## Guide d'utilisation
Calculateur d'économies d'énergie des unités de toit
Guide d'utilisation du calculateur
Le ''Calculateur d'économies d'énergie des unités de toit'' développé par Énergir permet d'estimer les économies d'énergie associées à la mise en place de quatre éléments améliorant l'efficacité énergétique des unités de toit allant de 5 à 25 tonnes. Le montant de subvention déterminé à l'aide du Calculateur permet d'estimer la subvention disponible pour l'implantation de mesures efficaces d'Énergir. Les quatre éléments sont : • Volets étanches Il existe des unités de toit équipées de volets plus étanches. Une unité de toit équipée de ce type de volets permet de limiter les infiltrations par temps froid et requiert ainsi moins d'énergie pour le chauffage du bâtiment, ce qui se traduit par des économies sur la consommation de gaz naturel. • Sondes de CO₂ Les sondes de CO2 permettent de moduler la quantité d’air neuf fournie au bâtiment selon le nombre d’occupants. Ainsi, leur présence permet de réduire l’alimentation d’air neuf, ce qui réduit la charge de chauffage de l’unité et par conséquent la consommation de gaz naturel. • Abaissement de la température la nuit et/ou la fin de semaine En abaissant la température de consigne du bâtiment la nuit et/ou la fin de semaine, la puissance de chauffage de l’unité de toit est réduite, ce qui se traduit par des économies sur la consommation de gaz naturel. Les données météorologiques utilisées sont normalisées. • Zonage du bâtiment Une unité de toit qui dessert plusieurs zones dans un bâtiment procure un meilleur confort dans chacune de celles-ci, ce qui se traduit par des économies sur la consommation de gaz naturel en répondant mieux aux besoins. Il existe également des effets croisés (influence d'une mesure d'efficacité énergétique sur une autre) entre les éléments suivants : • Volets étanches et sondes de CO2; • Volets étanches et abaissement de la température. Mode d'emploi du calculateur : 1 - Remplissez les informations requises par le calculateur dans l'onglet ''Données''. Pour ce faire, consultez la section ''Compléter les données'' de ce guide. 2 - Consultez les résultats dans l'onglet ''Résultats''. Pour plus d'informations, consultez la section ''Comprendre les résultats'' de ce guide.
1ère étape : Compléter les données Légende La légende de la Section "Données" indique les cases qui doivent être obligatoirement remplies (données requises) et celles qui sont facultatives (données facultatives). Section 1 : Informations générales La Section 1 contient des informations générales concernant le projet. Dans cette section : Indiquez, pour la personne-ressource : 1. Son nom. 2. Son numéro de téléphone. 3. Son adresse courriel. Indiquez, pour la compagnie visée par l'étude : 1. Le nom de la compagnie représentée. 2. Un numéro de téléphone joignable. 3. L'adresse de service du projet. 4. Le numéro de compte Énergir. Section 2 : Informations du bâtiment La Section 2 contient les caractéristiques générales du bâtiment étudié. Dans cette section, indiquez pour le bâtiment : 1. La vocation du bâtiment. Un menu déroulant amène aux choix suivants : a. Bureaux : Bâtiment servant à héberger différents utilisateurs. b. Commerce : Bâtiment utilisé à des fins commerciales pour le grand public. Cela inclut les dépanneurs et les magasins de grande surface. 2. La superficie du bâtiment. Celle-ci peut être indiquée en unités métriques ou impériales. 3. Le nombre d'étages du bâtiment desservis par les unités de toit. 4. La consommation annuelle du bâtiment (m³ de gaz naturel). 5. Le prix du gaz naturel ($/m³ de gaz naturel). Section 3 : Informations sur les mesures d'efficacité énergétique La section 3 contient les caractéristiques des unités de toit installées. L'efficacité des unités de toit est fixée à 80 %. Pour des unités ayant une efficacité supérieure à 80 % ou présentant des mesures non-comprises dans le calculateur, veuillez contacter l'équipe DATECH. Dans cette section, indiquez pour chaque unité de toit : 1. La capacité de l'unité de toit (tonnes). 2. La présence de volets étanches à l'aide du menu déroulant (Oui/Non). 3. La présence de sondes de CO₂ à l'aide du menu déroulant (Oui/Non). 4. La température d'abaissement (proposée par défaut à 15⁰C) : Température (⁰C) à laquelle l'abaissement est effectué. Il est possible de remplacer cette valeur par la valeur réelle. 5. La période d'abaissement : La période (nuit/fin de semaine) à laquelle la température est réduite à la température d'abaissement. Choisissez la période qui convient à l'aide du menu déroulant. 6. Le nombre de boîtes de contrôle (VAV). L'ajout de boîtes VAV implique également la centralisation des contrôles, ce qui inclut un surcoût.
2ème étape : Comprendre les résultats Section 1 : Prix du gaz naturel La Section 1 contient uniquement le prix du gaz naturel moyen des 12 derniers mois. La valeur indiquée dans la Section ''Données'' est reportée dans cette section afin d'établir un meilleur comparatif avec les résultats indiqués à la Section 2. Section 2 : Sommaire des mesures visées par la demande d'aide financière La Section 2 présente l'estimation des économies de gaz naturel économisé, le surcoût ainsi que le montant de subvention des projets intégrant les mesures d'efficacité énergétique des unités de toit, admissibles au volet d'efficacité énergétique d'Énergir. Si aucune donnée ne s'affiche dans cette section, assurez-vous d'avoir bien complété tous les champs obligatoires dans l'onglet ''Données''. Il est possible de retrouver dans le tableau présenté ci-dessous les éléments suivants : 1. La vie utile du scénario efficace. La vie utile est fixée à 20 ans par défaut. Le critère d'abaissement de la température ne possède pas de vie utile. 2. L'usage final visé. Spécifiez l'usage final visé par la mesure : chauffage, ventilation ou chauffage et ventilation. 3. La source d'énergie (gaz naturel). Donnée fixée. 4. L'unité de mesure de l'énergie (m3). Donnée fixée. 5. La consommation annuelle du scénario de référence. Le scénario de référence représente la consommation de l'unité de toit sans la mesure d'efficacité énergétique intégrée. 6. La consommation annuelle du scénario efficace. Le scénario de efficace représente la consommation de l'unité de toit avec la mesure d'efficacité énergétique intégrée. 7. La quantité annuelle de gaz naturel économisée (m3). Il s'agit de la différence entre la consommation annuelle du scénario de référence et la consommation annuelle du scénario efficace. 8. Les économies annuelles ($). Il s'agit de la quantité annuelle de gaz naturel économisée multipliée par le prix moyen du gaz naturel. 9. Le surcoût de la mesure du scénario efficace ($). Le surcoût est la dépense additionnelle initialement encourue afin d'intégrer ladite mesure d'efficacité énergétique. 10. Le PRI année. Il s'agit du surcoût de la mesure divisée par les économies annuelles associées à cette mesure. 11. Le montant de la subvention ($).
Documents additionnels à fournir La demande d'aide financière doit être accompagnée des pièces justificatives suivantes : • Le présent fichier de calcul en format « .xlsx »; • Des photographies prises avant l'installation des appareils; • Des photographies prises après l'installation des appareils; • La fiche techniques des appareils installés; • Une copie des factures des appareils incluant l'information suivante : • Les coordonnées du client; • Les coordonnées du fournisseur du bien fourni ou du service rendu.
Énergir ne peut être tenu responsable des dommages, qu’ils soient directs ou indirects découlant des résultats des outils de calculs. L’utilisateur demeure responsable de s’assurer de l’exactitude des données qu’il utilise. Les résultats se trouvant dans le chiffrier de calculs sont fournis au client à titre indicatif seulement et ne peuvent en aucun cas être interprétés comme une garantie d’efficacité ou une représentation en ce sens d'Énergir. Énergir, ses employés, mandataires et représentants ne peuvent donc être tenus responsables advenant un écart entre cette estimation et la performance réelle des équipements du client.
#VALUE!

## Données
Calculateur d'économies d'énergie des unités de toit
Données à compléter par l'utilisateur
Légende
: Donnée requise
: Donnée facultative
Section 1 : Informations générales
Formulaire rempli par :
• Téléphone :
• Courriel :
Entreprise du client :
• Téléphone :
• Adresse de service du projet :
• Numéro de compte Énergir :
Section 2 : Informations sur le bâtiment
Vocation du bâtiment :
Superficie du bâtiment :
Nombre d'étages du bâtiment :
| Consommation annuelle du bâtiment : |  |  | m³
| Prix du gaz naturel : |  |  | $/m³ (Moyenne des 12 derniers mois)
Section 3 : Informations sur les mesures d'efficacité énergétique
Mesures d'efficacité énergétique
|  |  | Volets étanches | Sondes de CO₂ | Abaissement de température |  | Zonage
| # Unité de toit | Capacité de l'unité de toit (tonnes) |  |  | Période d'abaissement | Température d'abaissement (⁰C) | Système de contrôle et nombre de boîtes VAV
| 1 |  |  |  |  | 15
| 2 |  |  |  |  | 15
| 3 |  |  |  |  | 15
| 4 |  |  |  |  | 15
| 5 |  |  |  |  | 15
Énergir ne peut être tenu responsable des dommages, qu’ils soient directs ou indirects découlant des résultats des outils de calculs. L’utilisateur demeure responsable de s’assurer de l’exactitude des données qu’il utilise. Les résultats se trouvant dans le chiffrier de calculs sont fournis au client à titre indicatif seulement et ne peuvent en aucun cas être interprétés comme une garantie d’efficacité ou une représentation en ce sens d'Énergir. Énergir, ses employés, mandataires et représentants ne peuvent donc être tenus responsables advenant un écart entre cette estimation et la performance réelle des équipements du client.
#VALUE!
Note on E35: Nombre d'étages desservis par les unités de toit.
Note on H45: Valeur suggérée par défaut : 15⁰C
Note on I45: L'ajout de boîtes VAV implique également la centralisation des contrôles, ce qui inclut un surcoût.

## Résultats
Calculateur d'économies d'énergie des unités de toit
Résultats à inscrire au formulaire III - Sommaire des mesures visées par la demande d'aide financière
Prix du gaz naturel |  |  |  | Numéro de compte Énergir |  |  |  | Réservé à Énergir
Moyenne des 12 derniers mois : |  | $/m³ |  |  |  |  | PE No
Description de la mesure du scénario efficace |  | Vie utile | Usage final visé | Source d'énergie | Unité de mesure de l'énergie | Consommation annuelle du scénario de référence | Consommation annuelle du scénario efficace | Quantité annuelle économisée (m³) | Économies annuelles ($) | Surcoût de la mesure du scénario efficace ($) | PRI (années) | Subvention estimée ($)
Unité 1
Volets étanches |  | 20 | Chauffage | Gaz naturel | m³ | 0 | 0 | 0 | 0 | 0 | 0 | 0
Sondes de CO₂ |  | 20 | Chauffage | Gaz naturel | m³ | 0 | 0 | 0 | 0 | 0 | 0 | 0
Température d'abaissement |  | N/A | Chauffage | Gaz naturel | m³ | 0 | 0 | 0 | 0 | 0 | 0 | 0
Zonage |  | 20 | Chauffage | Gaz naturel | m³ | 0 | 0 | 0 | 0 | 0 | 0 | 0
Effets croisés (si applicable)
Volets étanches et température d'abaissement |  | N/A | N/A | Gaz naturel | m³ | 0 | 0 | 0 | 0 | 0 | 0 | 0
Volets étanches et sondes de CO₂ |  | N/A | N/A | Gaz naturel | m³ | 0 | 0 | 0 | 0 | 0 | 0 | 0
Volets étanches, sondes de CO₂ et température d'abaissement |  | N/A | N/A | Gaz naturel | m³ | 0 | 0 | 0 | 0 | 0 | 0 | 0
[5 empty] | Total | 0 | 0 | 0 | 0 | 0 |  | 0
Description de la mesure du scénario efficace |  | Vie utile | Usage final visé | Source d'énergie | Unité de mesure de l'énergie | Consommation annuelle du scénario de référence | Consommation annuelle du scénario efficace | Quantité annuelle économisée (m³) | Économies annuelles ($) | Surcoût de la mesure du scénario efficace ($) | PRI (années) | Subvention estimée ($)
Unité 2
Volets étanches |  | 20 | Chauffage | Gaz naturel | m³ | 0 | 0 | 0 | 0 | 0 | 0 | 0
Sondes de CO₂ |  | 20 | Chauffage | Gaz naturel | m³ | 0 | 0 | 0 | 0 | 0 | 0 | 0
Température d'abaissement |  | N/A | Chauffage | Gaz naturel | m³ | 0 | 0 | 0 | 0 | 0 | 0 | 0
Zonage |  | 20 | Chauffage | Gaz naturel | m³ | 0 | 0 | 0 | 0 | 0 | 0 | 0
Effets croisés (si applicable)
Volets étanches et température d'abaissement |  | N/A | N/A | Gaz naturel | m³ | 0 | 0 | 0 | 0 | 0 | 0 | 0
Volets étanches et sondes de CO₂ |  | N/A | N/A | Gaz naturel | m³ | 0 | 0 | 0 | 0 | 0 | 0 | 0
Volets étanches, sondes de CO₂ et température d'abaissement |  | N/A | N/A | Gaz naturel | m³ | 0 | 0 | 0 | 0 | 0 | 0 | 0
[5 empty] | Total | 0 | 0 | 0 | 0 | 0 |  | 0
Description de la mesure du scénario efficace |  | Vie utile | Usage final visé | Source d'énergie | Unité de mesure de l'énergie | Consommation annuelle du scénario de référence | Consommation annuelle du scénario efficace | Quantité annuelle économisée (m³) | Économies annuelles ($) | Surcoût de la mesure du scénario efficace ($) | PRI (années) | Subvention estimée ($)
Unité 3
Volets étanches |  | 20 | Chauffage | Gaz naturel | m³ | 0 | 0 | 0 | 0 | 0 | 0 | 0
Sondes de CO₂ |  | 20 | Chauffage | Gaz naturel | m³ | 0 | 0 | 0 | 0 | 0 | 0 | 0
Température d'abaissement |  | N/A | Chauffage | Gaz naturel | m³ | 0 | 0 | 0 | 0 | 0 | 0 | 0
Zonage |  | 20 | Chauffage | Gaz naturel | m³ | 0 | 0 | 0 | 0 | 0 | 0 | 0
Effets croisés (si applicable)
Volets étanches et température d'abaissement |  | N/A | N/A | Gaz naturel | m³ | 0 | 0 | 0 | 0 | 0 | 0 | 0
Volets étanches et sondes de CO₂ |  | N/A | N/A | Gaz naturel | m³ | 0 | 0 | 0 | 0 | 0 | 0 | 0
Volets étanches, sondes de CO₂ et température d'abaissement |  | N/A | N/A | Gaz naturel | m³ | 0 | 0 | 0 | 0 | 0 | 0 | 0
[5 empty] | Total | 0 | 0 | 0 | 0 | 0 |  | 0
Description de la mesure du scénario efficace |  | Vie utile | Usage final visé | Source d'énergie | Unité de mesure de l'énergie | Consommation annuelle du scénario de référence | Consommation annuelle du scénario efficace | Quantité annuelle économisée (m³) | Économies annuelles ($) | Surcoût de la mesure du scénario efficace ($) | PRI (années) | Subvention estimée ($)
Unité 4
Volets étanches |  | 20 | Chauffage | Gaz naturel | m³ | 0 | 0 | 0 | 0 | 0 | 0 | 0
Sondes de CO₂ |  | 20 | Chauffage | Gaz naturel | m³ | 0 | 0 | 0 | 0 | 0 | 0 | 0
Température d'abaissement |  | N/A | Chauffage | Gaz naturel | m³ | 0 | 0 | 0 | 0 | 0 | 0 | 0
Zonage |  | 20 | Chauffage | Gaz naturel | m³ | 0 | 0 | 0 | 0 | 0 | 0 | 0
Effets croisés (si applicable)
Volets étanches et température d'abaissement |  | N/A | N/A | Gaz naturel | m³ | 0 | 0 | 0 | 0 | 0 | 0 | 0
Volets étanches et sondes de CO₂ |  | N/A | N/A | Gaz naturel | m³ | 0 | 0 | 0 | 0 | 0 | 0 | 0
Volets étanches, sondes de CO₂ et température d'abaissement |  | N/A | N/A | Gaz naturel | m³ | 0 | 0 | 0 | 0 | 0 | 0 | 0
[5 empty] | Total | 0 | 0 | 0 | 0 | 0 |  | 0
Description de la mesure du scénario efficace |  | Vie utile | Usage final visé | Source d'énergie | Unité de mesure de l'énergie | Consommation annuelle du scénario de référence | Consommation annuelle du scénario efficace | Quantité annuelle économisée (m³) | Économies annuelles ($) | Surcoût de la mesure du scénario efficace ($) | PRI (années) | Subvention estimée ($)
Unité 5
Volets étanches |  | 20 | Chauffage | Gaz naturel | m³ | 0 | 0 | 0 | 0 | 0 | 0 | 0
Sondes de CO₂ |  | 20 | Chauffage | Gaz naturel | m³ | 0 | 0 | 0 | 0 | 0 | 0 | 0
Température d'abaissement |  | N/A | Chauffage | Gaz naturel | m³ | 0 | 0 | 0 | 0 | 0 | 0 | 0
Zonage |  | 20 | Chauffage | Gaz naturel | m³ | 0 | 0 | 0 | 0 | 0 | 0 | 0
Effets croisés (si applicable)
Volets étanches et température d'abaissement |  | N/A | N/A | Gaz naturel | m³ | 0 | 0 | 0 | 0 | 0 | 0 | 0
Volets étanches et sondes de CO₂ |  | N/A | N/A | Gaz naturel | m³ | 0 | 0 | 0 | 0 | 0 | 0 | 0
Volets étanches, sondes de CO₂ et température d'abaissement |  | N/A | N/A | Gaz naturel | m³ | 0 | 0 | 0 | 0 | 0 | 0 | 0
[5 empty] | Total | 0 | 0 | 0 | 0 | 0 |  | 0
Mesures de contrôle pour unités de toit |  | Vie utile | Usage final visé | Source d'énergie | Unité de mesure de l'énergie | Consommation annuelle du scénario de référence | Consommation annuelle du scénario efficace | Quantité annuelle économisée (m³) | Économies annuelles ($) | Surcoût ($) | PRI (années) | Subvention estimée ($)
|  | 20 | Chauffage | Gaz naturel | m³
Commentaires du client :
Énergir ne peut être tenu responsable des dommages, qu’ils soient directs ou indirects découlant des résultats des outils de calculs. L’utilisateur demeure responsable de s’assurer de l’exactitude des données qu’il utilise. Les résultats se trouvant dans le chiffrier de calculs sont fournis au client à titre indicatif seulement et ne peuvent en aucun cas être interprétés comme une garantie d’efficacité ou une représentation en ce sens d'Énergir. Énergir, ses employés, mandataires et représentants ne peuvent donc être tenus responsables advenant un écart entre cette estimation et la performance réelle des équipements du client.
#VALUE!

## Versions (hidden)
Historique des modifications
Version (#) | Nom du fichier | Modifications | Date de la modification | Initiales de la personne responsable
1

## Lien (hidden)
Données générales | [18 empty] | Mois de chauffage |  |  | Liste Superficie |  |  |  |  | Pourcentage des économies selon le programme d'abaissement
Valeurs générales pour le bâtiment |  |  |  | Valeurs générales de mesure de l'efficacité énergétique | [13 empty] | 1 | janvier | TRUE |  | pi2 | Début | 11 | novembre |  | Abaissement | Continu | Jour | Nuit | Fin de semaine | Nuit et FdS
PCS | 35915 | Btu/m3 |  | Volets étanches |  |  | Sonde CO2 |  |  | Abaissement de température |  |  | Zonage |  | Charge de chauffage |  |  | 2 | février | TRUE |  | m2 | max | 3 | mars |  | Degrés | Jour et nuit | 9 à 18h (5j/sem) | 21h à 6h (7j/sem) | ven 21h à lun 6h
Nombre d'étages | 0 |  |  | % infiltation_sv | 10% |  | % air neuf | 20% |  | Facteur d'inertie | 0.5 |  | Économie max | 0.03 | Correction air neuf (16h/24) |  | 0.66667 | 3 | mars | TRUE | [6 empty] | 1 | 7.1 | 1.7 | 2.8 | 2.4 | 4
Hauteur | 10 | pi |  | %infiltration_av | 3% |  | % économie | 83.33% | [6 empty] | Correction enveloppe |  | 0.4 | 4 | avril | FALSE |  |  | Vocation |  |  |  | 2 | 13.6 | 3.4 | 5.4 | 4.7 | 7.7857
U value - mur | 0.05291 | Btu/h/°F/pi2 | [15 empty] | 5 | mai | FALSE |  |  | Bureaux |  |  |  | 3 | 19.7 | 4.9 | 7.9 | 6.8 | 11.3143
U value - fenêtre | 0.4 | Btu/h/°F/pi2 |  | Surcoût | [5 empty] | Subvention | [7 empty] | 6 | juin | FALSE |  |  | Commerce |  |  |  | 4 | 25.4 | 6.2 | 10.2 | 8.7 | 14.5286
% fenêtre | 0.4 |  |  | Volet étanches | 800 | $ |  |  |  | Montant subvention | 0.3 | $/m3 | [5 empty] | 7 | juillet | FALSE | [6 empty] | 5 | 30.7 | 7.5 | 12.3 | 10.5 | 17.5286
Tc | 21 | °C |  | Sonde CO2 | 820 | $ |  |  |  | Subvention en fonction du surcoût | 0.5 | [6 empty] | 8 | août | FALSE |  |  | oui/non |  |  |  | 6 | 35.6 | 8.7 | 14.2 | 12.2 | 20.3143
| 69.8 | °F |  | Abaissement To | 0 | $ | [11 empty] | 9 | septembre | FALSE |  |  | Oui |  |  |  | 7 | 40.1 | 9.9 | 16 | 13.8 | 22.9429
Heurist. DATECH | 1 | m3/pi2 |  | Contrôle centralisé | 6000 | $ | [11 empty] | 10 | octobre | FALSE |  |  | Non |  |  |  | 8 | 44.4 | 10.9 | 17.7 | 15.2 | 25.3143
Efficacité | 0.8 |  |  | Zonage | 300 | $ | [11 empty] | 11 | novembre | TRUE | [6 empty] | 9 | 48.3 | 11.9 | 19.3 | 16.6 | 27.6286
[18 empty] | 12 | décembre | TRUE |  |  | Période d'abaissement |  | Usage final visé |  | 10 | 52 | 12.8 | 20.8 | 17.8 | 29.6857
Unité 1 |  |  |  | Unité 2 |  |  |  | Unité 3 |  |  |  | Unité 4 |  |  | Unité 5 | [7 empty] | Aucune |  | Chauffage
Capacité | 0 | tonnes |  | Capacité | 0 | tonnes |  | Capacité | 0 | tonnes |  | Capacité | 0 | tonnes | Capacité | 0 | tonnes |  | Vocation |  |  |  | Nuit |  | Ventilation
Débit total1 | 0 | pcm |  | Débit total1 | 0 | pcm |  | Débit total1 | 0 | pcm |  | Débit total1 | 0 | pcm | Débit total1 | 0 | pcm |  | Bureaux | FALSE |  |  | Fin de semaine |  | Chauffage et ventilation
Superficie2 | 0 | pi2 |  | Superficie2 | 0 | pi2 |  | Superficie2 | 0 | pi2 |  | Superficie2 | 0 | pi2 | Superficie2 | 0 | pi2 |  | Commerce | FALSE |  |  | Nuit et fin de semaine
Longueur | 0 | pi |  | Longueur | 0 | pi |  | Longueur | 0 | pi |  | Longueur | 0 | pi | Longueur | 0 | pi
Largeur | 0 | pi |  | Largeur | 0 | pi |  | Largeur | 0 | pi |  | Largeur | 0 | pi | Largeur | 0 | pi
Efficacité | 80% |  |  | Efficacité | 80% |  |  | Efficacité | 80% |  |  | Efficacité | 80% |  | Efficacité | 80%
To Abaissement | 15 |  |  | To Abaissement | 15 |  |  | To Abaissement | 15 |  |  | To Abaissement | 15 |  | To Abaissement | 15
Nmb. VAV | 0 |  |  | Nmb. VAV | 0 |  |  | Nmb. VAV | 0 |  |  | Nmb. VAV | 0 |  | Nmb. VAV | 0
Surcoût VAV | 0 |  |  | Surcoût VAV | 0 |  |  | Surcoût VAV | 0 |  |  | Surcoût VAV | 0 |  | Surcoût VAV | 0
Air neuf | 0 | pcm |  | Air neuf | 0 | pcm |  | Air neuf | 0 | pcm |  | Air neuf | 0 | pcm | Air neuf | 0 | pcm
Superficie mur | 0 | pi2 |  | Superficie mur | 0 | pi2 |  | Superficie mur | 0 | pi2 |  | Superficie mur | 0 | pi2 | Superficie mur | 0 | pi2
Superficie fenêtre | 0 | pi2 |  | Superficie fenêtre | 0 | pi2 |  | Superficie fenêtre | 0 | pi2 |  | Superficie fenêtre | 0 | pi2 | Superficie fenêtre | 0 | pi2
[18 empty] | 0 | 0 | nbr jour/mois | 31 | 28 | 31 | 30 | 31 | 30 | 31 | 31 | 30 | 31 | 30 | 31
Calculs BIN |  |  |  | Calculs BIN |  |  |  | Calculs BIN |  |  |  | Calculs BIN |  |  | Calculs BIN |  |  | 0 | 0 | nbr h/mois | 744 | 672 | 744 | 720 | 744 | 720 | 744 | 744 | 720 | 744 | 720 | 744
Unité 1 |  |  |  | Unité 2 |  |  |  | Unité 3 |  |  |  | Unité 4 |  |  | Unité 5 |  |  | BIN - Cumuls mensuels - Montréal - moyenne sur 10 ans (2009 à 2018)
Charge de chauffage initale (Btu) |  |  |  | Charge de chauffage initale (Btu) |  |  |  | Charge de chauffage initale (Btu) |  |  |  | Charge de chauffage initale (Btu) |  |  | Charge de chauffage initale (Btu) |  |  | Température extérieur |  | h annuelles | Janvier | Février | Mars | Avril | Mai | Juin | Juillet | Aout | Septembre | Octobre | Novembre | Décembre
Air neuf | Enveloppe |  |  | Air neuf | Enveloppe |  |  | Air neuf | Enveloppe |  |  | Air neuf | Enveloppe |  | Air neuf | Enveloppe |  | °C | °F | h | TRUE | TRUE | TRUE | FALSE | FALSE | FALSE | FALSE | FALSE | FALSE | FALSE | TRUE | TRUE
[18 empty] | 0 | 0 | 0 | 0 | 0 | 0 | 0 | 0 | 0 | 0 | 0 | 0 | 0 | 0 | 0
0 | 0 |  |  | 0 | 0 |  |  | 0 | 0 |  |  | 0 | 0 |  | 0 | 0 |  | 0 | 0 | 8697.4 | 742.3 | 675.4 | 742.4 | 717.9 | 740.1 | 718.5 | 743.5 | 743.5 | 715.5 | 739.2 | 701 | 718.1
[18 empty] | 0 | 0 | 0 | 0 | 0 | 0 | 0 | 0 | 0 | 0 | 0 | 0 | 0 | 0 | 0
0 | 0 |  |  | 0 | 0 |  |  | 0 | 0 |  |  | 0 | 0 |  | 0 | 0 |  | 38 | 100.4 | 0 | 0 | 0 | 0 | 0 | 0 | 0 | 0 | 0 | 0 | 0 | 0 | 0
0 | 0 |  |  | 0 | 0 |  |  | 0 | 0 |  |  | 0 | 0 |  | 0 | 0 |  | 35 | 95 | 0 | 0 | 0 | 0 | 0 | 0 | 0 | 0.4 | 0 | 0 | 0 | 0 | 0
0 | 0 |  |  | 0 | 0 |  |  | 0 | 0 |  |  | 0 | 0 |  | 0 | 0 |  | 32 | 89.6 | 0 | 0 | 0 | 0 | 0 | 0.6 | 1 | 7.2 | 1.1 | 0.4 | 0 | 0 | 0
0 | 0 |  |  | 0 | 0 |  |  | 0 | 0 |  |  | 0 | 0 |  | 0 | 0 |  | 29 | 84.2 | 0 | 0 | 0 | 0 | 0.2 | 4 | 11.5 | 31.1 | 15.1 | 6.1 | 0 | 0 | 0
0 | 0 |  |  | 0 | 0 |  |  | 0 | 0 |  |  | 0 | 0 |  | 0 | 0 |  | 26 | 78.8 | 0 | 0 | 0 | 0 | 1.1 | 19.9 | 37.7 | 96 | 70 | 26.6 | 0.2 | 0 | 0
0 | 0 |  |  | 0 | 0 |  |  | 0 | 0 |  |  | 0 | 0 |  | 0 | 0 |  | 23 | 73.4 | 0.7 | 0 | 0 | 0.7 | 4 | 44.1 | 91.1 | 168 | 155.5 | 67.7 | 4.6 | 0 | 0
0 | 0 |  |  | 0 | 0 |  |  | 0 | 0 |  |  | 0 | 0 |  | 0 | 0 |  | 20 | 68 | 1.5 | 0 | 0 | 1.5 | 7.3 | 79.5 | 146.2 | 211.2 | 226.7 | 108.7 | 15.5 | 0 | 0
0 | 0 |  |  | 0 | 0 |  |  | 0 | 0 |  |  | 0 | 0 |  | 0 | 0 |  | 17 | 62.6 | 4.2 | 0 | 0 | 1.9 | 19.6 | 118.6 | 179.1 | 152.6 | 172.8 | 145.5 | 38.9 | 2.3 | 0
0 | 0 |  |  | 0 | 0 |  |  | 0 | 0 |  |  | 0 | 0 |  | 0 | 0 |  | 14 | 57.2 | 11.4 | 0 | 0 | 3.9 | 37.7 | 143.8 | 148.7 | 63.7 | 78 | 155 | 91.4 | 7.2 | 0.3
0 | 0 |  |  | 0 | 0 |  |  | 0 | 0 |  |  | 0 | 0 |  | 0 | 0 |  | 11 | 51.8 | 44.8 | 0 | 0.4 | 9.8 | 80.1 | 143.1 | 77.6 | 12.8 | 21 | 115.9 | 147.3 | 32.1 | 2.5
0 | 0 |  |  | 0 | 0 |  |  | 0 | 0 |  |  | 0 | 0 |  | 0 | 0 |  | 8 | 46.4 | 106.8 | 0.5 | 1.9 | 24.9 | 112.9 | 105.1 | 23.5 | 0.5 | 3.3 | 68.3 | 161.9 | 69.7 | 9.8
0 | 0 |  |  | 0 | 0 |  |  | 0 | 0 |  |  | 0 | 0 |  | 0 | 0 |  | 5 | 41 | 241.9 | 9.2 | 11.4 | 63 | 163.5 | 59.8 | 2 | 0 | 0 | 20.8 | 137.5 | 127 | 31.3
0 | 0 |  |  | 0 | 0 |  |  | 0 | 0 |  |  | 0 | 0 |  | 0 | 0 |  | 2 | 35.6 | 456.8 | 42.7 | 46.6 | 131.9 | 145.8 | 18.7 | 0.1 | 0 | 0 | 0.5 | 97.2 | 159.7 | 75.9
0 | 0 |  |  | 0 | 0 |  |  | 0 | 0 |  |  | 0 | 0 |  | 0 | 0 |  | -1 | 30.2 | 660.8 | 77.3 | 104.4 | 171 | 94.5 | 2.9 | 0 | 0 | 0 | 0 | 36.5 | 152.9 | 155.2
0 | 0 |  |  | 0 | 0 |  |  | 0 | 0 |  |  | 0 | 0 |  | 0 | 0 |  | -4 | 24.8 | 479.1 | 93 | 83.5 | 118 | 35.5 | 0 | 0 | 0 | 0 | 0 | 7.7 | 83.1 | 101.5
0 | 0 |  |  | 0 | 0 |  |  | 0 | 0 |  |  | 0 | 0 |  | 0 | 0 |  | -7 | 19.4 | 429.6 | 106.2 | 106.9 | 82.4 | 11.7 | 0 | 0 | 0 | 0 | 0 | 0.5 | 41.9 | 92.2
0 | 0 |  |  | 0 | 0 |  |  | 0 | 0 |  |  | 0 | 0 |  | 0 | 0 |  | -10 | 14 | 406.3 | 120.7 | 108.6 | 57.1 | 4 | 0 | 0 | 0 | 0 | 0 | 0 | 15.5 | 104.4
0 | 0 |  |  | 0 | 0 |  |  | 0 | 0 |  |  | 0 | 0 |  | 0 | 0 |  | -13 | 8.6 | 311.7 | 96.1 | 100.3 | 39.1 | 0 | 0 | 0 | 0 | 0 | 0 | 0 | 6.7 | 69.5
0 | 0 |  |  | 0 | 0 |  |  | 0 | 0 |  |  | 0 | 0 |  | 0 | 0 |  | -16 | 3.2 | 205 | 78.6 | 61.1 | 27 | 0 | 0 | 0 | 0 | 0 | 0 | 0 | 2.5 | 35.8
0 | 0 |  |  | 0 | 0 |  |  | 0 | 0 |  |  | 0 | 0 |  | 0 | 0 |  | -19 | -2.2 | 114.8 | 53.1 | 29.4 | 9.1 | 0 | 0 | 0 | 0 | 0 | 0 | 0 | 0.4 | 22.8
0 | 0 |  |  | 0 | 0 |  |  | 0 | 0 |  |  | 0 | 0 |  | 0 | 0 |  | -22 | -7.6 | 64.1 | 36.3 | 15 | 1.1 | 0 | 0 | 0 | 0 | 0 | 0 | 0 | 0 | 11.7
0 | 0 |  |  | 0 | 0 |  |  | 0 | 0 |  |  | 0 | 0 |  | 0 | 0 |  | -25 | -13 | 31.9 | 23.1 | 4.3 | 0 | 0 | 0 | 0 | 0 | 0 | 0 | 0 | 0 | 4.5
0 | 0 |  |  | 0 | 0 |  |  | 0 | 0 |  |  | 0 | 0 |  | 0 | 0 |  | -28 | -18.4 | 7.8 | 5.5 | 1.6 | 0 | 0 | 0 | 0 | 0 | 0 | 0 | 0 | 0 | 0.7
0 | 0 |  |  | 0 | 0 |  |  | 0 | 0 |  |  | 0 | 0 |  | 0 | 0 |  | -31 | -23.8 | 0 | 0 | 0 | 0 | 0 | 0 | 0 | 0 | 0 | 0 | 0 | 0 | 0
0 | 0 |  |  | 0 | 0 |  |  | 0 | 0 |  |  | 0 | 0 |  | 0 | 0 |  | -34 | -29.2 | 0 | 0 | 0 | 0 | 0 | 0 | 0 | 0 | 0 | 0 | 0 | 0 | 0
0 | 0 |  |  | 0 | 0 |  |  | 0 | 0 |  |  | 0 | 0 |  | 0 | 0 |  | -37 | -34.6 | 0 | 0 | 0 | 0 | 0 | 0 | 0 | 0 | 0 | 0 | 0 | 0 | 0
0 | 0 |  |  | 0 | 0 |  |  | 0 | 0 |  |  | 0 | 0 |  | 0 | 0 |  | -40 | -40 | 0 | 0 | 0 | 0 | 0 | 0 | 0 | 0 | 0 | 0 | 0 | 0 | 0
0 | 0 |  |  | 0 | 0 |  |  | 0 | 0 |  |  | 0 | 0 |  | 0 | 0 |  | -43 | -45.4 | 0 | 0 | 0 | 0 | 0 | 0 | 0 | 0 | 0 | 0 | 0 | 0 | 0
0 | 0 |  |  | 0 | 0 |  |  | 0 | 0 |  |  | 0 | 0 |  | 0 | 0 |  | -46 | -50.8 | 0 | 0 | 0 | 0 | 0 | 0 | 0 | 0 | 0 | 0 | 0 | 0 | 0
Consommation totale |  | 0 | 1 | Consommation totale |  |  |  | Consommation totale |  |  |  | Consommation totale |  |  | Consommation totale
BTU |  | 0 | 0.7 | BTU |  |  |  | BTU |  |  |  | BTU |  |  | BTU
0 |  | 0 | 0.6 | 0 |  |  |  | 0 |  |  |  | 0 |  |  | 0
m3 |  |  |  | m3 |  |  |  | m3 |  |  |  | m3 |  |  | m3
0 |  | #DIV/0! |  | 0 |  |  |  | 0 |  |  |  | 0 |  |  | 0
Note on B7: Programme de rénovation écoénergétique - Énergir.
Note on B8: Programme de rénovation écoénergétique - Énergir.
Note on B9: PE235 Nouvelle Construction - ASHRAE 90.1 2007
Note on B12: Imad Alkassab: Heuristique DATECH/Énergir : 0,6 à 0,7 m3/pi2 Présentement à 1m3/p2, pourra être ajusté de manière subséquente
Note on B13: Imad Alkassab: Efficacité posée à 80 % pour toutes les unités afin de ne pas nuire aux économies réalisées par l'utilisateur s'il possède une unité ayant une efficacité supérieure à 80 %.
Note on B17: Imad Alkassab: Débit total de l'unité (Air + infiltré)
Note on B18: Imad Alkassab: Superficie théorique couverte par l'unité
Note on B66: Consommation totale de référence de l'unité de toit.
Note on C17: Imad Alkassab: Règle du pouce: 1 ton = 400 pi2 et 1 pi2 = 1 pcm ainsi: 1 ton = 400 pcm
Note on F13: Imad Alkassab: Rajout d'une boîte VAV : 1000$ Retrait d'une plinthe : + 700$ (économie)
Note on F66: Consommation totale de référence de l'unité de toit.
Note on G17: Imad Alkassab: Règle du pouce: 1 ton = 400 pi2 et 1 pi2 = 1 pcm ainsi: 1 ton = 400 pcm
Note on J5: Céline Hertz: 8,5 % pour les bureaux; 20% pour les commerces (Selon ASHRAE 62,1 - 2016)
Note on J6: Céline Hertz: 4 heures de réduction d'opération de l'unité sur une opération de 24h/jr
Note on J66: Consommation totale de référence de l'unité de toit.
Note on K17: Imad Alkassab: Règle du pouce: 1 ton = 400 pi2 et 1 pi2 = 1 pcm ainsi: 1 ton = 400 pcm
Note on N66: Consommation totale de référence de l'unité de toit.
Note on O17: Imad Alkassab: Règle du pouce: 1 ton = 400 pi2 et 1 pi2 = 1 pcm ainsi: 1 ton = 400 pcm
Note on R66: Consommation totale de référence de l'unité de toit.
Note on S17: Imad Alkassab: Règle du pouce: 1 ton = 400 pi2 et 1 pi2 = 1 pcm ainsi: 1 ton = 400 pcm
Note on W2: Imad Alkassab: Période de chauffe prédéfinie : Septembre à avril
Note on AE2: Imad Alkassab: À titre indicatif seulement.

## Volets étanches (hidden)
VOLETS ÉTANCHES
Entrée de données
| Hypothèses | [16 empty] | nbr jour/mois | 31 | 28 | 31 | 30 | 31 | 30 | 31 | 31 | 30 | 31 | 30 | 31
[18 empty] | nbr h/mois | 744 | 672 | 744 | 720 | 744 | 720 | 744 | 744 | 720 | 744 | 720 | 744
| Chauffage de l'air neuf - Montréal |  |  | Chauffage de l'air neuf - Montréal |  |  | Chauffage de l'air neuf - Montréal |  |  | Chauffage de l'air neuf - Montréal |  |  | Chauffage de l'air neuf - Montréal |  |  | Cumuls mensuels - Montréal - moyenne sur 10 ans (2009 à 2018)
| Unité 1 |  |  | Unité 2 |  |  | Unité 3 |  |  | Unité 4 |  |  | Unité 5 |  |  | Température extérieure |  | h annuelles | Janvier | Février | Mars | Avril | Mai | Juin | Juillet | Aout | Septembre | Octobre | Novembre | Décembre
|  | Conditions Initiales | Conditions Finales |  | Conditions Initiales | Conditions Finales |  | Conditions Initiales | Conditions Finales |  | Conditions Initiales | Conditions Finales |  | Conditions Initiales | Conditions Finales | °C | °F | h | TRUE | TRUE | TRUE | FALSE | FALSE | FALSE | FALSE | FALSE | FALSE | FALSE | TRUE | TRUE
| Débit total (pcm) | 0 | 0 | Débit total (pcm) | 0 | 0 | Débit total (pcm) | 0 | 0 | Débit total (pcm) | 0 | 0 | Débit total (pcm) | 0 | 0
| % infiltration | 10% | 3% | % infiltration | 10% | 3% | % infiltration | 10% | 3% | % infiltration | 10% | 3% | % infiltration | 10% | 3% |  |  | 8697.4 | 742.3 | 675.4 | 742.4 | 717.9 | 740.1 | 718.5 | 743.5 | 743.5 | 715.5 | 739.2 | 701 | 718.1
| T° consigne (°C) | 21 | 21 | T° consigne (°C) | 21 | 21 | T° consigne (°C) | 21 | 21 | T° consigne (°C) | 21 | 21 | T° consigne (°C) | 21 | 21
| T° consigne (°F) | 69.8 | 69.8 | T° consigne (°F) | 69.8 | 69.8 | T° consigne (°F) | 69.8 | 69.8 | T° consigne (°F) | 69.8 | 69.8 | T° consigne (°F) | 69.8 | 69.8 | 38 | 100.4 | 0 | 0 | 0 | 0 | 0 | 0 | 0 | 0 | 0 | 0 | 0 | 0 | 0
| Débit d'air extérieur infiltré | 0 | 0 | Débit d'air extérieur infiltré | 0 | 0 | Débit d'air extérieur infiltré | 0 | 0 | Débit d'air extérieur infiltré | 0 | 0 | Débit d'air extérieur infiltré | 0 | 0 | 35 | 95 | 0 | 0 | 0 | 0 | 0 | 0 | 0 | 0.4 | 0 | 0 | 0 | 0 | 0
[16 empty] | 32 | 89.6 | 0 | 0 | 0 | 0 | 0 | 0.6 | 1 | 7.2 | 1.1 | 0.4 | 0 | 0 | 0
| Efficacité | 80% |  | Efficacité | 80% |  | Efficacité | 80% |  | Efficacité | 80% |  | Efficacité | 80% |  | 29 | 84.2 | 0 | 0 | 0 | 0 | 0.2 | 4 | 11.5 | 31.1 | 15.1 | 6.1 | 0 | 0 | 0
[16 empty] | 26 | 78.8 | 0 | 0 | 0 | 0 | 1.1 | 19.9 | 37.7 | 96 | 70 | 26.6 | 0.2 | 0 | 0
| Charge de chauffage (Btu) | 0 | 0 | Charge de chauffage (Btu) | 0 | 0 | Charge de chauffage (Btu) | 0 | 0 | Charge de chauffage (Btu) | 0 | 0 | Charge de chauffage (Btu) | 0 | 0 | 23 | 73.4 | 0.7 | 0 | 0 | 0.7 | 4 | 44.1 | 91.1 | 168 | 155.5 | 67.7 | 4.6 | 0 | 0
[16 empty] | 20 | 68 | 1.5 | 0 | 0 | 1.5 | 7.3 | 79.5 | 146.2 | 211.2 | 226.7 | 108.7 | 15.5 | 0 | 0
| Économie (Btu) | 0 |  | Économie (Btu) | 0 |  | Économie (Btu) | 0 |  | Économie (Btu) | 0 |  | Économie (Btu) | 0 |  | 17 | 62.6 | 4.2 | 0 | 0 | 1.9 | 19.6 | 118.6 | 179.1 | 152.6 | 172.8 | 145.5 | 38.9 | 2.3 | 0
| Économie (m3) | 0 |  | Économie (m3) | 0 |  | Économie (m3) | 0 |  | Économie (m3) | 0 |  | Économie (m3) | 0 |  | 14 | 57.2 | 11.4 | 0 | 0 | 3.9 | 37.7 | 143.8 | 148.7 | 63.7 | 78 | 155 | 91.4 | 7.2 | 0.3
[16 empty] | 11 | 51.8 | 44.8 | 0 | 0.4 | 9.8 | 80.1 | 143.1 | 77.6 | 12.8 | 21 | 115.9 | 147.3 | 32.1 | 2.5
|  | Calculs BIN |  |  | Calculs BIN |  |  | Calculs BIN |  |  | Calculs BIN |  |  | Calculs BIN |  | 8 | 46.4 | 106.8 | 0.5 | 1.9 | 24.9 | 112.9 | 105.1 | 23.5 | 0.5 | 3.3 | 68.3 | 161.9 | 69.7 | 9.8
|  | Unité 1 |  |  | Unité 2 |  |  | Unité 3 |  |  | Unité 4 |  |  | Unité 5 |  | 5 | 41 | 241.9 | 9.2 | 11.4 | 63 | 163.5 | 59.8 | 2 | 0 | 0 | 20.8 | 137.5 | 127 | 31.3
|  | Charge de chauffage (Btu) |  |  | Charge de chauffage (Btu) |  |  | Charge de chauffage (Btu) |  |  | Charge de chauffage (Btu) |  |  | Charge de chauffage (Btu) |  | 2 | 35.6 | 456.8 | 42.7 | 46.6 | 131.9 | 145.8 | 18.7 | 0.1 | 0 | 0 | 0.5 | 97.2 | 159.7 | 75.9
|  | Initiale | Finale |  | Initiale | Finale |  | Initiale | Finale |  | Initiale | Finale |  | Initiale | Finale | -1 | 30.2 | 660.8 | 77.3 | 104.4 | 171 | 94.5 | 2.9 | 0 | 0 | 0 | 0 | 36.5 | 152.9 | 155.2
[16 empty] | -4 | 24.8 | 479.1 | 93 | 83.5 | 118 | 35.5 | 0 | 0 | 0 | 0 | 0 | 7.7 | 83.1 | 101.5
|  | 0 | 0 |  | 0 | 0 |  | 0 | 0 |  | 0 | 0 |  | 0 | 0 | -7 | 19.4 | 429.6 | 106.2 | 106.9 | 82.4 | 11.7 | 0 | 0 | 0 | 0 | 0 | 0.5 | 41.9 | 92.2
[16 empty] | -10 | 14 | 406.3 | 120.7 | 108.6 | 57.1 | 4 | 0 | 0 | 0 | 0 | 0 | 0 | 15.5 | 104.4
|  | 0 | 0 |  | 0 | 0 |  | 0 | 0 |  | 0 | 0 |  | 0 | 0 | -13 | 8.6 | 311.7 | 96.1 | 100.3 | 39.1 | 0 | 0 | 0 | 0 | 0 | 0 | 0 | 6.7 | 69.5
|  | 0 | 0 |  | 0 | 0 |  | 0 | 0 |  | 0 | 0 |  | 0 | 0 | -16 | 3.2 | 205 | 78.6 | 61.1 | 27 | 0 | 0 | 0 | 0 | 0 | 0 | 0 | 2.5 | 35.8
|  | 0 | 0 |  | 0 | 0 |  | 0 | 0 |  | 0 | 0 |  | 0 | 0 | -19 | -2.2 | 114.8 | 53.1 | 29.4 | 9.1 | 0 | 0 | 0 | 0 | 0 | 0 | 0 | 0.4 | 22.8
|  | 0 | 0 |  | 0 | 0 |  | 0 | 0 |  | 0 | 0 |  | 0 | 0 | -22 | -7.6 | 64.1 | 36.3 | 15 | 1.1 | 0 | 0 | 0 | 0 | 0 | 0 | 0 | 0 | 11.7
|  | 0 | 0 |  | 0 | 0 |  | 0 | 0 |  | 0 | 0 |  | 0 | 0 | -25 | -13 | 31.9 | 23.1 | 4.3 | 0 | 0 | 0 | 0 | 0 | 0 | 0 | 0 | 0 | 4.5
|  | 0 | 0 |  | 0 | 0 |  | 0 | 0 |  | 0 | 0 |  | 0 | 0 | -28 | -18.4 | 7.8 | 5.5 | 1.6 | 0 | 0 | 0 | 0 | 0 | 0 | 0 | 0 | 0 | 0.7
|  | 0 | 0 |  | 0 | 0 |  | 0 | 0 |  | 0 | 0 |  | 0 | 0 | -31 | -23.8 | 0 | 0 | 0 | 0 | 0 | 0 | 0 | 0 | 0 | 0 | 0 | 0 | 0
|  | 0 | 0 |  | 0 | 0 |  | 0 | 0 |  | 0 | 0 |  | 0 | 0 | -34 | -29.2 | 0 | 0 | 0 | 0 | 0 | 0 | 0 | 0 | 0 | 0 | 0 | 0 | 0
|  | 0 | 0 |  | 0 | 0 |  | 0 | 0 |  | 0 | 0 |  | 0 | 0 | -37 | -34.6 | 0 | 0 | 0 | 0 | 0 | 0 | 0 | 0 | 0 | 0 | 0 | 0 | 0
|  | 0 | 0 |  | 0 | 0 |  | 0 | 0 |  | 0 | 0 |  | 0 | 0 | -40 | -40 | 0 | 0 | 0 | 0 | 0 | 0 | 0 | 0 | 0 | 0 | 0 | 0 | 0
|  | 0 | 0 |  | 0 | 0 |  | 0 | 0 |  | 0 | 0 |  | 0 | 0 | -43 | -45.4 | 0 | 0 | 0 | 0 | 0 | 0 | 0 | 0 | 0 | 0 | 0 | 0 | 0
|  | 0 | 0 |  | 0 | 0 |  | 0 | 0 |  | 0 | 0 |  | 0 | 0 | -46 | -50.8 | 0 | 0 | 0 | 0 | 0 | 0 | 0 | 0 | 0 | 0 | 0 | 0 | 0
|  | 0 | 0 |  | 0 | 0 |  | 0 | 0 |  | 0 | 0 |  | 0 | 0
|  | 0 | 0 |  | 0 | 0 |  | 0 | 0 |  | 0 | 0 |  | 0 | 0
|  | 0 | 0 |  | 0 | 0 |  | 0 | 0 |  | 0 | 0 |  | 0 | 0
|  | 0 | 0 |  | 0 | 0 |  | 0 | 0 |  | 0 | 0 |  | 0 | 0
|  | 0 | 0 |  | 0 | 0 |  | 0 | 0 |  | 0 | 0 |  | 0 | 0
|  | 0 | 0 |  | 0 | 0 |  | 0 | 0 |  | 0 | 0 |  | 0 | 0
|  | 0 | 0 |  | 0 | 0 |  | 0 | 0 |  | 0 | 0 |  | 0 | 0
|  | 0 | 0 |  | 0 | 0 |  | 0 | 0 |  | 0 | 0 |  | 0 | 0
|  | 0 | 0 |  | 0 | 0 |  | 0 | 0 |  | 0 | 0 |  | 0 | 0
|  | 0 | 0 |  | 0 | 0 |  | 0 | 0 |  | 0 | 0 |  | 0 | 0
|  | 0 | 0 |  | 0 | 0 |  | 0 | 0 |  | 0 | 0 |  | 0 | 0
|  | 0 | 0 |  | 0 | 0 |  | 0 | 0 |  | 0 | 0 |  | 0 | 0
|  | 0 | 0 |  | 0 | 0 |  | 0 | 0 |  | 0 | 0 |  | 0 | 0
|  | 0 | 0 |  | 0 | 0 |  | 0 | 0 |  | 0 | 0 |  | 0 | 0
|  | 0 | 0 |  | 0 | 0 |  | 0 | 0 |  | 0 | 0 |  | 0 | 0
|  | 0 | 0 |  | 0 | 0 |  | 0 | 0 |  | 0 | 0 |  | 0 | 0
|  | 0 | 0 |  | 0 | 0 |  | 0 | 0 |  | 0 | 0 |  | 0 | 0

## Sonde de CO2 (hidden)
SONDE DE CO2
Entrée de données
| Hypothèses | [16 empty] | nbr jour/mois | 31 | 28 | 31 | 30 | 31 | 30 | 31 | 31 | 30 | 31 | 30 | 31
[18 empty] | nbr h/mois | 744 | 672 | 744 | 720 | 744 | 720 | 744 | 744 | 720 | 744 | 720 | 744
| Chauffage de l'air neuf - Montréal |  |  | Chauffage de l'air neuf - Montréal |  |  | Chauffage de l'air neuf - Montréal |  |  | Chauffage de l'air neuf - Montréal |  |  | Chauffage de l'air neuf - Montréal |  |  | Cumuls mensuels - Montréal - moyenne sur 10 ans (2009 à 2018)
| Unité 1 |  |  | Unité 2 |  |  | Unité 3 |  |  | Unité 4 |  |  | Unité 5 |  |  | Température extérieur |  | h annuelles | Janvier | Février | Mars | Avril | Mai | Juin | Juillet | Aout | Septembre | Octobre | Novembre | Décembre
|  | Conditions Initiales | Conditions Finales |  | Conditions Initiales | Conditions Finales |  | Conditions Initiales | Conditions Finales |  | Conditions Initiales | Conditions Finales |  | Conditions Initiales | Conditions Finales | °C | °F | h | TRUE | TRUE | TRUE | FALSE | FALSE | FALSE | FALSE | FALSE | FALSE | FALSE | TRUE | TRUE
| Débit total (pcm) | 0 | 0 | Débit total (pcm) | 0 | 0 | Débit total (pcm) | 0 | 0 | Débit total (pcm) | 0 | 0 | Débit total (pcm) | 0 | 0
| % air neuf | 20% | 16.67% | % air neuf | 20% | 16.67% | % air neuf | 20% | 16.67% | % air neuf | 20% | 16.67% | % air neuf | 20% | 16.67% |  |  | 8697.4 | 742.3 | 675.4 | 742.4 | 717.9 | 740.1 | 718.5 | 743.5 | 743.5 | 715.5 | 739.2 | 701 | 718.1
| T° consigne (°C) | 21 | 21 | T° consigne (°C) | 21 | 21 | T° consigne (°C) | 21 | 21 | T° consigne (°C) | 21 | 21 | T° consigne (°C) | 21 | 21
| T° consigne (°F) | 69.8 | 69.8 | T° consigne (°F) | 69.8 | 69.8 | T° consigne (°F) | 69.8 | 69.8 | T° consigne (°F) | 69.8 | 69.8 | T° consigne (°F) | 69.8 | 69.8 | 38 | 100.4 | 0 | 0 | 0 | 0 | 0 | 0 | 0 | 0 | 0 | 0 | 0 | 0 | 0
| Débit d'air neuf | 0 | 0 | Débit d'air neuf | 0 | 0 | Débit d'air neuf | 0 | 0 | Débit d'air neuf | 0 | 0 | Débit d'air neuf | 0 | 0 | 35 | 95 | 0 | 0 | 0 | 0 | 0 | 0 | 0 | 0.4 | 0 | 0 | 0 | 0 | 0
[16 empty] | 32 | 89.6 | 0 | 0 | 0 | 0 | 0 | 0.6 | 1 | 7.2 | 1.1 | 0.4 | 0 | 0 | 0
| Efficacité | 80% |  | Efficacité | 80% |  | Efficacité | 80% |  | Efficacité | 80% |  | Efficacité | 80% |  | 29 | 84.2 | 0 | 0 | 0 | 0 | 0.2 | 4 | 11.5 | 31.1 | 15.1 | 6.1 | 0 | 0 | 0
[16 empty] | 26 | 78.8 | 0 | 0 | 0 | 0 | 1.1 | 19.9 | 37.7 | 96 | 70 | 26.6 | 0.2 | 0 | 0
| Charge de chauffage (Btu) | 0 | 0 | Charge de chauffage (Btu) | 0 | 0 | Charge de chauffage (Btu) | 0 | 0 | Charge de chauffage (Btu) | 0 | 0 | Charge de chauffage (Btu) | 0 | 0 | 23 | 73.4 | 0.7 | 0 | 0 | 0.7 | 4 | 44.1 | 91.1 | 168 | 155.5 | 67.7 | 4.6 | 0 | 0
[16 empty] | 20 | 68 | 1.5 | 0 | 0 | 1.5 | 7.3 | 79.5 | 146.2 | 211.2 | 226.7 | 108.7 | 15.5 | 0 | 0
| Économie (Btu) | 0 |  | Économie (Btu) | 0 |  | Économie (Btu) | 0 |  | Économie (Btu) | 0 |  | Économie (Btu) | 0 |  | 17 | 62.6 | 4.2 | 0 | 0 | 1.9 | 19.6 | 118.6 | 179.1 | 152.6 | 172.8 | 145.5 | 38.9 | 2.3 | 0
| Économie (m3) | 0 |  | Économie (m3) | 0 |  | Économie (m3) | 0 |  | Économie (m3) | 0 |  | Économie (m3) | 0 |  | 14 | 57.2 | 11.4 | 0 | 0 | 3.9 | 37.7 | 143.8 | 148.7 | 63.7 | 78 | 155 | 91.4 | 7.2 | 0.3
[16 empty] | 11 | 51.8 | 44.8 | 0 | 0.4 | 9.8 | 80.1 | 143.1 | 77.6 | 12.8 | 21 | 115.9 | 147.3 | 32.1 | 2.5
|  | Calculs BIN |  |  | Calculs BIN |  |  | Calculs BIN |  |  | Calculs BIN |  |  | Calculs BIN |  | 8 | 46.4 | 106.8 | 0.5 | 1.9 | 24.9 | 112.9 | 105.1 | 23.5 | 0.5 | 3.3 | 68.3 | 161.9 | 69.7 | 9.8
|  | Unité 1 |  |  | Unité 2 |  |  | Unité 3 |  |  | Unité 4 |  |  | Unité 5 |  | 5 | 41 | 241.9 | 9.2 | 11.4 | 63 | 163.5 | 59.8 | 2 | 0 | 0 | 20.8 | 137.5 | 127 | 31.3
|  | Charge de chauffage (Btu) |  |  | Charge de chauffage (Btu) |  |  | Charge de chauffage (Btu) |  |  | Charge de chauffage (Btu) |  |  | Charge de chauffage (Btu) |  | 2 | 35.6 | 456.8 | 42.7 | 46.6 | 131.9 | 145.8 | 18.7 | 0.1 | 0 | 0 | 0.5 | 97.2 | 159.7 | 75.9
|  | Initiale | Finale |  | Initiale | Finale |  | Initiale | Finale |  | Initiale | Finale |  | Initiale | Finale | -1 | 30.2 | 660.8 | 77.3 | 104.4 | 171 | 94.5 | 2.9 | 0 | 0 | 0 | 0 | 36.5 | 152.9 | 155.2
[16 empty] | -4 | 24.8 | 479.1 | 93 | 83.5 | 118 | 35.5 | 0 | 0 | 0 | 0 | 0 | 7.7 | 83.1 | 101.5
|  | 0 | 0 |  | 0 | 0 |  | 0 | 0 |  | 0 | 0 |  | 0 | 0 | -7 | 19.4 | 429.6 | 106.2 | 106.9 | 82.4 | 11.7 | 0 | 0 | 0 | 0 | 0 | 0.5 | 41.9 | 92.2
[16 empty] | -10 | 14 | 406.3 | 120.7 | 108.6 | 57.1 | 4 | 0 | 0 | 0 | 0 | 0 | 0 | 15.5 | 104.4
|  | 0 | 0 |  | 0 | 0 |  | 0 | 0 |  | 0 | 0 |  | 0 | 0 | -13 | 8.6 | 311.7 | 96.1 | 100.3 | 39.1 | 0 | 0 | 0 | 0 | 0 | 0 | 0 | 6.7 | 69.5
|  | 0 | 0 |  | 0 | 0 |  | 0 | 0 |  | 0 | 0 |  | 0 | 0 | -16 | 3.2 | 205 | 78.6 | 61.1 | 27 | 0 | 0 | 0 | 0 | 0 | 0 | 0 | 2.5 | 35.8
|  | 0 | 0 |  | 0 | 0 |  | 0 | 0 |  | 0 | 0 |  | 0 | 0 | -19 | -2.2 | 114.8 | 53.1 | 29.4 | 9.1 | 0 | 0 | 0 | 0 | 0 | 0 | 0 | 0.4 | 22.8
|  | 0 | 0 |  | 0 | 0 |  | 0 | 0 |  | 0 | 0 |  | 0 | 0 | -22 | -7.6 | 64.1 | 36.3 | 15 | 1.1 | 0 | 0 | 0 | 0 | 0 | 0 | 0 | 0 | 11.7
|  | 0 | 0 |  | 0 | 0 |  | 0 | 0 |  | 0 | 0 |  | 0 | 0 | -25 | -13 | 31.9 | 23.1 | 4.3 | 0 | 0 | 0 | 0 | 0 | 0 | 0 | 0 | 0 | 4.5
|  | 0 | 0 |  | 0 | 0 |  | 0 | 0 |  | 0 | 0 |  | 0 | 0 | -28 | -18.4 | 7.8 | 5.5 | 1.6 | 0 | 0 | 0 | 0 | 0 | 0 | 0 | 0 | 0 | 0.7
|  | 0 | 0 |  | 0 | 0 |  | 0 | 0 |  | 0 | 0 |  | 0 | 0 | -31 | -23.8 | 0 | 0 | 0 | 0 | 0 | 0 | 0 | 0 | 0 | 0 | 0 | 0 | 0
|  | 0 | 0 |  | 0 | 0 |  | 0 | 0 |  | 0 | 0 |  | 0 | 0 | -34 | -29.2 | 0 | 0 | 0 | 0 | 0 | 0 | 0 | 0 | 0 | 0 | 0 | 0 | 0
|  | 0 | 0 |  | 0 | 0 |  | 0 | 0 |  | 0 | 0 |  | 0 | 0 | -37 | -34.6 | 0 | 0 | 0 | 0 | 0 | 0 | 0 | 0 | 0 | 0 | 0 | 0 | 0
|  | 0 | 0 |  | 0 | 0 |  | 0 | 0 |  | 0 | 0 |  | 0 | 0 | -40 | -40 | 0 | 0 | 0 | 0 | 0 | 0 | 0 | 0 | 0 | 0 | 0 | 0 | 0
|  | 0 | 0 |  | 0 | 0 |  | 0 | 0 |  | 0 | 0 |  | 0 | 0 | -43 | -45.4 | 0 | 0 | 0 | 0 | 0 | 0 | 0 | 0 | 0 | 0 | 0 | 0 | 0
|  | 0 | 0 |  | 0 | 0 |  | 0 | 0 |  | 0 | 0 |  | 0 | 0 | -46 | -50.8 | 0 | 0 | 0 | 0 | 0 | 0 | 0 | 0 | 0 | 0 | 0 | 0 | 0
|  | 0 | 0 |  | 0 | 0 |  | 0 | 0 |  | 0 | 0 |  | 0 | 0
|  | 0 | 0 |  | 0 | 0 |  | 0 | 0 |  | 0 | 0 |  | 0 | 0
|  | 0 | 0 |  | 0 | 0 |  | 0 | 0 |  | 0 | 0 |  | 0 | 0
|  | 0 | 0 |  | 0 | 0 |  | 0 | 0 |  | 0 | 0 |  | 0 | 0
|  | 0 | 0 |  | 0 | 0 |  | 0 | 0 |  | 0 | 0 |  | 0 | 0
|  | 0 | 0 |  | 0 | 0 |  | 0 | 0 |  | 0 | 0 |  | 0 | 0
|  | 0 | 0 |  | 0 | 0 |  | 0 | 0 |  | 0 | 0 |  | 0 | 0
|  | 0 | 0 |  | 0 | 0 |  | 0 | 0 |  | 0 | 0 |  | 0 | 0
|  | 0 | 0 |  | 0 | 0 |  | 0 | 0 |  | 0 | 0 |  | 0 | 0
|  | 0 | 0 |  | 0 | 0 |  | 0 | 0 |  | 0 | 0 |  | 0 | 0
|  | 0 | 0 |  | 0 | 0 |  | 0 | 0 |  | 0 | 0 |  | 0 | 0
|  | 0 | 0 |  | 0 | 0 |  | 0 | 0 |  | 0 | 0 |  | 0 | 0
|  | 0 | 0 |  | 0 | 0 |  | 0 | 0 |  | 0 | 0 |  | 0 | 0
|  | 0 | 0 |  | 0 | 0 |  | 0 | 0 |  | 0 | 0 |  | 0 | 0
|  | 0 | 0 |  | 0 | 0 |  | 0 | 0 |  | 0 | 0 |  | 0 | 0
|  | 0 | 0 |  | 0 | 0 |  | 0 | 0 |  | 0 | 0 |  | 0 | 0
|  | 0 | 0 |  | 0 | 0 |  | 0 | 0 |  | 0 | 0 |  | 0 | 0

## Abaissement (hidden)
ABAISSEMENT DE TEMPÉRATURE LA NUIT ET/OU LA FIN DE SEMAINE
Entrée de données
| Hypothèses | [17 empty] | nbr jour/mois | 31 | 28 | 31 | 30 | 31 | 30 | 31 | 31 | 30 | 31 | 30 | 31
[19 empty] | nbr h/mois | 744 | 672 | 744 | 720 | 744 | 720 | 744 | 744 | 720 | 744 | 720 | 744
| Chauffage de l'air neuf + enveloppe Montréal |  |  | Chauffage de l'air neuf + enveloppe Montréal |  |  | Chauffage de l'air neuf + enveloppe Montréal |  |  | Chauffage de l'air neuf + enveloppe Montréal |  |  | Chauffage de l'air neuf + enveloppe Montréal |  |  |  | BIN - Cumuls mensuels - Montréal - moyenne sur 10 ans (2009 à 2018)
| Unité 1 |  |  | Unité 2 |  |  | Unité 3 |  |  | Unité 4 |  |  | Unité 5 |  |  |  | Température extérieur |  | h annuelles | Janvier | Février | Mars | Avril | Mai | Juin | Juillet | Aout | Septembre | Octobre | Novembre | Décembre
|  | Conditions Initiales | Conditions Finales |  | Conditions Initiales | Conditions Finales |  | Conditions Initiales | Conditions Finales |  | Conditions Initiales | Conditions Finales |  | Conditions Initiales | Conditions Finales |  | °C | °F | h | TRUE | TRUE | TRUE | FALSE | FALSE | FALSE | FALSE | FALSE | FALSE | FALSE | TRUE | TRUE
| Débit total (pcm) | 0 | 0 | Débit total (pcm) | 0 | 0 | Débit total (pcm) | 0 | 0 | Débit total (pcm) | 0 | 0 | Débit total (pcm) | 0 | 0
| % air neuf | 20% | 20% | % air neuf | 20% | 20% | % air neuf | 20% | 20% | % air neuf | 20% | 20% | % air neuf | 20% | 20% |  |  |  | 8697.4 | 742.3 | 675.4 | 742.4 | 717.9 | 740.1 | 718.5 | 743.5 | 743.5 | 715.5 | 739.2 | 701 | 718.1
| T° consigne (°C) | 21 | 21°C et 15°C | T° consigne (°C) | 21 | 21°C et 15°C | T° consigne (°C) | 21 | 21°C et 15°C | T° consigne (°C) | 21 | 21°C et 15°C | T° consigne (°C) | 21 | 21°C et 15°C
| T° consigne (°F) | 69.8 |  | T° consigne (°F) | 69.8 |  | T° consigne (°F) | 69.8 |  | T° consigne (°F) | 69.8 |  | T° consigne (°F) | 69.8 |  |  | 38 | 100.4 | 0 | 0 | 0 | 0 | 0 | 0 | 0 | 0 | 0 | 0 | 0 | 0 | 0
| Débit d'air neuf | 0 | 0 | Débit d'air neuf | 0 | 0 | Débit d'air neuf | 0 | 0 | Débit d'air neuf | 0 | 0 | Débit d'air neuf | 0 | 0 |  | 35 | 95 | 0 | 0 | 0 | 0 | 0 | 0 | 0 | 0.4 | 0 | 0 | 0 | 0 | 0
[17 empty] | 32 | 89.6 | 0 | 0 | 0 | 0 | 0 | 0.6 | 1 | 7.2 | 1.1 | 0.4 | 0 | 0 | 0
Enveloppe bâtiment | U value (Btu/h/°F/pi2): |  |  | U value (Btu/h/°F/pi2): |  |  | U value (Btu/h/°F/pi2): |  |  | U value (Btu/h/°F/pi2): |  |  | U value (Btu/h/°F/pi2): |  |  |  | 29 | 84.2 | 0 | 0 | 0 | 0 | 0.2 | 4 | 11.5 | 31.1 | 15.1 | 6.1 | 0 | 0 | 0
| Mur | 0.05291 |  | Mur | 0.05291 |  | Mur | 0.05291 |  | Mur | 0.05291 |  | Mur | 0.05291 |  |  | 26 | 78.8 | 0 | 0 | 0 | 0 | 1.1 | 19.9 | 37.7 | 96 | 70 | 26.6 | 0.2 | 0 | 0
| Fenêtre | 0.4 |  | Fenêtre | 0.4 |  | Fenêtre | 0.4 |  | Fenêtre | 0.4 |  | Fenêtre | 0.4 |  |  | 23 | 73.4 | 0.7 | 0 | 0 | 0.7 | 4 | 44.1 | 91.1 | 168 | 155.5 | 67.7 | 4.6 | 0 | 0
| Longueur du bâtiment (pi) | 0 |  | Longueur du bâtiment (pi) | 0 |  | Longueur du bâtiment (pi) | 0 |  | Longueur du bâtiment (pi) | 0 |  | Longueur du bâtiment (pi) | 0 |  |  | 20 | 68 | 1.5 | 0 | 0 | 1.5 | 7.3 | 79.5 | 146.2 | 211.2 | 226.7 | 108.7 | 15.5 | 0 | 0
| Largeur du bâtiment (pi) | 0 |  | Largeur du bâtiment (pi) | 0 |  | Largeur du bâtiment (pi) | 0 |  | Largeur du bâtiment (pi) | 0 |  | Largeur du bâtiment (pi) | 0 |  |  | 17 | 62.6 | 4.2 | 0 | 0 | 1.9 | 19.6 | 118.6 | 179.1 | 152.6 | 172.8 | 145.5 | 38.9 | 2.3 | 0
| Hauteur des murs (pi) | 10 |  | Hauteur des murs (pi) | 10 |  | Hauteur des murs (pi) | 10 |  | Hauteur des murs (pi) | 10 |  | Hauteur des murs (pi) | 10 |  |  | 14 | 57.2 | 11.4 | 0 | 0 | 3.9 | 37.7 | 143.8 | 148.7 | 63.7 | 78 | 155 | 91.4 | 7.2 | 0.3
| Superficie des murs (pi2) | 0 |  | Superficie des murs (pi2) | 0 |  | Superficie des murs (pi2) | 0 |  | Superficie des murs (pi2) | 0 |  | Superficie des murs (pi2) | 0 |  |  | 11 | 51.8 | 44.8 | 0 | 0.4 | 9.8 | 80.1 | 143.1 | 77.6 | 12.8 | 21 | 115.9 | 147.3 | 32.1 | 2.5
| Superficie des fenêtres (pi2) | 0 |  | Superficie des fenêtres (pi2) | 0 |  | Superficie des fenêtres (pi2) | 0 |  | Superficie des fenêtres (pi2) | 0 |  | Superficie des fenêtres (pi2) | 0 |  |  | 8 | 46.4 | 106.8 | 0.5 | 1.9 | 24.9 | 112.9 | 105.1 | 23.5 | 0.5 | 3.3 | 68.3 | 161.9 | 69.7 | 9.8
[17 empty] | 5 | 41 | 241.9 | 9.2 | 11.4 | 63 | 163.5 | 59.8 | 2 | 0 | 0 | 20.8 | 137.5 | 127 | 31.3
| Efficacité | 80% |  | Efficacité | 80% |  | Efficacité | 80% |  | Efficacité | 80% |  | Efficacité | 80% |  |  | 2 | 35.6 | 456.8 | 42.7 | 46.6 | 131.9 | 145.8 | 18.7 | 0.1 | 0 | 0 | 0.5 | 97.2 | 159.7 | 75.9
| Facteur d'inertie | 50% |  | Facteur d'inertie | 50% |  | Facteur d'inertie | 50% |  | Facteur d'inertie | 50% |  | Facteur d'inertie | 50% |  |  | -1 | 30.2 | 660.8 | 77.3 | 104.4 | 171 | 94.5 | 2.9 | 0 | 0 | 0 | 0 | 36.5 | 152.9 | 155.2
[17 empty] | -4 | 24.8 | 479.1 | 93 | 83.5 | 118 | 35.5 | 0 | 0 | 0 | 0 | 0 | 7.7 | 83.1 | 101.5
|  | Calculs BIN |  |  | Calculs BIN |  |  | Calculs BIN |  |  | Calculs BIN |  |  | Calculs BIN |  |  | -7 | 19.4 | 429.6 | 106.2 | 106.9 | 82.4 | 11.7 | 0 | 0 | 0 | 0 | 0 | 0.5 | 41.9 | 92.2
|  | Unité 1 |  |  | Unité 2 |  |  | Unité 3 |  |  | Unité 4 |  |  | Unité 5 |  |  | -10 | 14 | 406.3 | 120.7 | 108.6 | 57.1 | 4 | 0 | 0 | 0 | 0 | 0 | 0 | 15.5 | 104.4
|  | Charge de chauffage initale (Btu) |  |  | Charge de chauffage initale (Btu) |  |  | Charge de chauffage initale (Btu) |  |  | Charge de chauffage initale (Btu) |  |  | Charge de chauffage initale (Btu) |  |  | -13 | 8.6 | 311.7 | 96.1 | 100.3 | 39.1 | 0 | 0 | 0 | 0 | 0 | 0 | 0 | 6.7 | 69.5
|  | Air neuf | Enveloppe |  | Air neuf | Enveloppe |  | Air neuf | Enveloppe |  | Air neuf | Enveloppe |  | Air neuf | Enveloppe |  | -16 | 3.2 | 205 | 78.6 | 61.1 | 27 | 0 | 0 | 0 | 0 | 0 | 0 | 0 | 2.5 | 35.8
[17 empty] | -19 | -2.2 | 114.8 | 53.1 | 29.4 | 9.1 | 0 | 0 | 0 | 0 | 0 | 0 | 0 | 0.4 | 22.8
|  | 0 | 0 |  | 0 | 0 |  | 0 | 0 |  | 0 | 0 |  | 0 | 0 |  | -22 | -7.6 | 64.1 | 36.3 | 15 | 1.1 | 0 | 0 | 0 | 0 | 0 | 0 | 0 | 0 | 11.7
[17 empty] | -25 | -13 | 31.9 | 23.1 | 4.3 | 0 | 0 | 0 | 0 | 0 | 0 | 0 | 0 | 0 | 4.5
|  | 0 | 0 |  | 0 | 0 |  | 0 | 0 |  | 0 | 0 |  | 0 | 0 |  | -28 | -18.4 | 7.8 | 5.5 | 1.6 | 0 | 0 | 0 | 0 | 0 | 0 | 0 | 0 | 0 | 0.7
|  | 0 | 0 |  | 0 | 0 |  | 0 | 0 |  | 0 | 0 |  | 0 | 0 |  | -31 | -23.8 | 0 | 0 | 0 | 0 | 0 | 0 | 0 | 0 | 0 | 0 | 0 | 0 | 0
|  | 0 | 0 |  | 0 | 0 |  | 0 | 0 |  | 0 | 0 |  | 0 | 0 |  | -34 | -29.2 | 0 | 0 | 0 | 0 | 0 | 0 | 0 | 0 | 0 | 0 | 0 | 0 | 0
|  | 0 | 0 |  | 0 | 0 |  | 0 | 0 |  | 0 | 0 |  | 0 | 0 |  | -37 | -34.6 | 0 | 0 | 0 | 0 | 0 | 0 | 0 | 0 | 0 | 0 | 0 | 0 | 0
|  | 0 | 0 |  | 0 | 0 |  | 0 | 0 |  | 0 | 0 |  | 0 | 0 |  | -40 | -40 | 0 | 0 | 0 | 0 | 0 | 0 | 0 | 0 | 0 | 0 | 0 | 0 | 0
|  | 0 | 0 |  | 0 | 0 |  | 0 | 0 |  | 0 | 0 |  | 0 | 0 |  | -43 | -45.4 | 0 | 0 | 0 | 0 | 0 | 0 | 0 | 0 | 0 | 0 | 0 | 0 | 0
|  | 0 | 0 |  | 0 | 0 |  | 0 | 0 |  | 0 | 0 |  | 0 | 0 |  | -46 | -50.8 | 0 | 0 | 0 | 0 | 0 | 0 | 0 | 0 | 0 | 0 | 0 | 0 | 0
|  | 0 | 0 |  | 0 | 0 |  | 0 | 0 |  | 0 | 0 |  | 0 | 0 |  | DJC - Cumuls mensuels - Montréal - moyenne sur 30 ans (1981 -2010) | [14 empty] | TOTAL
|  | 0 | 0 |  | 0 | 0 |  | 0 | 0 |  | 0 | 0 |  | 0 | 0 | 3408.9 | Base 18 °C (sans recul) |  |  | 861.7 | 725.6 | 620.7 | 347.9 | 155.2 | 37.4 | 6 | 17.4 | 94.4 | 295.9 | 476.2 | 724.7 | 4363.1
|  | 0 | 0 |  | 0 | 0 |  | 0 | 0 |  | 0 | 0 |  | 0 | 0 |  | DJC - Cumuls mensuels - Montréal - 2018
|  | 0 | 0 |  | 0 | 0 |  | 0 | 0 |  | 0 | 0 |  | 0 | 0 | 2616.8591 | Base 18 °C |  |  | 659.4968 | 527.9643 | 448.7613 | 335.3167 | 74.0806 | 34.6833 | 2.4903 | 3.9129 | 58.6233 | 251.3226 | 437.24 | 543.3968 | 3377.2889
|  | 0 | 0 |  | 0 | 0 |  | 0 | 0 |  | 0 | 0 |  | 0 | 0 | 2616.8591 | Base 15°C et 18°C selon l'abaissement |  |  | 659.4968 | 527.9643 | 448.7613 | 335.3167 | 74.0806 | 34.6833 | 2.4903 | 3.9129 | 58.6233 | 251.3226 | 437.24 | 543.3968 | Unité 1
|  | 0 | 0 |  | 0 | 0 |  | 0 | 0 |  | 0 | 0 |  | 0 | 0 | 2616.8591 | Base 15°C et 18°C selon l'abaissement |  |  | 659.4968 | 527.9643 | 448.7613 | 335.3167 | 74.0806 | 34.6833 | 2.4903 | 3.9129 | 58.6233 | 251.3226 | 437.24 | 543.3968 | Unité 2
|  | 0 | 0 |  | 0 | 0 |  | 0 | 0 |  | 0 | 0 |  | 0 | 0 | 2616.8591 | Base 15°C et 18°C selon l'abaissement |  |  | 659.4968 | 527.9643 | 448.7613 | 335.3167 | 74.0806 | 34.6833 | 2.4903 | 3.9129 | 58.6233 | 251.3226 | 437.24 | 543.3968 | Unité 3
|  | 0 | 0 |  | 0 | 0 |  | 0 | 0 |  | 0 | 0 |  | 0 | 0 | 2616.8591 | Base 15°C et 18°C selon l'abaissement |  |  | 659.4968 | 527.9643 | 448.7613 | 335.3167 | 74.0806 | 34.6833 | 2.4903 | 3.9129 | 58.6233 | 251.3226 | 437.24 | 543.3968 | Unité 4
|  | 0 | 0 |  | 0 | 0 |  | 0 | 0 |  | 0 | 0 |  | 0 | 0 | 2616.8591 | Base 15°C et 18°C selon l'abaissement |  |  | 659.4968 | 527.9643 | 448.7613 | 335.3167 | 74.0806 | 34.6833 | 2.4903 | 3.9129 | 58.6233 | 251.3226 | 437.24 | 543.3968 | Unité 5
|  | 0 | 0 |  | 0 | 0 |  | 0 | 0 |  | 0 | 0 |  | 0 | 0
|  | 0 | 0 |  | 0 | 0 |  | 0 | 0 |  | 0 | 0 |  | 0 | 0
|  | 0 | 0 |  | 0 | 0 |  | 0 | 0 |  | 0 | 0 |  | 0 | 0
|  | 0 | 0 |  | 0 | 0 |  | 0 | 0 |  | 0 | 0 |  | 0 | 0
|  | 0 | 0 |  | 0 | 0 |  | 0 | 0 |  | 0 | 0 |  | 0 | 0
|  | 0 | 0 |  | 0 | 0 |  | 0 | 0 |  | 0 | 0 |  | 0 | 0
|  | 0 | 0 |  | 0 | 0 |  | 0 | 0 |  | 0 | 0 |  | 0 | 0
|  | 0 | 0 |  | 0 | 0 |  | 0 | 0 |  | 0 | 0 |  | 0 | 0
|  | 0 | 0 |  | 0 | 0 |  | 0 | 0 |  | 0 | 0 |  | 0 | 0
|  | 0 | 0 |  | 0 | 0 |  | 0 | 0 |  | 0 | 0 |  | 0 | 0
|  | 0 | 0 |  | 0 | 0 |  | 0 | 0 |  | 0 | 0 |  | 0 | 0
|  | 0 | 0 |  | 0 | 0 |  | 0 | 0 |  | 0 | 0 |  | 0 | 0
|  | 0 | 0 |  | 0 | 0 |  | 0 | 0 |  | 0 | 0 |  | 0 | 0
| Charge de chauffage (Btu) |  |  | Charge de chauffage (Btu) |  |  | Charge de chauffage (Btu) |  |  | Charge de chauffage (Btu) |  |  | Charge de chauffage (Btu)
| Air neuf | 0 |  | Air neuf | 0 |  | Air neuf | 0 |  | Air neuf | 0 |  | Air neuf | 0
| Enveloppe du bâtiment | 0 |  | Enveloppe du bâtiment | 0 |  | Enveloppe du bâtiment | 0 |  | Enveloppe du bâtiment | 0 |  | Enveloppe du bâtiment | 0
| DJC (°C) |  |  | DJC (°C) |  |  | DJC (°C) |  |  | DJC (°C) |  |  | DJC (°C)
| sans recul (base 18°C sur 10 ans) | 3408.9 |  | sans recul (base 18°C sur 10 ans) | 3408.9 |  | sans recul (base 18°C sur 10 ans) | 3408.9 |  | sans recul (base 18°C sur 10 ans) | 3408.9 |  | sans recul (base 18°C sur 10 ans) | 3408.9
| avec recul ( base 15°C et 18°C selon le recul en 2018) |  | 2616.8591 | avec recul ( base 15°C et 18°C selon le recul en 2018) |  | 2616.8591 | avec recul ( base 15°C et 18°C selon le recul en 2018) |  | 2616.8591 | avec recul ( base 15°C et 18°C selon le recul en 2018) |  | 2616.8591 | avec recul ( base 15°C et 18°C selon le recul en 2018) |  | 2616.8591
| avec recul ( base 15°C et 18°C selon le recul sur 10 ans) |  | 3408.9 | avec recul ( base 15°C et 18°C selon le recul sur 10 ans) |  | 3408.9 | avec recul ( base 15°C et 18°C selon le recul sur 10 ans) |  | 3408.9 | avec recul ( base 15°C et 18°C selon le recul sur 10 ans) |  | 3408.9 | avec recul ( base 15°C et 18°C selon le recul sur 10 ans) |  | 3408.9
| Consommation de gaz (Btu) | 0 | 0 | Consommation de gaz (Btu) | 0 | 0 | Consommation de gaz (Btu) | 0 | 0 | Consommation de gaz (Btu) | 0 | 0 | Consommation de gaz (Btu) | 0 | 0
|  | 0 | 0 |  | 0 | 0 |  | 0 | 0 |  | 0 | 0 |  | 0 | 0
| Économies (Btu) | 0 |  | Économies (Btu) | 0 |  | Économies (Btu) | 0 |  | Économies (Btu) | 0 |  | Économies (Btu) | 0
| Économie (m3) | 0 |  | Économie (m3) | 0 |  | Économie (m3) | 0 |  | Économie (m3) | 0 |  | Économie (m3) | 0

## Zonage (hidden)
ZONAGE
Entrée de données
| Hypothèses | [21 empty] | nbr jour/mois | 31 | 28 | 31 | 30 | 31 | 30 | 31 | 31 | 30 | 31 | 30 | 31
[23 empty] | nbr h/mois | 744 | 672 | 744 | 720 | 744 | 720 | 744 | 744 | 720 | 744 | 720 | 744
| Chauffage de l'air neuf + enveloppe Montréal |  |  |  | Chauffage de l'air neuf + enveloppe Montréal |  |  |  | Chauffage de l'air neuf + enveloppe Montréal |  |  |  | Chauffage de l'air neuf + enveloppe Montréal |  |  |  | Chauffage de l'air neuf + enveloppe Montréal |  |  |  | BIN - Cumuls mensuels - Montréal - moyenne sur 10 ans (2009 à 2018)
| Unité 1 |  |  |  | Unité 2 |  |  |  | Unité 3 |  |  |  | Unité 4 |  |  |  | Unité 5 |  |  |  | Température extérieur |  | h annuelles | Janvier | Février | Mars | Avril | Mai | Juin | Juillet | Aout | Septembre | Octobre | Novembre | Décembre
|  | Conditions Initiales | Conditions Finales |  |  | Conditions Initiales | Conditions Finales |  |  | Conditions Initiales | Conditions Finales |  |  | Conditions Initiales | Conditions Finales |  |  | Conditions Initiales | Conditions Finales |  | °C | °F | h | TRUE | TRUE | TRUE | FALSE | FALSE | FALSE | FALSE | FALSE | FALSE | FALSE | TRUE | TRUE
[23 empty] | 8697.4 | 742.3 | 675.4 | 742.4 | 717.9 | 740.1 | 718.5 | 743.5 | 743.5 | 715.5 | 739.2 | 701 | 718.1
| Débit total (pcm) | 0 | 0 |  | Débit total (pcm) | 0 | 0 |  | Débit total (pcm) | 0 | 0 |  | Débit total (pcm) | 0 | 0 |  | Débit total (pcm) | 0 | 0 |  | 38 | 100.4 | 0 | 0 | 0 | 0 | 0 | 0 | 0 | 0 | 0 | 0 | 0 | 0 | 0
| % air neuf | 20% | 20% |  | % air neuf | 20% | 20% |  | % air neuf | 20% | 20% |  | % air neuf | 20% | 20% |  | % air neuf | 20% | 20% |  | 35 | 95 | 0 | 0 | 0 | 0 | 0 | 0 | 0 | 0.4 | 0 | 0 | 0 | 0 | 0
| T° consigne (°C) | 21 | 20 |  | T° consigne (°C) | 21 | 20 |  | T° consigne (°C) | 21 | 20 |  | T° consigne (°C) | 21 | 20 |  | T° consigne (°C) | 21 | 20 |  | 32 | 89.6 | 0 | 0 | 0 | 0 | 0 | 0.6 | 1 | 7.2 | 1.1 | 0.4 | 0 | 0 | 0
| T° consigne (°F) | 69.8 | 68 |  | T° consigne (°F) | 69.8 | 68 |  | T° consigne (°F) | 69.8 | 68 |  | T° consigne (°F) | 69.8 | 68 |  | T° consigne (°F) | 69.8 | 68 |  | 29 | 84.2 | 0 | 0 | 0 | 0 | 0.2 | 4 | 11.5 | 31.1 | 15.1 | 6.1 | 0 | 0 | 0
| Débit d'air neuf | 0 | 0 |  | Débit d'air neuf | 0 | 0 |  | Débit d'air neuf | 0 | 0 |  | Débit d'air neuf | 0 | 0 |  | Débit d'air neuf | 0 | 0 |  | 26 | 78.8 | 0 | 0 | 0 | 0 | 1.1 | 19.9 | 37.7 | 96 | 70 | 26.6 | 0.2 | 0 | 0
[21 empty] | 23 | 73.4 | 0.7 | 0 | 0 | 0.7 | 4 | 44.1 | 91.1 | 168 | 155.5 | 67.7 | 4.6 | 0 | 0
Enveloppe bâtiment | U value (Btu/h/°F/pi2): |  |  |  | U value (Btu/h/°F/pi2): |  |  |  | U value (Btu/h/°F/pi2): |  |  |  | U value (Btu/h/°F/pi2): |  |  |  | U value (Btu/h/°F/pi2): |  |  |  | 20 | 68 | 1.5 | 0 | 0 | 1.5 | 7.3 | 79.5 | 146.2 | 211.2 | 226.7 | 108.7 | 15.5 | 0 | 0
| Mur | 0.05291 |  |  | Mur | 0.05291 |  |  | Mur | 0.05291 |  |  | Mur | 0.05291 |  |  | Mur | 0.05291 |  |  | 17 | 62.6 | 4.2 | 0 | 0 | 1.9 | 19.6 | 118.6 | 179.1 | 152.6 | 172.8 | 145.5 | 38.9 | 2.3 | 0
| Fenêtre | 0.4 |  |  | Fenêtre | 0.4 |  |  | Fenêtre | 0.4 |  |  | Fenêtre | 0.4 |  |  | Fenêtre | 0.4 |  |  | 14 | 57.2 | 11.4 | 0 | 0 | 3.9 | 37.7 | 143.8 | 148.7 | 63.7 | 78 | 155 | 91.4 | 7.2 | 0.3
| Longueur du bâtiment (pi) | 0 |  |  | Longueur du bâtiment (pi) | 0 |  |  | Longueur du bâtiment (pi) | 0 |  |  | Longueur du bâtiment (pi) | 0 |  |  | Longueur du bâtiment (pi) | 0 |  |  | 11 | 51.8 | 44.8 | 0 | 0.4 | 9.8 | 80.1 | 143.1 | 77.6 | 12.8 | 21 | 115.9 | 147.3 | 32.1 | 2.5
| Largeur du bâtiment (pi) | 0 |  |  | Largeur du bâtiment (pi) | 0 |  |  | Largeur du bâtiment (pi) | 0 |  |  | Largeur du bâtiment (pi) | 0 |  |  | Largeur du bâtiment (pi) | 0 |  |  | 8 | 46.4 | 106.8 | 0.5 | 1.9 | 24.9 | 112.9 | 105.1 | 23.5 | 0.5 | 3.3 | 68.3 | 161.9 | 69.7 | 9.8
| Hauteur des murs (pi) | 10 |  |  | Hauteur des murs (pi) | 10 |  |  | Hauteur des murs (pi) | 10 |  |  | Hauteur des murs (pi) | 10 |  |  | Hauteur des murs (pi) | 10 |  |  | 5 | 41 | 241.9 | 9.2 | 11.4 | 63 | 163.5 | 59.8 | 2 | 0 | 0 | 20.8 | 137.5 | 127 | 31.3
| Superficie des murs | 0 |  |  | Superficie des murs | 0 |  |  | Superficie des murs | 0 |  |  | Superficie des murs | 0 |  |  | Superficie des murs | 0 |  |  | 2 | 35.6 | 456.8 | 42.7 | 46.6 | 131.9 | 145.8 | 18.7 | 0.1 | 0 | 0 | 0.5 | 97.2 | 159.7 | 75.9
| Superficie des fenêtres | 0 |  |  | Superficie des fenêtres | 0 |  |  | Superficie des fenêtres | 0 |  |  | Superficie des fenêtres | 0 |  |  | Superficie des fenêtres | 0 |  |  | -1 | 30.2 | 660.8 | 77.3 | 104.4 | 171 | 94.5 | 2.9 | 0 | 0 | 0 | 0 | 36.5 | 152.9 | 155.2
[21 empty] | -4 | 24.8 | 479.1 | 93 | 83.5 | 118 | 35.5 | 0 | 0 | 0 | 0 | 0 | 7.7 | 83.1 | 101.5
| Efficacité | 80% |  |  | Efficacité | 80% |  |  | Efficacité | 80% |  |  | Efficacité | 80% |  |  | Efficacité | 80% |  |  | -7 | 19.4 | 429.6 | 106.2 | 106.9 | 82.4 | 11.7 | 0 | 0 | 0 | 0 | 0 | 0.5 | 41.9 | 92.2
[21 empty] | -10 | 14 | 406.3 | 120.7 | 108.6 | 57.1 | 4 | 0 | 0 | 0 | 0 | 0 | 0 | 15.5 | 104.4
[21 empty] | -13 | 8.6 | 311.7 | 96.1 | 100.3 | 39.1 | 0 | 0 | 0 | 0 | 0 | 0 | 0 | 6.7 | 69.5
| Charge de chauffage (Btu) |  |  |  | Charge de chauffage (Btu) |  |  |  | Charge de chauffage (Btu) |  |  |  | Charge de chauffage (Btu) |  |  |  | Charge de chauffage (Btu) |  |  |  | -16 | 3.2 | 205 | 78.6 | 61.1 | 27 | 0 | 0 | 0 | 0 | 0 | 0 | 0 | 2.5 | 35.8
| Air neuf | 0 | 0 |  | Air neuf | 0 | 0 |  | Air neuf | 0 | 0 |  | Air neuf | 0 | 0 |  | Air neuf | 0 | 0 |  | -19 | -2.2 | 114.8 | 53.1 | 29.4 | 9.1 | 0 | 0 | 0 | 0 | 0 | 0 | 0 | 0.4 | 22.8
| Enveloppe du bâtiment | 0 | 0 |  | Enveloppe du bâtiment | 0 | 0 |  | Enveloppe du bâtiment | 0 | 0 |  | Enveloppe du bâtiment | 0 | 0 |  | Enveloppe du bâtiment | 0 | 0 |  | -22 | -7.6 | 64.1 | 36.3 | 15 | 1.1 | 0 | 0 | 0 | 0 | 0 | 0 | 0 | 0 | 11.7
[21 empty] | -25 | -13 | 31.9 | 23.1 | 4.3 | 0 | 0 | 0 | 0 | 0 | 0 | 0 | 0 | 0 | 4.5
[21 empty] | -28 | -18.4 | 7.8 | 5.5 | 1.6 | 0 | 0 | 0 | 0 | 0 | 0 | 0 | 0 | 0 | 0.7
| Charge total (Btu) | 0 | 0 |  | Charge total (Btu) | 0 | 0 |  | Charge total (Btu) | 0 | 0 |  | Charge total (Btu) | 0 | 0 |  | Charge total (Btu) | 0 | 0 |  | -31 | -23.8 | 0 | 0 | 0 | 0 | 0 | 0 | 0 | 0 | 0 | 0 | 0 | 0 | 0
[21 empty] | -34 | -29.2 | 0 | 0 | 0 | 0 | 0 | 0 | 0 | 0 | 0 | 0 | 0 | 0 | 0
| Économies (Btu) | 0 |  |  | Économies (Btu) | 0 |  |  | Économies (Btu) | 0 |  |  | Économies (Btu) | 0 |  |  | Économies (Btu) | 0 |  |  | -37 | -34.6 | 0 | 0 | 0 | 0 | 0 | 0 | 0 | 0 | 0 | 0 | 0 | 0 | 0
| Économie (m3) | 0 |  |  | Économie (m3) | 0 |  |  | Économie (m3) | 0 |  |  | Économie (m3) | 0 |  |  | Économie (m3) | 0 |  |  | -40 | -40 | 0 | 0 | 0 | 0 | 0 | 0 | 0 | 0 | 0 | 0 | 0 | 0 | 0
[21 empty] | -43 | -45.4 | 0 | 0 | 0 | 0 | 0 | 0 | 0 | 0 | 0 | 0 | 0 | 0 | 0
| Calculs BIN |  |  |  | Calculs BIN |  |  |  | Calculs BIN |  |  |  | Calculs BIN |  |  |  | Calculs BIN |  |  |  | -46 | -50.8 | 0 | 0 | 0 | 0 | 0 | 0 | 0 | 0 | 0 | 0 | 0 | 0 | 0
| Charge de chauffage (Btu) |  |  |  | Charge de chauffage (Btu) |  |  |  | Charge de chauffage (Btu) |  |  |  | Charge de chauffage (Btu) |  |  |  | Charge de chauffage (Btu)
| Initiale |  | Finale |  | Initiale |  | Finale |  | Initiale |  | Finale |  | Initiale |  | Finale |  | Initiale |  | Finale
| Air neuf | Enveloppe | Air neuf | Enveloppe | Air neuf | Enveloppe | Air neuf | Enveloppe | Air neuf | Enveloppe | Air neuf | Enveloppe | Air neuf | Enveloppe | Air neuf | Enveloppe | Air neuf | Enveloppe | Air neuf | Enveloppe
| 0 | 0 | 0 | 0 | 0 | 0 | 0 | 0 | 0 | 0 | 0 | 0 | 0 | 0 | 0 | 0 | 0 | 0 | 0 | 0
| 0 | 0 | 0 | 0 | 0 | 0 | 0 | 0 | 0 | 0 | 0 | 0 | 0 | 0 | 0 | 0 | 0 | 0 | 0 | 0
| 0 | 0 | 0 | 0 | 0 | 0 | 0 | 0 | 0 | 0 | 0 | 0 | 0 | 0 | 0 | 0 | 0 | 0 | 0 | 0
| 0 | 0 | 0 | 0 | 0 | 0 | 0 | 0 | 0 | 0 | 0 | 0 | 0 | 0 | 0 | 0 | 0 | 0 | 0 | 0
| 0 | 0 | 0 | 0 | 0 | 0 | 0 | 0 | 0 | 0 | 0 | 0 | 0 | 0 | 0 | 0 | 0 | 0 | 0 | 0
| 0 | 0 | 0 | 0 | 0 | 0 | 0 | 0 | 0 | 0 | 0 | 0 | 0 | 0 | 0 | 0 | 0 | 0 | 0 | 0
| 0 | 0 | 0 | 0 | 0 | 0 | 0 | 0 | 0 | 0 | 0 | 0 | 0 | 0 | 0 | 0 | 0 | 0 | 0 | 0
| 0 | 0 | 0 | 0 | 0 | 0 | 0 | 0 | 0 | 0 | 0 | 0 | 0 | 0 | 0 | 0 | 0 | 0 | 0 | 0
| 0 | 0 | 0 | 0 | 0 | 0 | 0 | 0 | 0 | 0 | 0 | 0 | 0 | 0 | 0 | 0 | 0 | 0 | 0 | 0
| 0 | 0 | 0 | 0 | 0 | 0 | 0 | 0 | 0 | 0 | 0 | 0 | 0 | 0 | 0 | 0 | 0 | 0 | 0 | 0
| 0 | 0 | 0 | 0 | 0 | 0 | 0 | 0 | 0 | 0 | 0 | 0 | 0 | 0 | 0 | 0 | 0 | 0 | 0 | 0
| 0 | 0 | 0 | 0 | 0 | 0 | 0 | 0 | 0 | 0 | 0 | 0 | 0 | 0 | 0 | 0 | 0 | 0 | 0 | 0
| 0 | 0 | 0 | 0 | 0 | 0 | 0 | 0 | 0 | 0 | 0 | 0 | 0 | 0 | 0 | 0 | 0 | 0 | 0 | 0
| 0 | 0 | 0 | 0 | 0 | 0 | 0 | 0 | 0 | 0 | 0 | 0 | 0 | 0 | 0 | 0 | 0 | 0 | 0 | 0
| 0 | 0 | 0 | 0 | 0 | 0 | 0 | 0 | 0 | 0 | 0 | 0 | 0 | 0 | 0 | 0 | 0 | 0 | 0 | 0
| 0 | 0 | 0 | 0 | 0 | 0 | 0 | 0 | 0 | 0 | 0 | 0 | 0 | 0 | 0 | 0 | 0 | 0 | 0 | 0
| 0 | 0 | 0 | 0 | 0 | 0 | 0 | 0 | 0 | 0 | 0 | 0 | 0 | 0 | 0 | 0 | 0 | 0 | 0 | 0
| 0 | 0 | 0 | 0 | 0 | 0 | 0 | 0 | 0 | 0 | 0 | 0 | 0 | 0 | 0 | 0 | 0 | 0 | 0 | 0
| 0 | 0 | 0 | 0 | 0 | 0 | 0 | 0 | 0 | 0 | 0 | 0 | 0 | 0 | 0 | 0 | 0 | 0 | 0 | 0
| 0 | 0 | 0 | 0 | 0 | 0 | 0 | 0 | 0 | 0 | 0 | 0 | 0 | 0 | 0 | 0 | 0 | 0 | 0 | 0
| 0 | 0 | 0 | 0 | 0 | 0 | 0 | 0 | 0 | 0 | 0 | 0 | 0 | 0 | 0 | 0 | 0 | 0 | 0 | 0
| 0 | 0 | 0 | 0 | 0 | 0 | 0 | 0 | 0 | 0 | 0 | 0 | 0 | 0 | 0 | 0 | 0 | 0 | 0 | 0
| 0 | 0 | 0 | 0 | 0 | 0 | 0 | 0 | 0 | 0 | 0 | 0 | 0 | 0 | 0 | 0 | 0 | 0 | 0 | 0
| 0 | 0 | 0 | 0 | 0 | 0 | 0 | 0 | 0 | 0 | 0 | 0 | 0 | 0 | 0 | 0 | 0 | 0 | 0 | 0
| 0 | 0 | 0 | 0 | 0 | 0 | 0 | 0 | 0 | 0 | 0 | 0 | 0 | 0 | 0 | 0 | 0 | 0 | 0 | 0
| 0 | 0 | 0 | 0 | 0 | 0 | 0 | 0 | 0 | 0 | 0 | 0 | 0 | 0 | 0 | 0 | 0 | 0 | 0 | 0
| 0 | 0 | 0 | 0 | 0 | 0 | 0 | 0 | 0 | 0 | 0 | 0 | 0 | 0 | 0 | 0 | 0 | 0 | 0 | 0
| 0 | 0 | 0 | 0 | 0 | 0 | 0 | 0 | 0 | 0 | 0 | 0 | 0 | 0 | 0 | 0 | 0 | 0 | 0 | 0
| 0 | 0 | 0 | 0 | 0 | 0 | 0 | 0 | 0 | 0 | 0 | 0 | 0 | 0 | 0 | 0 | 0 | 0 | 0 | 0
| 0 | 0 | 0 | 0 | 0 | 0 | 0 | 0 | 0 | 0 | 0 | 0 | 0 | 0 | 0 | 0 | 0 | 0 | 0 | 0

## Volets étanches + Abaissement (hidden)
EFFETS CROISÉS : VOLETS ÉTANCHES + ABAISSEMENT DE TEMPÉRATURE
Entrée de données
Hypothèses
TOTAL selon mois chauffage
| Chauffage de l'air neuf - Montréal |  |  | Chauffage de l'air neuf - Montréal |  |  | Chauffage de l'air neuf - Montréal |  |  | Chauffage de l'air neuf - Montréal |  |  | Chauffage de l'air neuf - Montréal |  |  |  | Cumuls mensuels - Montréal
| Unité 1 |  |  | Unité 2 |  |  | Unité 3 |  |  | Unité 4 |  |  | Unité 5 |  |  |  |  | Janvier | Février | Mars | Avril | Mai | Juin | Juillet | Aout | Septembre | Octobre | Novembre | Décembre
|  | Conditions Initiales | Conditions Finales |  | Conditions Initiales | Conditions Finales |  | Conditions Initiales | Conditions Finales |  | Conditions Initiales | Conditions Finales |  | Conditions Initiales | Conditions Finales |  |  | TRUE | TRUE | TRUE | FALSE | FALSE | FALSE | FALSE | FALSE | FALSE | FALSE | TRUE | TRUE
| Débit total (pcm) | 0 | 0 | Débit total (pcm) | 0 | 0 | Débit total (pcm) | 0 | 0 | Débit total (pcm) | 0 | 0 | Débit total (pcm) | 0 | 0 |  | DJC - Cumuls mensuels - Montréal - moyenne sur 10 ans (1981 -2010) | [12 empty] | TOTAL
| % infiltration | 10% | 3% | % infiltration | 10% | 3% | % infiltration | 10% | 3% | % infiltration | 10% | 3% | % infiltration | 10% | 3% | 3408.9 | Base 18 °C (sans recul) | 861.7 | 725.6 | 620.7 | 347.9 | 155.2 | 37.4 | 6 | 17.4 | 94.4 | 295.9 | 476.2 | 724.7 | 4363.1
| T° consigne (°C) | 21 | 21°C et 15°C | T° consigne (°C) | 21 | 21°C et 15°C | T° consigne (°C) | 21 | 21°C et 15°C | T° consigne (°C) | 21 | 21°C et 15°C | T° consigne (°C) | 21 | 21°C et 15°C |  | DJC - Cumuls mensuels - Montréal - 2018
| T° consigne (°F) | 69.8 |  | T° consigne (°F) | 69.8 |  | T° consigne (°F) | 69.8 |  | T° consigne (°F) | 69.8 |  | T° consigne (°F) | 69.8 |  | 2616.8591 | Base 18 °C | 659.4968 | 527.9643 | 448.7613 | 335.3167 | 74.0806 | 34.6833 | 2.4903 | 3.9129 | 58.6233 | 251.3226 | 437.24 | 543.3968 | 3377.2889
| Débit d'air extérieur infiltré | 0 | 0 | Débit d'air extérieur infiltré | 0 | 0 | Débit d'air extérieur infiltré | 0 | 0 | Débit d'air extérieur infiltré | 0 | 0 | Débit d'air extérieur infiltré | 0 | 0 | 2616.8591 | Base 15°C et 18°C selon l'abaissement | 659.4968 | 527.9643 | 448.7613 | 335.3167 | 74.0806 | 34.6833 | 2.4903 | 3.9129 | 58.6233 | 251.3226 | 437.24 | 543.3968 | Unité 1
[16 empty] | 2616.8591 | Base 15°C et 18°C selon l'abaissement | 659.4968 | 527.9643 | 448.7613 | 335.3167 | 74.0806 | 34.6833 | 2.4903 | 3.9129 | 58.6233 | 251.3226 | 437.24 | 543.3968 | Unité 2
| Efficacité | 80% |  | Efficacité | 80% |  | Efficacité | 80% |  | Efficacité | 80% |  | Efficacité | 80% |  | 2616.8591 | Base 15°C et 18°C selon l'abaissement | 659.4968 | 527.9643 | 448.7613 | 335.3167 | 74.0806 | 34.6833 | 2.4903 | 3.9129 | 58.6233 | 251.3226 | 437.24 | 543.3968 | Unité 3
[16 empty] | 2616.8591 | Base 15°C et 18°C selon l'abaissement | 659.4968 | 527.9643 | 448.7613 | 335.3167 | 74.0806 | 34.6833 | 2.4903 | 3.9129 | 58.6233 | 251.3226 | 437.24 | 543.3968 | Unité 4
| DJC |  |  | DJC |  |  | DJC |  |  | DJC |  |  | DJC |  |  | 2616.8591 | Base 15°C et 18°C selon l'abaissement | 659.4968 | 527.9643 | 448.7613 | 335.3167 | 74.0806 | 34.6833 | 2.4903 | 3.9129 | 58.6233 | 251.3226 | 437.24 | 543.3968 | Unité 5
|  | 18 °C | AVEC RECUL |  | 18 °C | AVEC RECUL |  | 18 °C | AVEC RECUL |  | 18 °C | AVEC RECUL |  | 18 °C | AVEC RECUL
| 2018 | 2616.8591 | 2616.8591 | 2018 | 2616.8591 | 2616.8591 | 2018 | 2616.8591 | 2616.8591 | 2018 | 2616.8591 | 2616.8591 | 2018 | 2616.8591 | 2616.8591
| normale climatique | 3408.9 | 3408.9 | normale climatique | 3408.9 | 3408.9 | normale climatique | 3408.9 | 3408.9 | normale climatique | 3408.9 | 3408.9 | normale climatique | 3408.9 | 3408.9
| Charge de chauffage (Btu): |  |  | Charge de chauffage (Btu): |  |  | Charge de chauffage (Btu): |  |  | Charge de chauffage (Btu): |  |  | Charge de chauffage (Btu):
| cas intial (10 % infiltration sans recul) | 0 |  | cas intial (10 % infiltration sans recul) | 0 |  | cas intial (10 % infiltration sans recul) | 0 |  | cas intial (10 % infiltration sans recul) | 0 |  | cas intial (10 % infiltration sans recul) | 0
| cas intermédiaire (3 % infiltration sans recul) | 0 |  | cas intermédiaire (3 % infiltration sans recul) | 0 |  | cas intermédiaire (3 % infiltration sans recul) | 0 |  | cas intermédiaire (3 % infiltration sans recul) | 0 |  | cas intermédiaire (3 % infiltration sans recul) | 0
| cas final ( 3 % infiltration avec recul) |  | 0 | cas final ( 3 % infiltration avec recul) |  | 0 | cas final ( 3 % infiltration avec recul) |  | 0 | cas final ( 3 % infiltration avec recul) |  | 0 | cas final ( 3 % infiltration avec recul) |  | 0
| Économie (Btu) | 0 |  | Économie (Btu) | 0 |  | Économie (Btu) | 0 |  | Économie (Btu) | 0 |  | Économie (Btu) | 0
| Économie (m3) | 0 |  | Économie (m3) | 0 |  | Économie (m3) | 0 |  | Économie (m3) | 0 |  | Économie (m3) | 0

## Volets étanches + Sonde (hidden)
EFFETS CROISÉS : VOLETS ÉTANCHES + SONDE DE CO2
Entrée de données
Hypothèses
| Chauffage de l'air neuf - Montréal |  |  | Chauffage de l'air neuf - Montréal |  |  | Chauffage de l'air neuf - Montréal |  |  | Chauffage de l'air neuf - Montréal |  |  | Chauffage de l'air neuf - Montréal
| Unité 1 |  |  | Unité 2 |  |  | Unité 3 |  |  | Unité 4 |  |  | Unité 5
| Efficacité | 80% |  | Efficacité | 80% |  | Efficacité | 80% |  | Efficacité | 80% |  | Efficacité | 80%
|  | Conditions initiales | Conditions finales |  | Conditions initiales | Conditions finales |  | Conditions initiales | Conditions finales |  | Conditions initiales | Conditions finales |  | Conditions initiales | Conditions finales
| Charge de chauffage (Btu): |  |  | Charge de chauffage (Btu): |  |  | Charge de chauffage (Btu): |  |  | Charge de chauffage (Btu): |  |  | Charge de chauffage (Btu):
| Infiltration 10 % | 0 |  | Infiltration 10 % | 0 |  | Infiltration 10 % | 0 |  | Infiltration 10 % | 0 |  | Infiltration 10 % | 0
| Air neuf sans sonde | 0 |  | Air neuf sans sonde | 0 |  | Air neuf sans sonde | 0 |  | Air neuf sans sonde | 0 |  | Air neuf sans sonde | 0
| Infiltration 3 % sans recul |  | 0 | Infiltration 3 % sans recul |  | 0 | Infiltration 3 % sans recul |  | 0 | Infiltration 3 % sans recul |  | 0 | Infiltration 3 % sans recul |  | 0
| Infiltration 3 % avec recul |  |  | Infiltration 3 % avec recul |  |  | Infiltration 3 % avec recul |  |  | Infiltration 3 % avec recul |  |  | Infiltration 3 % avec recul
| air neuf avec sonde |  | 0 | air neuf avec sonde |  | 0 | air neuf avec sonde |  | 0 | air neuf avec sonde |  | 0 | air neuf avec sonde |  | 0
| Économie avec Volets et Sonde |  |  | Économie avec Volets et Sonde |  |  | Économie avec Volets et Sonde |  |  | Économie avec Volets et Sonde |  |  | Économie avec Volets et Sonde
| Cas initial | 0 |  | Cas initial | 0 |  | Cas initial | 0 |  | Cas initial | 0 |  | Cas initial | 0
| Cas final |  | 0 | Cas final |  | 0 | Cas final |  | 0 | Cas final |  | 0 | Cas final |  | 0
| Économie (Btu) | 0 |  | Économie (Btu) | 0 |  | Économie (Btu) | 0 |  | Économie (Btu) | 0 |  | Économie (Btu) | 0
| Économie (m3) | 0 |  | Économie (m3) | 0 |  | Économie (m3) | 0 |  | Économie (m3) | 0 |  | Économie (m3) | 0
| Économie avec Volets, Sonde et Abaissement |  |  | Économie avec Volets, Sonde et Abaissement |  |  | Économie avec Volets, Sonde et Abaissement |  |  | Économie avec Volets, Sonde et Abaissement |  |  | Économie avec Volets, Sonde et Abaissement
| Cas initial | 0 |  | Cas initial | 0 |  | Cas initial | 0 |  | Cas initial | 0 |  | Cas initial | 0
| Cas final |  | 0 | Cas final |  | 0 | Cas final |  | 0 | Cas final |  | 0 | Cas final |  | 0
| Économie (Btu) | 0 |  | Économie (Btu) | 0 |  | Économie (Btu) | 0 |  | Économie (Btu) | 0 |  | Économie (Btu) | 0
| Économie (m3) | 0 |  | Économie (m3) | 0 |  | Économie (m3) | 0 |  | Économie (m3) | 0 |  | Économie (m3) | 0

## BIN normaux MTL 10 ans (hidden)
Module Météo : Calcul des degrés-jours et des heures BIN
Paramètres sélectionnés :
[14 empty] | Températures d'équilibre : | [6 empty] | Date de début : |  |  |  |  | Période et station étudiées :
[14 empty] | Chauffage : |  | 55.4 | °F | 13 | °C |  | Mois : |  | 1 |  |  | Analyse réalisée sur : |  |  | 10 | ans
[14 empty] | Refroidissement : |  | 55.4 | °F | 13 | °C |  | Année : |  | 2009 |  |  | Station : |  | MONTREAL/PIERRE ELLIOTT TRUDEAU INTL
Plage horaire | Degrés-jours |  | Janvier | Février | Mars | Avril | Mai | Juin | Juillet | Août | Septembre | Octobre | Novembre | Décembre | Total | Plage horaire | Degrés-jours |  | Janvier | Février | Mars | Avril | Mai | Juin | Juillet | Août | Septembre | Octobre | Novembre | Décembre | Total | Plage horaire | Degrés-jours |  | Janvier | Février | Mars | Avril | Mai | Juin | Juillet | Août | Septembre | Octobre | Novembre | Décembre | Total | Plage horaire | Degrés-jours |  | Janvier | Février | Mars | Avril | Mai | Juin | Juillet | Août | Septembre | Octobre | Novembre | Décembre | Total
0h à 24h | DJC (chauffage) | [14 empty] | 0h à 8h | DJC (chauffage) | [14 empty] | 8h à 16h | DJC (chauffage) | [14 empty] | 16h à 24h | DJC (chauffage)
| (°F-jours) |  | 1184.8988 | 986.9543 | 783.9495 | 366.2722 | 76.23 | 9.204 | 0.291 | 1.2803 | 31.458 | 225.639 | 533.922 | 925.758 | 5125.857 |  | (°F-jours) |  | 413.2582 | 352.713 | 299.7683 | 162.9705 | 44.5755 | 7.101 | 0.28725 | 1.1542 | 21.9337 | 101.3355 | 203.7435 | 322.0057 | 1930.8465 |  | (°F-jours) |  | 388.2645 | 322.779 | 246.1478 | 101.304 | 16.335 | 1.0455 | 0 | 0 | 3.6015 | 56.6228 | 158.6865 | 300.2527 | 1595.0393 |  | (°F-jours) |  | 383.376 | 311.4622 | 238.0335 | 101.9977 | 15.3195 | 1.0575 | 0.00375 | 0.126 | 5.9228 | 67.6808 | 171.492 | 303.4995 | 1599.9713
| (°C-jours) |  | 658.2771 | 548.3079 | 435.5275 | 203.4846 | 42.35 | 5.1133 | 0.16167 | 0.71125 | 17.4767 | 125.355 | 296.6233 | 514.31 | 2847.6983 |  | (°C-jours) |  | 229.5879 | 195.9517 | 166.5379 | 90.5392 | 24.7642 | 3.945 | 0.15958 | 0.64125 | 12.1854 | 56.2975 | 113.1908 | 178.8921 | 1072.6925 |  | (°C-jours) |  | 215.7025 | 179.3217 | 136.7488 | 56.28 | 9.075 | 0.58083 | 0 | 0 | 2.0008 | 31.4571 | 88.1592 | 166.8071 | 886.1329 |  | (°C-jours) |  | 212.9867 | 173.0346 | 132.2408 | 56.6654 | 8.5108 | 0.5875 | 0.0020833 | 0.07 | 3.2904 | 37.6004 | 95.2733 | 168.6108 | 888.8729
| DJR (refroidissement) | [15 empty] | DJR (refroidissement) | [15 empty] | DJR (refroidissement) | [15 empty] | DJR (refroidissement)
| (°F-jours) |  | 0 | 0 | 3.1568 | 24.6938 | 192.9367 | 332.0362 | 514.0688 | 465.1327 | 255.5775 | 47.4068 | 2.19 | 0.072 | 1837.2713 |  | (°F-jours) |  | 0 | 0 | 0.087 | 1.3913 | 24.2655 | 63.0487 | 116.8178 | 104.1855 | 46.8952 | 5.6872 | 0.2115 | 0 | 362.5897 |  | (°F-jours) |  | 0 | 0 | 1.749 | 11.8328 | 86.709 | 137.5575 | 202.455 | 187.0627 | 111.4898 | 23.3595 | 1.146 | 0.0705 | 763.4317 |  | (°F-jours) |  | 0 | 0 | 1.3208 | 11.4697 | 81.9622 | 131.43 | 194.796 | 173.8845 | 97.1925 | 18.36 | 0.8325 | 0.0015 | 711.2497
| (°C-jours) |  | 0 | 0 | 1.7537 | 13.7188 | 107.1871 | 184.4646 | 285.5938 | 258.4071 | 141.9875 | 26.3371 | 1.2167 | 0.04 | 1020.7062 |  | (°C-jours) |  | 0 | 0 | 0.048333 | 0.77292 | 13.4808 | 35.0271 | 64.8988 | 57.8808 | 26.0529 | 3.1596 | 0.1175 | 0 | 201.4387 |  | (°C-jours) |  | 0 | 0 | 0.97167 | 6.5738 | 48.1717 | 76.4208 | 112.475 | 103.9237 | 61.9387 | 12.9775 | 0.63667 | 0.039167 | 424.1288 |  | (°C-jours) |  | 0 | 0 | 0.73375 | 6.3721 | 45.5346 | 73.0167 | 108.22 | 96.6025 | 53.9958 | 10.2 | 0.4625 | 0.00083333 | 395.1388
Plage horaire | BIN (°C) |  | Janvier: Nombre d'heures | Total | Plage horaire | BIN (°C) |  | Nombre d'heures | [11 empty] | Total | Plage horaire | BIN (°C) |  | Nombre d'heures | [11 empty] | Total | Plage horaire | BIN (°C) |  | Nombre d'heures | [11 empty] | Total
|  |  | Janvier | Février | Mars | Avril | Mai | Juin | Juillet | Août | Septembre | Octobre | Novembre | Décembre |  |  |  |  | Janvier | Février | Mars | Avril | Mai | Juin | Juillet | Août | Septembre | Octobre | Novembre | Décembre |  |  |  |  | Janvier | Février | Mars | Avril | Mai | Juin | Juillet | Août | Septembre | Octobre | Novembre | Décembre |  |  |  |  | Janvier | Février | Mars | Avril | Mai | Juin | Juillet | Août | Septembre | Octobre | Novembre | Décembre
0h à 24h | 38 | 41 | [12 empty] | 0 | 0h à 8h | 38 | 41 | [12 empty] | 0 | 8h à 16h | 38 | 41 | [12 empty] | 0 | 16h à 24h | 38 | 41 | [12 empty] | 0
| 35 | 38 | Nombre d'heures Juillet: 0.4 | 0.4 |  | 35 | 38 | [12 empty] | 0 |  | 35 | 38 | [6 empty] | 0.2 | [5 empty] | 0.2 |  | 35 | 38 | [6 empty] | 0.2 | [5 empty] | 0.2
| 32 | 35 | Nombre d'heures Mai: 0.6; Nombre d'heures Juin: 1; Nombre d'heures Juillet: 7.2; Nombre d'heures Août: 1.1; Nombre d'heures Septembre: 0.4 | 10.3 |  | 32 | 35 | [12 empty] | 0 |  | 32 | 35 |  |  |  |  | 0.3 | 0.4 | 4.1 | 0.5 | 0.4 |  |  |  | 5.7 |  | 32 | 35 |  |  |  |  | 0.3 | 0.6 | 3.1 | 0.6 |  |  |  |  | 4.6
| 29 | 32 | Nombre d'heures Avril: 0.2; Nombre d'heures Mai: 4; Nombre d'heures Juin: 11.5; Nombre d'heures Juillet: 31.1; Nombre d'heures Août: 15.1; Nombre d'heures Septembre: 6.1 | 68 |  | 29 | 32 | [12 empty] | 0 |  | 29 | 32 |  |  |  |  | 2.3 | 5.8 | 16.7 | 8.8 | 4 |  |  |  | 37.6 |  | 29 | 32 |  |  |  | 0.2 | 1.7 | 5.7 | 14.4 | 6.3 | 2.1 |  |  |  | 30.4
| 26 | 29 | Nombre d'heures Avril: 1.1; Nombre d'heures Mai: 19.9; Nombre d'heures Juin: 37.7; Nombre d'heures Juillet: 96; Nombre d'heures Août: 70; Nombre d'heures Septembre: 26.6; Nombre d'heures Octobre: 0.2 | 251.5 |  | 26 | 29 | [5 empty] | 0.2 | 3.6 | 0.3 | 0.3 |  |  |  | 4.4 |  | 26 | 29 |  |  |  | 0.5 | 11.2 | 20.1 | 49.5 | 40.5 | 16.3 | 0.2 |  |  | 138.3 |  | 26 | 29 |  |  |  | 0.6 | 8.7 | 17.4 | 42.9 | 29.2 | 10 |  |  |  | 108.8
| 23 | 26 |  |  | 0.7 | 4 | 44.1 | 91.1 | 168 | 155.5 | 67.7 | 4.6 |  |  | 535.7 |  | 23 | 26 |  |  |  |  | 0.4 | 7.2 | 22.9 | 13.8 | 4.8 |  |  |  | 49.1 |  | 23 | 26 |  |  | 0.4 | 2.6 | 22 | 44.4 | 74.1 | 75 | 33.9 | 3.2 |  |  | 255.6 |  | 23 | 26 |  |  | 0.3 | 1.4 | 21.7 | 39.5 | 71 | 66.7 | 29 | 1.4 |  |  | 231
| 20 | 23 |  |  | 1.5 | 7.3 | 79.5 | 146.2 | 211.2 | 226.7 | 108.7 | 15.5 |  |  | 796.6 |  | 20 | 23 |  |  |  | 0.4 | 8.9 | 25.1 | 77.2 | 69.5 | 23.8 | 0.6 |  |  | 205.5 |  | 20 | 23 |  |  | 1 | 3.6 | 35.8 | 59.7 | 64.8 | 74.5 | 42.5 | 8.5 |  |  | 290.4 |  | 20 | 23 |  |  | 0.5 | 3.3 | 34.8 | 61.4 | 69.2 | 82.7 | 42.4 | 6.4 |  |  | 300.7
| 17 | 20 |  |  | 1.9 | 19.6 | 118.6 | 179.1 | 152.6 | 172.8 | 145.5 | 38.9 | 2.3 |  | 831.3 |  | 17 | 20 |  |  |  | 1.2 | 23.5 | 62.8 | 84.2 | 88.4 | 39.7 | 3.6 |  |  | 303.4 |  | 17 | 20 |  |  | 0.9 | 9.3 | 47.9 | 59.5 | 30.6 | 38.7 | 54.8 | 18.3 | 1.3 |  | 261.3 |  | 17 | 20 |  |  | 1 | 9.1 | 47.2 | 56.8 | 37.8 | 45.7 | 51 | 17 | 1 |  | 266.6
| 14 | 17 |  |  | 3.9 | 37.7 | 143.8 | 148.7 | 63.7 | 78 | 155 | 91.4 | 7.2 | 0.3 | 729.7 |  | 14 | 17 |  |  | 0.4 | 3.3 | 44 | 78.3 | 47.6 | 55.6 | 56.9 | 20.4 | 1.2 |  | 307.7 |  | 14 | 17 |  |  | 1.8 | 16.3 | 48.5 | 33 | 7.4 | 8.9 | 45.3 | 38 | 3.7 | 0.3 | 203.2 |  | 14 | 17 |  |  | 1.7 | 18.1 | 51.3 | 37.4 | 8.7 | 13.5 | 52.8 | 33 | 2.3 |  | 218.8
| 11 | 14 |  | 0.4 | 9.8 | 80.1 | 143.1 | 77.6 | 12.8 | 21 | 115.9 | 147.3 | 32.1 | 2.5 | 642.6 |  | 11 | 14 |  |  | 1 | 12 | 64.2 | 45.9 | 12 | 17.2 | 51.5 | 42.5 | 6.3 | 0.5 | 253.1 |  | 11 | 14 |  | 0.3 | 4.3 | 32.9 | 34.9 | 14.2 | 0.1 | 0.7 | 29.3 | 52.6 | 13.6 | 1.4 | 184.3 |  | 11 | 14 |  | 0.1 | 4.5 | 35.2 | 44 | 17.5 | 0.7 | 3.1 | 35.1 | 52.2 | 12.2 | 0.6 | 205.2
| 8 | 11 | 0.5 | 1.9 | 24.9 | 112.9 | 105.1 | 23.5 | 0.5 | 3.3 | 68.3 | 161.9 | 69.7 | 9.8 | 582.3 |  | 8 | 11 | 0.3 | 0.3 | 3.1 | 24.6 | 55.2 | 18 | 0.5 | 3.1 | 43.4 | 55.8 | 14.1 | 2 | 220.4 |  | 8 | 11 | 0.1 | 1 | 10.9 | 44.7 | 27.1 | 2.6 |  |  | 10.1 | 52.6 | 32.2 | 3.3 | 184.6 |  | 8 | 11 | 0.1 | 0.6 | 10.9 | 43.6 | 22.8 | 2.9 |  | 0.2 | 14.8 | 53.5 | 23.4 | 4.5 | 177.3
| 5 | 8 | 9.2 | 11.4 | 63 | 163.5 | 59.8 | 2 |  |  | 20.8 | 137.5 | 127 | 31.3 | 625.5 |  | 5 | 8 | 2.7 | 1.4 | 10.2 | 49.6 | 36.3 | 2 |  |  | 18.3 | 51.1 | 33.6 | 11.8 | 217 |  | 5 | 8 | 3 | 4.8 | 27.5 | 57.8 | 12.9 |  |  |  | 0.5 | 43.1 | 46.7 | 11.1 | 207.4 |  | 5 | 8 | 3.5 | 5.2 | 25.3 | 56.1 | 10.6 |  |  |  | 2 | 43.3 | 46.7 | 8.4 | 201.1
| 2 | 5 | 42.7 | 46.6 | 131.9 | 145.8 | 18.7 | 0.1 |  |  | 0.5 | 97.2 | 159.7 | 75.9 | 719.1 |  | 2 | 5 | 12.7 | 10.5 | 28.7 | 68 | 12 | 0.1 |  |  | 0.5 | 45 | 50 | 18.1 | 245.6 |  | 2 | 5 | 15.5 | 19.4 | 48.8 | 41.2 | 2.8 |  |  |  |  | 22.7 | 55.1 | 29.3 | 234.8 |  | 2 | 5 | 14.5 | 16.7 | 54.4 | 36.6 | 3.9 |  |  |  |  | 29.5 | 54.6 | 28.5 | 238.7
| -1 | 2 | 77.3 | 104.4 | 171 | 94.5 | 2.9 |  |  |  |  | 36.5 | 152.9 | 155.2 | 794.7 |  | -1 | 2 | 21.9 | 30.6 | 63.7 | 50.7 | 2.7 |  |  |  |  | 21.9 | 62.1 | 50.5 | 304.1 |  | -1 | 2 | 27.9 | 32.3 | 50.6 | 19 | 0.1 |  |  |  |  | 4.9 | 41.4 | 48.4 | 224.6 |  | -1 | 2 | 27.5 | 41.5 | 56.7 | 24.8 | 0.1 |  |  |  |  | 9.7 | 49.4 | 56.3 | 266
| -4 | -1 | Nombre d'heures Janvier: 93; Nombre d'heures Février: 83.5; Nombre d'heures Mars: 118; Nombre d'heures Avril: 35.5; Nombre d'heures Octobre: 7.7; Nombre d'heures Novembre: 83.1; Nombre d'heures Décembre: 101.5 | 522.3 |  | -4 | -1 | 27.3 | 24.6 | 44.8 | 19.9 | [5 empty] | 6.4 | 36 | 36.3 | 195.3 |  | -4 | -1 | 31.3 | 28.6 | 35.3 | 7 | [5 empty] | 0.1 | 20.5 | 32.8 | 155.6 |  | -4 | -1 | 34.4 | 30.3 | 37.9 | 8.6 | [5 empty] | 1.2 | 26.6 | 32.4 | 171.4
| -7 | -4 | Nombre d'heures Janvier: 106.2; Nombre d'heures Février: 106.9; Nombre d'heures Mars: 82.4; Nombre d'heures Avril: 11.7; Nombre d'heures Octobre: 0.5; Nombre d'heures Novembre: 41.9; Nombre d'heures Décembre: 92.2 | 441.8 |  | -7 | -4 | 33.9 | 35.9 | 34.7 | 6.8 | [5 empty] | 0.5 | 20.3 | 30.2 | 162.3 |  | -7 | -4 | 36.6 | 34.1 | 26.7 | 3.1 | [6 empty] | 11.1 | 32.7 | 144.3 |  | -7 | -4 | 35.7 | 36.9 | 21 | 1.8 | [6 empty] | 10.5 | 29.3 | 135.2
| -10 | -7 | Nombre d'heures Janvier: 120.7; Nombre d'heures Février: 108.6; Nombre d'heures Mars: 57.1; Nombre d'heures Avril: 4; Nombre d'heures Novembre: 15.5; Nombre d'heures Décembre: 104.4 | 410.3 |  | -10 | -7 | 39.8 | 31.2 | 21.4 | 2.7 | [6 empty] | 6 | 32.6 | 133.7 |  | -10 | -7 | 36.4 | 36.6 | 18.2 | 0.9 | [6 empty] | 4.5 | 33 | 129.6 |  | -10 | -7 | 44.5 | 40.8 | 17.5 | 0.4 | [6 empty] | 5 | 38.8 | 147
| -13 | -10 | Nombre d'heures Janvier: 96.1; Nombre d'heures Février: 100.3; Nombre d'heures Mars: 39.1; Nombre d'heures Novembre: 6.7; Nombre d'heures Décembre: 69.5 | 311.7 |  | -13 | -10 | 30.7 | 38 | 16.1 | [7 empty] | 3.4 | 26.7 | 114.9 |  | -13 | -10 | 34.1 | 32.6 | 12.2 | [7 empty] | 1.3 | 22.7 | 102.9 |  | -13 | -10 | 31.3 | 29.7 | 10.8 | [7 empty] | 2 | 20.1 | 93.9
| -16 | -13 | Nombre d'heures Janvier: 78.6; Nombre d'heures Février: 61.1; Nombre d'heures Mars: 27; Nombre d'heures Novembre: 2.5; Nombre d'heures Décembre: 35.8 | 205 |  | -16 | -13 | 28.7 | 27.1 | 15.9 | [7 empty] | 1.7 | 14.7 | 88.1 |  | -16 | -13 | 24.7 | 21 | 6.7 | [7 empty] | 0.5 | 10.7 | 63.6 |  | -16 | -13 | 25.2 | 13 | 4.4 | [7 empty] | 0.3 | 10.4 | 53.3
| -19 | -16 | Nombre d'heures Janvier: 53.1; Nombre d'heures Février: 29.4; Nombre d'heures Mars: 9.1; Nombre d'heures Novembre: 0.4; Nombre d'heures Décembre: 22.8 | 114.8 |  | -19 | -16 | 19.8 | 14.7 | 6.9 | [7 empty] | 0.4 | 9 | 50.8 |  | -19 | -16 | 17.3 | 8.4 | 2 | [8 empty] | 7.2 | 34.9 |  | -19 | -16 | 16 | 6.3 | 0.2 | [8 empty] | 6.6 | 29.1
| -22 | -19 | Nombre d'heures Janvier: 36.3; Nombre d'heures Février: 15; Nombre d'heures Mars: 1.1; Nombre d'heures Décembre: 11.7 | 64.1 |  | -22 | -19 | 14.6 | 8 | 1 | [8 empty] | 4.3 | 27.9 |  | -22 | -19 | 12.6 | 3.7 | 0.1 | [8 empty] | 3.9 | 20.3 |  | -22 | -19 | 9.1 | 3.3 | [9 empty] | 3.5 | 15.9
| -25 | -22 | Nombre d'heures Janvier: 23.1; Nombre d'heures Février: 4.3; Nombre d'heures Décembre: 4.5 | 31.9 |  | -25 | -22 | 11.8 | 2.2 | [9 empty] | 2.8 | 16.8 |  | -25 | -22 | 5.5 | 1.7 | [9 empty] | 0.6 | 7.8 |  | -25 | -22 | 5.8 | 0.4 | [9 empty] | 1.1 | 7.3
| -28 | -25 | Nombre d'heures Janvier: 5.5; Nombre d'heures Février: 1.6; Nombre d'heures Décembre: 0.7 | 7.8 |  | -28 | -25 | 3.6 | 0.8 | [9 empty] | 0.5 | 4.9 |  | -28 | -25 | 1.8 | 0.4 | [9 empty] | 0.2 | 2.4 |  | -28 | -25 | 0.1 | 0.4 | [10 empty] | 0.5
| -31 | -28 | [12 empty] | 0 |  | -31 | -28 | [12 empty] | 0 |  | -31 | -28 | [12 empty] | 0 |  | -31 | -28 | [12 empty] | 0
| -34 | -31 | [12 empty] | 0 |  | -34 | -31 | [12 empty] | 0 |  | -34 | -31 | [12 empty] | 0 |  | -34 | -31 | [12 empty] | 0
| -37 | -34 | [12 empty] | 0 |  | -37 | -34 | [12 empty] | 0 |  | -37 | -34 | [12 empty] | 0 |  | -37 | -34 | [12 empty] | 0
| -40 | -37 | [12 empty] | 0 |  | -40 | -37 | [12 empty] | 0 |  | -40 | -37 | [12 empty] | 0 |  | -40 | -37 | [12 empty] | 0
| -43 | -40 | [12 empty] | 0 |  | -43 | -40 | [12 empty] | 0 |  | -43 | -40 | [12 empty] | 0 |  | -43 | -40 | [12 empty] | 0
| -46 | -43 | [12 empty] | 0 |  | -46 | -43 | [12 empty] | 0 |  | -46 | -43 | [12 empty] | 0 |  | -46 | -43 | [12 empty] | 0
Heures BIN |  |  | 742.3 | 675.4 | 742.4 | 717.9 | 740.1 | 718.5 | 743.5 | 743.5 | 715.5 | 739.2 | 701 | 718.1 | 8697.4 | Énergir ne peut être tenu responsable des dommages, qu’ils soient directs ou indirects découlant des résultats des outils de calculs. L’utilisateur demeure responsable de s’assurer de l’exactitude des données qu’il utilise. Les résultats se trouvant dans le chiffrier de calculs sont fournis au client à titre indicatif seulement. Énergir, ses employés, mandataires et représentants ne peuvent donc être tenus responsables advenant un écart entre cette estimation la réalité.
Heures totales |  |  | 744 | 676.8 | 744 | 720 | 744 | 720 | 744 | 744 | 720 | 744 | 720 | 744 | 8764.8
Données manquantes |  |  | 0.2285% | 0.2069% | 0.2151% | 0.2917% | 0.5242% | 0.2083% | 0.0672% | 0.0672% | 0.625% | 0.6452% | 2.639% | 3.481% | 0.769%
Note on A2: [Commentaire à thread] Votre version d’Excel vous permet de lire ce commentaire à thread. Toutefois, les modifications qui y sont apportées seront supprimées si le fichier est ouvert dans une version plus récente d’Excel. En savoir plus : https://go.microsoft.com/fwlink/?linkid=870924 Commentaire : Les résultats proviennent du calculateur météo du CTGN

## Normale climatique MTL 10 ans (hidden)
Données des stations pour le calcul des normales climatiques au Canada de 1981 à 2010. | [6 empty] | http://climat.meteo.gc.ca/climate_normals/results_1981_2010_f.html?searchType=stnName&txtStationName=pierre+elliott&searchMethod=contains&txtCentralLatMin=0&txtCentralLatSec=0&txtCentralLongMin=0&txtCentralLongSec=0&stnID=5415&dispBack=1
Métadonnées de station incluant : nom de la station | province | latitude | longitude | altitude | ID climatologique | ID de l'OMM | ID de TC
NOM_STATION | PROVINCE | LATITUDE | LONGITUDE | ALTITUDE | ID CLIMATOLOGIQUE | ID DE l'OMM | ID DE TC
*MONTREAL/PIERRE ELLIOTT TRUDEAU INTL A | QC | 45°28'00,000" N | 73°45'00,000" O | 36,0 m | 7025250 | 71627 | YUL
* Cette station répond aux normes de l'OMM pour la température et la précipitation.
Légende
A = « Règle des 3/5 » de l'OMM (il ne doit pas manquer de données de la température ou des précipitations pendant plus de 3 années consécutives ou de 5 en tout)
B = Au moins 25 ans d'enregistrement
C = Au moins 20 ans d'enregistrement
D = Au moins 15 ans d'enregistrement
Données des stations pour le calcul des normales climatiques au Canada de 1981 à 2010
| janv. | févr. | mars | avr. | mai | juin | juil. | août | sept. | oct. | nov. | déc. | année | code
Température
Moyenne quotidienne (°C) | -9.7 | -7.7 | -2 | 6.4 | 13.4 | 18.6 | 21.2 | 20.1 | 15.5 | 8.5 | 2.1 | -5.4 | 6.8 | A
Écart type | 3.3 | 2.7 | 2.1 | 1.6 | 1.6 | 1.3 | 1 | 1.2 | 1.5 | 1.4 | 1.6 | 3 | 0.9 | A
Maximum quotidien (°C) | -5.3 | -3.2 | 2.5 | 11.6 | 18.9 | 23.9 | 26.3 | 25.3 | 20.6 | 13 | 5.9 | -1.4 | 11.5 | A
Minimum quotidien (°C) | -14 | -12.2 | -6.5 | 1.2 | 7.9 | 13.2 | 16.1 | 14.8 | 10.3 | 3.9 | -1.7 | -9.3 | 2 | A
Maximum extrême (°C) | 13.9 | 15 | 25.6 | 30 | 34.7 | 35 | 35.6 | 37.6 | 33.5 | 28.3 | 21.7 | 18
Date(aaaa | jj) | 1950/25 | 1981/22 | 1945/28 | 1990/27 | 2010/26 | 1964/30 | 1953/17 | 1975-01-01 | 1999-04-01 | 1968-02-01 | 1948-06-01 | 2001-06-01
Minimun extrême (°C) | -37.8 | -33.9 | -29.4 | -15 | -4.4 | 0 | 6.1 | 3.3 | -2.2 | -7.2 | -19.4 | -32.4
Date(aaaa | jj) | 1957/15 | 1943/15 | 1950-04-01 | 1954-04-01 | 1974-02-01 | 1995-05-01 | 1982-03-01 | 1957/28 | 1951/30 | 1972/20 | 1949/27 | 1980/25
Précipitation
Chute de pluie (mm) | 27.3 | 20.9 | 29.7 | 67.7 | 81.2 | 87 | 89.3 | 94.1 | 83.1 | 89.1 | 76.7 | 38.8 | 784.9 | A
Chute de neige (cm) | 49.5 | 41.2 | 36.2 | 12.9 | 0 | 0 | 0 | 0 | 0 | 1.8 | 19 | 48.9 | 209.5 | A
Précipitation (mm) | 77.2 | 62.7 | 69.1 | 82.2 | 81.2 | 87 | 89.3 | 94.1 | 83.1 | 91.3 | 96.4 | 86.8 | 1000.3 | A
Couverture de neige moyenne (cm) | 11 | 13 | 9 | 1 | 0 | 0 | 0 | 0 | 0 | 0 | 1 | 7 | 4 | A
Couverture de neige médiane (cm) | 11 | 13 | 8 | 0 | 0 | 0 | 0 | 0 | 0 | 0 | 0 | 7 | 3 | A
Couverture de neige | fin de mois (cm) | 13 | 11 | 3 | 0 | 0 | 0 | 0 | 0 | 0 | 0 | 2 | 10 | 3 | A
Extrême quotidien de pluie (mm) | 46.6 | 31.5 | 32.4 | 48.2 | 45.6 | 66.5 | 63.6 | 73.8 | 81.9 | 80.5 | 93.5 | 51.2
Date(aaaa | jj) | 2006/18 | 1961/25 | 1998-09-01 | 2006/23 | 2006/19 | 1997/21 | 2005-05-01 | 2005/31 | 1979/14 | 1995-06-01 | 1996-08-01 | 2003-11-01
Extrême quotidien de neige (cm) | 35.8 | 39.4 | 43.2 | 33.9 | 21.8 | 0 | 0 | 0 | 6.1 | 21.2 | 30.5 | 41.2
Date(aaaa | jj) | 1999/15 | 1954/16 | 1971-04-01 | 2000-09-01 | 1963-10-01 | 1942-01-01 | 1942-01-01 | 1942-01-01 | 1946/30 | 1988/22 | 1944/30 | 2005/16
Extrême quotidien de précipitation (mm) | 47 | 43.4 | 42.8 | 48.2 | 45.6 | 66.5 | 63.6 | 73.8 | 81.9 | 80.5 | 93.5 | 51.4
Date(aaaa | jj) | 2006/18 | 2008-01-01 | 2001/22 | 2006/23 | 2006/19 | 1997/21 | 2005-05-01 | 2005/31 | 1979/14 | 1995-06-01 | 1996-08-01 | 2003-11-01
Extrême quotidien couverture de neige (cm) | 61 | 91 | 102 | 44 | 8 | 0 | 0 | 0 | 0 | 15 | 33 | 64
Date(aaaa | jj) | 1959/17 | 1958/22 | 1971-12-01 | 2001-01-01 | 1963-11-01 | 1955-01-01 | 1955-01-01 | 1955-01-01 | 1955-01-01 | 1962/29 | 1965/22 | 1970/24
Jours avec température maximale
<= 0 °C | 23.2 | 19.2 | 9.9 | 0.52 | 0 | 0 | 0 | 0 | 0 | 0 | 4 | 17.2 | 74 | A
> 0 °C | 7.8 | 9 | 21.1 | 29.5 | 31 | 30 | 31 | 31 | 30 | 31 | 26 | 13.8 | 291.2 | A
> 10 °C | 0.14 | 0.27 | 3.4 | 16.9 | 30 | 30 | 31 | 31 | 29.8 | 21.6 | 6.5 | 0.77 | 201.3 | A
> 20 °C | 0 | 0 | 0.1 | 2.8 | 11.9 | 24 | 30.1 | 28.8 | 16.6 | 2.8 | 0 | 0 | 117.1 | A
> 30 °C | 0 | 0 | 0 | 0 | 0.37 | 2.2 | 3.6 | 2.5 | 0.68 | 0 | 0 | 0 | 9.3 | A
> 35 °C | 0 | 0 | 0 | 0 | 0 | 0 | 0 | 0.07 | 0 | 0 | 0 | 0 | 0.07 | A
Jours avec température minimale
> 0 °C | 1.1 | 1.5 | 5 | 18.7 | 30.4 | 30 | 31 | 31 | 29.8 | 25 | 11.4 | 2.6 | 217.5 | A
<= 2 °C | 30.7 | 27.8 | 29.5 | 17.6 | 2.1 | 0.03 | 0 | 0 | 0.79 | 11.5 | 23.4 | 30.3 | 173.6 | A
<= 0 °C | 29.9 | 26.7 | 26 | 11.3 | 0.57 | 0 | 0 | 0 | 0.18 | 6 | 18.6 | 28.4 | 147.7 | A
< -2 °C | 28.9 | 25.4 | 21.9 | 6.3 | 0.11 | 0 | 0 | 0 | 0 | 2.3 | 13.4 | 26 | 124.3 | A
< -10 °C | 21.5 | 17.4 | 8.9 | 0.28 | 0 | 0 | 0 | 0 | 0 | 0 | 1.4 | 13.5 | 62.9 | A
< -20 °C | 7.6 | 3.6 | 0.83 | 0 | 0 | 0 | 0 | 0 | 0 | 0 | 0 | 2.3 | 14.3 | A
< - 30 °C | 0.17 | 0.07 | 0 | 0 | 0 | 0 | 0 | 0 | 0 | 0 | 0 | 0.03 | 0.27 | A
Jours avec pluie
>= 0 | 2 mm | 4.2 | 4 | 6.9 | 11.6 | 13.6 | 13.3 | 12.3 | 11.6 | 11.1 | 13 | 11.7 | 5.9 | 119.1 | A
>= 5 mm | 1.7 | 1.2 | 2 | 4.5 | 5.1 | 5 | 5.2 | 5.4 | 4.9 | 4.9 | 4.8 | 2.4 | 46.9 | A
>= 10 mm | 0.97 | 0.73 | 0.87 | 2.2 | 2.8 | 2.9 | 2.8 | 3.4 | 2.6 | 2.8 | 2.3 | 1.4 | 25.8 | A
>= 25 mm | 0.2 | 0.03 | 0.03 | 0.34 | 0.47 | 0.73 | 0.79 | 0.8 | 0.83 | 0.63 | 0.57 | 0.17 | 5.6 | A
Jours avec neige
>= 0 | 2 cm | 15.3 | 12.1 | 9.1 | 3.2 | 0.07 | 0 | 0 | 0 | 0 | 0.72 | 5.4 | 13 | 58.9 | A
>= 5 cm | 3.2 | 2.6 | 2.2 | 0.9 | 0 | 0 | 0 | 0 | 0 | 0.1 | 1.3 | 3.3 | 13.6 | A
>= 10 cm | 1.1 | 1 | 0.93 | 0.33 | 0 | 0 | 0 | 0 | 0 | 0.03 | 0.57 | 1.3 | 5.4 | A
>= 25 cm | 0.03 | 0.1 | 0.13 | 0.1 | 0 | 0 | 0 | 0 | 0 | 0 | 0 | 0.17 | 0.53 | A
Jours avec précipitation
>= 0 | 2 mm | 16.7 | 13.7 | 13.6 | 12.9 | 13.6 | 13.3 | 12.3 | 11.6 | 11.1 | 13.3 | 14.8 | 16.3 | 163.3 | A
>= 5 mm | 4.6 | 3.8 | 4.5 | 5.3 | 5.1 | 5 | 5.2 | 5.4 | 4.9 | 5 | 5.9 | 5.3 | 59.9 | A
>= 10 mm | 2.4 | 2.2 | 2.2 | 2.7 | 2.8 | 2.9 | 2.8 | 3.4 | 2.6 | 2.8 | 3.1 | 3 | 32.9 | A
>= 25 mm | 0.43 | 0.1 | 0.3 | 0.52 | 0.47 | 0.73 | 0.77 | 0.8 | 0.83 | 0.73 | 0.73 | 0.5 | 6.9 | A
Jours avec épaisseur de neige
>= 1 cm | 28.7 | 26.4 | 20 | 2.6 | 0 | 0 | 0 | 0 | 0 | 0.13 | 5 | 21.2 | 104.1 | A
>= 5 cm | 23.6 | 20.9 | 15 | 1.3 | 0 | 0 | 0 | 0 | 0 | 0 | 2.2 | 16.5 | 79.6 | A
>= 10 cm | 15.5 | 14.1 | 11.2 | 0.8 | 0 | 0 | 0 | 0 | 0 | 0 | 0.67 | 10.3 | 52.5 | A
>= 20 cm | 5.2 | 7.4 | 6 | 0.27 | 0 | 0 | 0 | 0 | 0 | 0 | 0.1 | 2.4 | 21.3 | A
Vent
Vitesse horaire moyenne du vent (km/h) | 16 | 15.5 | 15.6 | 15.9 | 14.6 | 13.2 | 12.4 | 11.8 | 12.6 | 14.2 | 15.3 | 15.6 | 14.4 | A
Direction dominante du vent | [12 empty] | O | A | bar: janv. to déc.
Vitesse extrême du vent (km/h) | 90 | 80 | 74 | 70 | 72 | 66 | 58 | 55 | 65 | 72 | 76 | 72 | 90
Date(aaaa | jj) | 1959/22 | 1961/26 | 1971-04-01 | 1977-03-01 | 1964-09-01 | 1972/22 | 1956-11-01 | 1965-06-01 | 2005/29 | 1979-06-01 | 1975-10-01 | 2000/18 | 1959/22
Direction de la vitesse extrême du vent | SO | N | NE | O | O | NE | O | N | SO | SO | O | O | SO
Vitesse extrême des rafales de vent (km/h) | 117 | 138 | 161 | 106 | 103 | 111 | 126 | 105 | 97 | 117 | 113 | 103 | 161
Date(aaaa | jj) | 1959/22 | 1956/25 | 1964-05-01 | 1975/19 | 1956/14 | 1957/29 | 1975-02-01 | 1966-09-01 | 1956-06-01 | 1979-06-01 | 1989/16 | 1971-11-01 | 1964-05-01
Direction des rafales de vent extrême | SO | O | S | O | O | S | O | S | O | SO | S | O | S
Degrés-jours
Au-dessus de 24 °C | 0 | 0 | 0 | 0 | 0.2 | 3.4 | 7.9 | 5 | 1.1 | 0 | 0 | 0 | 17.6 | A
Au-dessus de 18 °C | 0 | 0 | 0 | 0.6 | 10 | 52.8 | 104.3 | 81.2 | 21.4 | 0.8 | 0 | 0 | 271.2 | A
Au-dessus de 15 °C | 0 | 0 | 0 | 2.8 | 30.9 | 115 | 191.7 | 159.4 | 58.8 | 4.9 | 0 | 0 | 563.5 | A
Au-dessus de 10 °C | 0 | 0 | 0.5 | 19.6 | 116.8 | 255.6 | 346.3 | 311.9 | 171.5 | 35.1 | 2.7 | 0.1 | 1260 | A
Au-dessus de 5 °C | 0.5 | 0.9 | 7.3 | 79.5 | 258.3 | 405.4 | 501.3 | 466.9 | 317.1 | 121.2 | 24.4 | 1.8 | 2184.5 | A
Au-dessus de 0 °C | 6.6 | 9.3 | 45.9 | 198.2 | 412.8 | 555.4 | 656.3 | 621.9 | 467 | 263.1 | 96 | 16.7 | 3349.3 | A
Au-dessous de 0 °C | 310.3 | 226.7 | 108.6 | 5.4 | 0 | 0 | 0 | 0 | 0 | 0.2 | 32.2 | 183.4 | 866.8 | A
Au-dessous de 5 °C | 459.1 | 359.4 | 225 | 36.8 | 0.5 | 0 | 0 | 0 | 0.1 | 13.3 | 110.6 | 323.4 | 1528.3 | A
Au-dessous de 10 °C | 613.7 | 499.7 | 373.2 | 126.9 | 14 | 0.2 | 0 | 0 | 4.5 | 82.1 | 239 | 476.7 | 2430 | A
Au-dessous de 15 °C | 768.7 | 640.9 | 527.7 | 260 | 83.1 | 9.6 | 0.4 | 2.5 | 41.8 | 207 | 386.2 | 631.7 | 3559.6 | A
Au-dessous de 18 °C | 861.7 | 725.6 | 620.7 | 347.9 | 155.2 | 37.4 | 6 | 17.4 | 94.4 | 295.9 | 476.2 | 724.7 | 4363 | A
Évaporation
Évaporation des lacs (mm) | O: 4.2; NE: 4.6; O: 4.6; N: 3.8; SO: 2.6; SO: 1.7
Insolation effective
Total d'heures | 101.2 | 127.8 | 164.3 | 178.3 | 228.9 | 240.3 | 271.5 | 246.3 | 182.2 | 143.5 | 83.6 | 83.6 | 2051.3 | D
Jours avec | 21.2 | 21.8 | 25.6 | 25.3 | 28.3 | 28.2 | 30 | 29.6 | 26.8 | 26.5 | 21 | 20.9 | 305.2 | D
% d'heures d'ensoleillement possible | 35.7 | 43.7 | 44.6 | 44 | 49.6 | 51.3 | 57.3 | 56.3 | 48.3 | 42.2 | 29.2 | 30.7 | 44.4 | D
Extrême quotidien | 9.3 | 10.7 | 11.8 | 13.6 | 14.6 | 14.9 | 14.8 | 14.2 | 12.7 | 10.9 | 9.8 | 8.6
Date(aaaa | jj) | 2000/29 | 1978/28 | 1971/31 | 2000/30 | 1970/28 | 1970-12-01 | 1994-11-01 | 1987-01-01 | 1986-01-01 | 1983-10-01 | 1987-02-01 | 1999-01-01
Humidex
Indice humidex extrême (°C) | 13.5 | 14.7 | 23.2 | 33.8 | 39.7 | 45 | 45.8 | 46.8 | 42.8 | 33.5 | 24.6 | 18.1
Date(aaaa | jj) | 1996/19 | 1981/22 | 1977/30 | 2002/16 | 2010/26 | 1953/21 | 2002-02-01 | 1975-01-01 | 1953-04-01 | 1967-03-01 | 1971-02-01 | 1982-04-01
Jours avec humidex >= 30 | 0 | 0 | 0 | 0.1 | 1.8 | 8.8 | 17 | 13.7 | 4.4 | 0.3 | 0 | 0 | 46.1 | A
Jours avec humidex >= 35 | 0 | 0 | 0 | 0 | 0.4 | 3 | 6.1 | 4.7 | 1 | 0 | 0 | 0 | 15.1 | A
Jours avec humidex >= 40 | 0 | 0 | 0 | 0 | 0 | 0.5 | 1.4 | 0.6 | 0 | 0 | 0 | 0 | 2.5 | A
Refroidissement éolien
Refroidissement éolien extrême (°C) | -49.1 | -46 | -42.9 | -26.3 | -9.9 | 0 | 0 | 0 | -4.8 | -10.9 | -30.7 | -46
Date(aaaa | jj) | 1976/23 | 1967-12-01 | 2003-03-01 | 1995-05-01 | 1978-01-01 | 1953-01-01 | 1953-01-01 | 1953-01-01 | 2000/28 | 1976/26 | 1958/30 | 1980/25
Jours avec refroidissement éolien < -20 | 16.7 | 12.2 | 4.8 | 0.1 | 0 | 0 | 0 | 0 | 0 | 0 | 0.2 | 8.3 | 42.2 | A
Jours avec refroidissement éolien < -30 | 5.3 | 1.7 | 0.5 | 0 | 0 | 0 | 0 | 0 | 0 | 0 | 0 | 1.4 | 8.8 | A
Jours avec refroidissement éolien < -40 | 0.6 | 0 | 0 | 0 | 0 | 0 | 0 | 0 | 0 | 0 | 0 | 0.1 | 0.7 | A
Humidité
Pression de vapeur moyenne (kPa) | 0.3 | 0.3 | 0.4 | 0.6 | 1 | 1.5 | 1.8 | 1.7 | 1.4 | 0.9 | 0.6 | 0.4 | 0.9 | A
Humidité relative moyenne - 0600HNL (%) | 74.6 | 73.5 | 73.1 | 72.4 | 73.6 | 78 | 81 | 84.7 | 86.3 | 83.7 | 80.8 | 79.3 | 78.4 | A
Humidité relative moyenne - 1500HNL (%) | 68.1 | 63.4 | 58.3 | 51.9 | 51.4 | 55.3 | 56.1 | 56.8 | 59.7 | 62 | 68 | 71.4 | 60.2 | A
Pression
Pression moyenne à la station (kPa) | 101.2 | 101.3 | 101.2 | 101 | 101 | 100.8 | 100.9 | 101.1 | 101.2 | 101.3 | 101.2 | 101.2 | 101.1 | A
Pression moyenne au niveau de la mer (kPa) | 101.7 | 101.7 | 101.6 | 101.4 | 101.4 | 101.3 | 101.3 | 101.5 | 101.7 | 101.7 | 101.7 | 101.7 | 101.6 | A
Rayonnement
Diffus - RF2 (MJ/m2) | 94 | 130.4 | 187.9 |  |  | 267.2 |  | 230.7 | 165 | 124.7 | 89 | 72.4
Global extrême - RF1 (MJ/m2) | 11.2 | 16.8 | 22.9 | 27.7 | 31.1 | 31.7 | 30.5 | 27.3 | 23.4 | 17.7 | 11.9 | 8.3
Date(aaaa | jj) | 1994/31 | 1992/29 | 1994/30 | 1992/26 | 1997/27 | 1994-10-01 | 1993-01-01 | 1995-08-01 | 1992-02-01 | 1995-01-01 | 1993-02-01 | 1989-01-01
Diffus extrême - RF2 (MJ/m2) | 6 | 8.6 | 13 | 14.5 | 13.7 | 14.5 | 15 | 12.6 | 10.7 | 8.1 | 5.2 | 4.3
Date(aaaa | jj) | 1993/29 | 1990/25 | 1998/23 | 1989/24 | 1997/29 | 1992-05-01 | 1993-05-01 | 1989-11-01 | 1990/21 | 1993-05-01 | 1990/13 | 1992/27
Visibilité (heures avec)
< 1 km | 7.6 | 6.8 | 9.1 | 3.3 | 1.3 | 0.8 | 0.2 | 0.8 | 1.8 | 4.9 | 4.3 | 7.1 | 47.9 | C
1 à 9 km | 145.7 | 113.7 | 90.7 | 56.8 | 36.5 | 39.5 | 36.5 | 49.2 | 42.4 | 60.1 | 98.5 | 136.6 | 906.3 | C
> 9 km | 590.7 | 556.3 | 644.3 | 659.9 | 706.2 | 679.7 | 707.3 | 694 | 675.8 | 679 | 617.3 | 600.3 | 7810.6 | C
Nébulosité (heures avec)
0 à 2 dixièmes | 182.3 | 194 | 220 | 181.7 | 181.4 | 180.4 | 196.9 | 209.1 | 219.4 | 188.3 | 130.3 | 155.2 | 2239.1 | C
3 à 7 dixièmes | 94.4 | 96.1 | 103.4 | 121.1 | 152.8 | 178.7 | 205.3 | 204.7 | 158.2 | 125.5 | 102.7 | 97 | 1639.9 | C
8 à 10 dixièmes | 467.3 | 386.7 | 420.6 | 417.2 | 409.8 | 360.9 | 341.9 | 330.2 | 342.5 | 430.1 | 487 | 491.8 | 4885.9 | C
Données des stations pour le calcul des normales climatiques au Canada de 1981 à 2010 (Sans gel)
| Sans gel: | Code
Date moyenne du dernier gel du printemps | SO: 2019-04-29; N: A
Date moyenne du premier gel d'automne | SO: 2019-10-12; N: A
Durée moyenne de la période sans gel | SO: 165 Jours; N: A
Probabilités de la dernière température de printemps de l'ordre de 0 °C ou moins aux dates indiquées ou postérieurement | SO: 10%; N: 25%; NE: 33%; O: 50%; O: 66%; NE: 75%; O: 90%
Date | SO: 2019-05-15; N: 2019-05-08; NE: 2019-05-06; O: Avr. 29; O: Avr. 27; NE: Avr. 25; O: Avr. 19
Probabilités de la première température d'automne de l'ordre de 0 °C ou moins aux dates indiquées ou antérieurement | SO: 10%; N: 25%; NE: 33%; O: 50%; O: 66%; NE: 75%; O: 90%
Date | SO: Sept. 27; N: Oct. 02; NE: Oct. 06; O: Oct. 09; O: Oct. 14; NE: Oct. 15; O: Oct. 21
Probabilités de période sans gel | nombre inférieur ou égal à celui indiqué (jours) | 10% | 25% | 33% | 50% | 66% | 75% | 90%
Jours | SO: 139; N: 152; NE: 155; O: 160; O: 165; NE: 169; O: 177

## 01-2018 (hidden)
Nom de la Station | MONTREAL/PIERRE ELLIOTT TRUDEAU INTL | [5 empty] | =SI(ET(Données!H26=Lien!G41;OU(JOURSEM(G17)=7;JOURSEM(G17)=1));"absent";SI(ET(Données!H26=Lien!G42;OU(JOURSEM(G17)=7;JOURSEM(G17)=1;E17<7/24;E17>20/24));''absent'');SI(ET(Données!H26=Lien!G40;OU(E17<7/24;E17>20/24));"absent";"présent"))
Province | QUÉBEC | [5 empty] | présent
Latitude | 45.47 | [5 empty] | =SI(Données!H26=Lien!G40;OU(E17<7/24;E17>20/24)
Longitude | -73.74 | [5 empty] | =SI(ET(Données!H26=Lien!G42;OU(JOURSEM(G17)=7;JOURSEM(G17)=1;E17<7/24;E17>20/24));''absent'')
Altitude | 32.1
ID climatologique | 702S006
ID de l'OMM | 71183
ID de TC | WTQ
Toutes les heures sont exprimées en heure normale locale (HNL). Pour convertir l'heure locale en heure avancée de l'Est (HAE) | ajoutez 1 heure s'il y a lieu.
Légende | [13 empty] | Température d'abaissement de chaque unité
E | Valeur estimée | [12 empty] | Unité 1 | Unité 2 | Unité 3 | Unité 4 | Unité 5
M | Données manquantes | [11 empty] | 18 | 15 | 15 | 15 | 15 | 15
ND | Non disponible | [11 empty] | DJC
[7 empty] | Unité 1 | Unité 2 | Unité 3 | Unité 4 | Unité 5 |  | 659.4968 | 659.4968 | 659.4968 | 659.4968 | 659.4968 | 659.4968
Date/Heure | Année | Mois | Jour | Heure | Temp (°C) | jour de semaine | Occupation 1 | Occupation 2 | Occupation 3 | Occupation 4 | Occupation 5 | Température de consigne avec abaissement | DJC 18 | DJC 15 | DJC 15 | DJC 15 | DJC 15 | DJC 15 | Point de rosée (°C) | Point de rosée Indicateur | Hum. rel (%) | Hum. rel. Indicateur | Dir. du vent (10s deg) | Dir. du vent Indicateur | Vit. du vent (km/h) | Vit. du vent Indicateur | Visibilité (km) | Visibilité Indicateur | Pression à la station (kPa) | Pression à la station Indicateur | Hmdx | Hmdx Indicateur | Refroid. éolien | Refroid. éolien Indicateur | Temps
2018-01-01 | 2018 | 1 | 1 | 0:00 | -24.3 | 2018-01-01 | présent | présent | présent | présent | présent | #NAME? | 42.3 | 39.3 | 39.3 | 39.3 | 39.3 | 39.3 | -28.6 |  | 67 |  | 29 |  | 14 |  |  |  | 102.38 |  |  |  | -34 |  | ND
2018-01-01 01:00 | 2018 | 1 | 1 | 1:00 | -22.4 | 2018-01-01 01:00 | présent | présent | présent | présent | présent | #NAME? | 40.4 | 37.4 | 37.4 | 37.4 | 37.4 | 37.4 | -27.3 |  | 65 |  | 27 |  | 10 |  |  |  | 102.38 |  |  |  | -30 |  | ND
2018-01-01 02:00 | 2018 | 1 | 1 | 2:00 | -22.6 | 2018-01-01 02:00 | présent | présent | présent | présent | présent | #NAME? | 40.6 | 37.6 | 37.6 | 37.6 | 37.6 | 37.6 | -27.5 |  | 64 |  | 24 |  | 9 |  |  |  | 102.42 |  |  |  | -30 |  | ND
2018-01-01 03:00 | 2018 | 1 | 1 | 3:00 | -22.8 | 2018-01-01 03:00 | présent | présent | présent | présent | présent | #NAME? | 40.8 | 37.8 | 37.8 | 37.8 | 37.8 | 37.8 | -27.4 |  | 66 |  | 24 |  | 8 |  |  |  | 102.42 |  |  |  | -30 |  | ND
2018-01-01 04:00 | 2018 | 1 | 1 | 4:00 | -23.7 | 2018-01-01 04:00 | présent | présent | présent | présent | présent | #NAME? | 41.7 | 38.7 | 38.7 | 38.7 | 38.7 | 38.7 | -28 |  | 68 |  | 25 |  | 11 |  |  |  | 102.41 |  |  |  | -32 |  | ND
2018-01-01 05:00 | 2018 | 1 | 1 | 5:00 | -23.8 | 2018-01-01 05:00 | présent | présent | présent | présent | présent | #NAME? | 41.8 | 38.8 | 38.8 | 38.8 | 38.8 | 38.8 | -28.1 |  | 68 |  | 26 |  | 14 |  |  |  | 102.4 |  |  |  | -33 |  | ND
2018-01-01 06:00 | 2018 | 1 | 1 | 6:00 | -24.3 | 2018-01-01 06:00 | présent | présent | présent | présent | présent | #NAME? | 42.3 | 39.3 | 39.3 | 39.3 | 39.3 | 39.3 | -28.6 |  | 68 |  | 26 |  | 14 |  |  |  | 102.41 |  |  |  | -34 |  | ND
2018-01-01 07:00 | 2018 | 1 | 1 | 7:00 | -24.6 | 2018-01-01 07:00 | présent | présent | présent | présent | présent | #NAME? | 42.6 | 39.6 | 39.6 | 39.6 | 39.6 | 39.6 | -28.9 |  | 67 |  | 26 |  | 11 |  |  |  | 102.44 |  |  |  | -33 |  | ND
2018-01-01 08:00 | 2018 | 1 | 1 | 8:00 | -24.3 | 2018-01-01 08:00 | présent | présent | présent | présent | présent | #NAME? | 42.3 | 39.3 | 39.3 | 39.3 | 39.3 | 39.3 | -28.9 |  | 66 |  | 26 |  | 12 |  |  |  | 102.44 |  |  |  | -33 |  | ND
2018-01-01 09:00 | 2018 | 1 | 1 | 9:00 | -23.4 | 2018-01-01 09:00 | présent | présent | présent | présent | présent | #NAME? | 41.4 | 38.4 | 38.4 | 38.4 | 38.4 | 38.4 | -28.3 |  | 64 |  | 27 |  | 17 |  |  |  | 102.46 |  |  |  | -34 |  | ND
2018-01-01 10:00 | 2018 | 1 | 1 | 10:00 | -22.1 | 2018-01-01 10:00 | présent | présent | présent | présent | présent | #NAME? | 40.1 | 37.1 | 37.1 | 37.1 | 37.1 | 37.1 | -27.8 |  | 60 |  | 26 |  | 16 |  |  |  | 102.5 |  |  |  | -32 |  | ND
2018-01-01 11:00 | 2018 | 1 | 1 | 11:00 | -21.5 | 2018-01-01 11:00 | présent | présent | présent | présent | présent | #NAME? | 39.5 | 36.5 | 36.5 | 36.5 | 36.5 | 36.5 | -27.6 |  | 58 |  | 25 |  | 18 |  |  |  | 102.45 |  |  |  | -32 |  | ND
2018-01-01 12:00 | 2018 | 1 | 1 | 12:00 | -20.8 | 2018-01-01 12:00 | présent | présent | présent | présent | présent | #NAME? | 38.8 | 35.8 | 35.8 | 35.8 | 35.8 | 35.8 | -27.3 |  | 56 |  | 25 |  | 22 |  |  |  | 102.39 |  |  |  | -32 |  | ND
2018-01-01 13:00 | 2018 | 1 | 1 | 13:00 | -20 | 2018-01-01 13:00 | présent | présent | présent | présent | présent | #NAME? | 38 | 35 | 35 | 35 | 35 | 35 | -26.8 |  | 54 |  | 25 |  | 17 |  |  |  | 102.32 |  |  |  | -30 |  | ND
2018-01-01 14:00 | 2018 | 1 | 1 | 14:00 | -19.5 | 2018-01-01 14:00 | présent | présent | présent | présent | présent | #NAME? | 37.5 | 34.5 | 34.5 | 34.5 | 34.5 | 34.5 | -26.5 |  | 54 |  | 25 |  | 19 |  |  |  | 102.28 |  |  |  | -30 |  | ND
2018-01-01 15:00 | 2018 | 1 | 1 | 15:00 | -18.9 | 2018-01-01 15:00 | présent | présent | présent | présent | présent | #NAME? | 36.9 | 33.9 | 33.9 | 33.9 | 33.9 | 33.9 | -26.2 |  | 53 |  | 26 |  | 18 |  |  |  | 102.24 |  |  |  | -29 |  | ND
2018-01-01 16:00 | 2018 | 1 | 1 | 16:00 | -19.1 | 2018-01-01 16:00 | présent | présent | présent | présent | présent | #NAME? | 37.1 | 34.1 | 34.1 | 34.1 | 34.1 | 34.1 | -26.3 |  | 53 |  | 26 |  | 16 |  |  |  | 102.21 |  |  |  | -28 |  | ND
2018-01-01 17:00 | 2018 | 1 | 1 | 17:00 | -19.9 | 2018-01-01 17:00 | présent | présent | présent | présent | présent | #NAME? | 37.9 | 34.9 | 34.9 | 34.9 | 34.9 | 34.9 | -26.5 |  | 55 |  | 26 |  | 10 |  |  |  | 102.22 |  |  |  | -27 |  | ND
2018-01-01 18:00 | 2018 | 1 | 1 | 18:00 | -20.4 | 2018-01-01 18:00 | présent | présent | présent | présent | présent | #NAME? | 38.4 | 35.4 | 35.4 | 35.4 | 35.4 | 35.4 | -26.6 |  | 58 |  | 25 |  | 8 |  |  |  | 102.25 |  |  |  | -27 |  | ND
2018-01-01 19:00 | 2018 | 1 | 1 | 19:00 | -20.8 | 2018-01-01 19:00 | présent | présent | présent | présent | présent | #NAME? | 38.8 | 35.8 | 35.8 | 35.8 | 35.8 | 35.8 | -26.5 |  | 61 |  | 26 |  | 4 |  |  |  | 102.25 |  |  |  | -24 |  | ND
2018-01-01 20:00 | 2018 | 1 | 1 | 20:00 | -21.8 | 2018-01-01 20:00 | présent | présent | présent | présent | présent | #NAME? | 39.8 | 36.8 | 36.8 | 36.8 | 36.8 | 36.8 | -26.4 |  | 66 |  | 27 |  | 8 |  |  |  | 102.24 |  |  |  | -28 |  | ND
2018-01-01 21:00 | 2018 | 1 | 1 | 21:00 | -22.8 | 2018-01-01 21:00 | présent | présent | présent | présent | présent | #NAME? | 40.8 | 37.8 | 37.8 | 37.8 | 37.8 | 37.8 | -27.3 |  | 67 |  | 29 |  | 9 |  |  |  | 102.24 |  |  |  | -30 |  | ND
2018-01-01 22:00 | 2018 | 1 | 1 | 22:00 | -23.5 | 2018-01-01 22:00 | présent | présent | présent | présent | présent | #NAME? | 41.5 | 38.5 | 38.5 | 38.5 | 38.5 | 38.5 | -27.6 |  | 69 |  | 31 |  | 7 |  |  |  | 102.22 |  |  |  | -30 |  | ND
2018-01-01 23:00 | 2018 | 1 | 1 | 23:00 | -23.4 | 2018-01-01 23:00 | présent | présent | présent | présent | présent | #NAME? | 41.4 | 38.4 | 38.4 | 38.4 | 38.4 | 38.4 | -27 |  | 72 |  | 29 |  | 4 |  |  |  | 102.21 |  |  |  | -27 |  | ND
2018-01-02 | 2018 | 1 | 2 | 0:00 | -25.1 | 2018-01-02 | présent | présent | présent | présent | présent | #NAME? | 43.1 | 40.1 | 40.1 | 40.1 | 40.1 | 40.1 | -29.3 |  | 68 |  | 30 |  | 9 |  |  |  | 102.22 |  |  |  | -33 |  | ND
2018-01-02 01:00 | 2018 | 1 | 2 | 1:00 | -23.6 | 2018-01-02 01:00 | présent | présent | présent | présent | présent | #NAME? | 41.6 | 38.6 | 38.6 | 38.6 | 38.6 | 38.6 | -27.2 |  | 72 |  | 35 |  | 4 |  |  |  | 102.22 |  |  |  | -27 |  | ND
2018-01-02 02:00 | 2018 | 1 | 2 | 2:00 | -24 | 2018-01-02 02:00 | présent | présent | présent | présent | présent | #NAME? | 42 | 39 | 39 | 39 | 39 | 39 | -27.4 |  | 73 |  | 31 |  | 4 |  |  |  | 102.26 |  |  |  | -28 |  | ND
2018-01-02 03:00 | 2018 | 1 | 2 | 3:00 | -24.1 | 2018-01-02 03:00 | présent | présent | présent | présent | présent | #NAME? | 42.1 | 39.1 | 39.1 | 39.1 | 39.1 | 39.1 | -27.8 |  | 72 |  | 29 |  | 5 |  |  |  | 102.28 |  |  |  | -29 |  | ND
2018-01-02 04:00 | 2018 | 1 | 2 | 4:00 | -23.2 | 2018-01-02 04:00 | présent | présent | présent | présent | présent | #NAME? | 41.2 | 38.2 | 38.2 | 38.2 | 38.2 | 38.2 | -27.5 |  | 68 |  | 24 |  | 5 |  |  |  | 102.29 |  |  |  | -28 |  | ND
2018-01-02 05:00 | 2018 | 1 | 2 | 5:00 | -23.4 | 2018-01-02 05:00 | présent | présent | présent | présent | présent | #NAME? | 41.4 | 38.4 | 38.4 | 38.4 | 38.4 | 38.4 | -27.7 |  | 68 |  | 23 |  | 8 |  |  |  | 102.3 |  |  |  | -30 |  | ND
2018-01-02 06:00 | 2018 | 1 | 2 | 6:00 | -23.2 | 2018-01-02 06:00 | présent | présent | présent | présent | présent | #NAME? | 41.2 | 38.2 | 38.2 | 38.2 | 38.2 | 38.2 | -27.3 |  | 70 |  | 24 |  | 11 |  |  |  | 102.31 |  |  |  | -31 |  | ND
2018-01-02 07:00 | 2018 | 1 | 2 | 7:00 | -22.7 | 2018-01-02 07:00 | présent | présent | présent | présent | présent | #NAME? | 40.7 | 37.7 | 37.7 | 37.7 | 37.7 | 37.7 | -26 |  | 74 |  | 24 |  | 7 |  |  |  | 102.28 |  |  |  | -29 |  | ND
2018-01-02 08:00 | 2018 | 1 | 2 | 8:00 | -22.5 | 2018-01-02 08:00 | présent | présent | présent | présent | présent | #NAME? | 40.5 | 37.5 | 37.5 | 37.5 | 37.5 | 37.5 | -25.3 |  | 78 |  | 24 |  | 10 |  |  |  | 102.25 |  |  |  | -30 |  | ND
2018-01-02 09:00 | 2018 | 1 | 2 | 9:00 | -22.3 | 2018-01-02 09:00 | présent | présent | présent | présent | présent | #NAME? | 40.3 | 37.3 | 37.3 | 37.3 | 37.3 | 37.3 | -25.1 |  | 78 |  | 25 |  | 7 |  |  |  | 102.19 |  |  |  | -28 |  | ND
2018-01-02 10:00 | 2018 | 1 | 2 | 10:00 | -20.7 | 2018-01-02 10:00 | présent | présent | présent | présent | présent | #NAME? | 38.7 | 35.7 | 35.7 | 35.7 | 35.7 | 35.7 | -23.9 |  | 75 |  | 24 |  | 13 |  |  |  | 102.13 |  |  |  | -29 |  | ND
2018-01-02 11:00 | 2018 | 1 | 2 | 11:00 | -19.6 | 2018-01-02 11:00 | présent | présent | présent | présent | présent | #NAME? | 37.6 | 34.6 | 34.6 | 34.6 | 34.6 | 34.6 | -23.1 |  | 73 |  | 23 |  | 10 |  |  |  | 102.03 |  |  |  | -27 |  | ND
2018-01-02 12:00 | 2018 | 1 | 2 | 12:00 | -18.4 | 2018-01-02 12:00 | présent | présent | présent | présent | présent | #NAME? | 36.4 | 33.4 | 33.4 | 33.4 | 33.4 | 33.4 | -21.5 |  | 77 |  | 18 |  | 14 |  |  |  | 101.82 |  |  |  | -27 |  | ND
2018-01-02 13:00 | 2018 | 1 | 2 | 13:00 | -17.4 | 2018-01-02 13:00 | présent | présent | présent | présent | présent | #NAME? | 35.4 | 32.4 | 32.4 | 32.4 | 32.4 | 32.4 | -19.9 |  | 81 |  | 15 |  | 15 |  |  |  | 101.58 |  |  |  | -26 |  | ND
2018-01-02 14:00 | 2018 | 1 | 2 | 14:00 | -15.4 | 2018-01-02 14:00 | présent | présent | présent | présent | présent | #NAME? | 33.4 | 30.4 | 30.4 | 30.4 | 30.4 | 30.4 | -17.5 |  | 84 |  | 14 |  | 15 |  |  |  | 101.46 |  |  |  | -23 |  | ND
2018-01-02 15:00 | 2018 | 1 | 2 | 15:00 | -14.5 | 2018-01-02 15:00 | présent | présent | présent | présent | présent | #NAME? | 32.5 | 29.5 | 29.5 | 29.5 | 29.5 | 29.5 | -16.3 |  | 86 |  | 11 |  | 3 |  |  |  | 101.4 |  |  |  | -17 |  | ND
2018-01-02 16:00 | 2018 | 1 | 2 | 16:00 | -14.2 | 2018-01-02 16:00 | présent | présent | présent | présent | présent | #NAME? | 32.2 | 29.2 | 29.2 | 29.2 | 29.2 | 29.2 | -16.1 |  | 85 |  | 2 |  | 3 |  |  |  | 101.35 |  |  |  | -16 |  | ND
2018-01-02 17:00 | 2018 | 1 | 2 | 17:00 | -14.1 | 2018-01-02 17:00 | présent | présent | présent | présent | présent | #NAME? | 32.1 | 29.1 | 29.1 | 29.1 | 29.1 | 29.1 | -16 |  | 86 |  | 2 |  | 7 |  |  |  | 101.33 |  |  |  | -19 |  | ND
2018-01-02 18:00 | 2018 | 1 | 2 | 18:00 | -14.9 | 2018-01-02 18:00 | présent | présent | présent | présent | présent | #NAME? | 32.9 | 29.9 | 29.9 | 29.9 | 29.9 | 29.9 | -17 |  | 84 |  | 36 |  | 5 |  |  |  | 101.33 |  |  |  | -18 |  | ND
2018-01-02 19:00 | 2018 | 1 | 2 | 19:00 | -15.2 | 2018-01-02 19:00 | présent | présent | présent | présent | présent | #NAME? | 33.2 | 30.2 | 30.2 | 30.2 | 30.2 | 30.2 | -17.3 |  | 84 |  | 34 |  | 7 |  |  |  | 101.37 |  |  |  | -20 |  | ND
2018-01-02 20:00 | 2018 | 1 | 2 | 20:00 | -16.5 | 2018-01-02 20:00 | présent | présent | présent | présent | présent | #NAME? | 34.5 | 31.5 | 31.5 | 31.5 | 31.5 | 31.5 | -18.7 |  | 83 |  | 1 |  | 13 |  |  |  | 101.36 |  |  |  | -24 |  | ND
2018-01-02 21:00 | 2018 | 1 | 2 | 21:00 | -16.8 | 2018-01-02 21:00 | présent | présent | présent | présent | présent | #NAME? | 34.8 | 31.8 | 31.8 | 31.8 | 31.8 | 31.8 | -19 |  | 83 |  | 1 |  | 10 |  |  |  | 101.36 |  |  |  | -23 |  | ND
2018-01-02 22:00 | 2018 | 1 | 2 | 22:00 | -17.6 | 2018-01-02 22:00 | présent | présent | présent | présent | présent | #NAME? | 35.6 | 32.6 | 32.6 | 32.6 | 32.6 | 32.6 | -20 |  | 82 |  | 1 |  | 6 |  |  |  | 101.36 |  |  |  | -22 |  | ND
2018-01-02 23:00 | 2018 | 1 | 2 | 23:00 | -17.2 | 2018-01-02 23:00 | présent | présent | présent | présent | présent | #NAME? | 35.2 | 32.2 | 32.2 | 32.2 | 32.2 | 32.2 | -19.3 |  | 84 |  | 36 |  | 7 |  |  |  | 101.42 |  |  |  | -22 |  | ND
2018-01-03 | 2018 | 1 | 3 | 0:00 | -16.4 | 2018-01-03 | présent | présent | présent | présent | présent | #NAME? | 34.4 | 31.4 | 31.4 | 31.4 | 31.4 | 31.4 | -18.4 |  | 84 |  | 2 |  | 4 |  |  |  | 101.45 |  |  |  | -19 |  | ND
2018-01-03 01:00 | 2018 | 1 | 3 | 1:00 | -15.3 | 2018-01-03 01:00 | présent | présent | présent | présent | présent | #NAME? | 33.3 | 30.3 | 30.3 | 30.3 | 30.3 | 30.3 | -17.4 |  | 84 |  | 10 |  | 2 |  |  |  | 101.47 |  |  |  | -17 |  | ND
2018-01-03 02:00 | 2018 | 1 | 3 | 2:00 | -15.5 | 2018-01-03 02:00 | présent | présent | présent | présent | présent | #NAME? | 33.5 | 30.5 | 30.5 | 30.5 | 30.5 | 30.5 | -17.7 |  | 83 |  | 32 |  | 3 |  |  |  | 101.54 |  |  |  | -18 |  | ND
2018-01-03 03:00 | 2018 | 1 | 3 | 3:00 | -14.8 | 2018-01-03 03:00 | présent | présent | présent | présent | présent | #NAME? | 32.8 | 29.8 | 29.8 | 29.8 | 29.8 | 29.8 | -16.9 |  | 84 |  | 36 |  | 6 |  |  |  | 101.59 |  |  |  | -19 |  | ND
2018-01-03 04:00 | 2018 | 1 | 3 | 4:00 | -15.1 | 2018-01-03 04:00 | présent | présent | présent | présent | présent | #NAME? | 33.1 | 30.1 | 30.1 | 30.1 | 30.1 | 30.1 | -17.2 |  | 84 |  | 3 |  | 6 |  |  |  | 101.58 |  |  |  | -19 |  | ND
2018-01-03 05:00 | 2018 | 1 | 3 | 5:00 | -15.9 | 2018-01-03 05:00 | présent | présent | présent | présent | présent | #NAME? | 33.9 | 30.9 | 30.9 | 30.9 | 30.9 | 30.9 | -17.9 |  | 84 |  | 1 |  | 15 |  |  |  | 101.58 |  |  |  | -24 |  | ND
2018-01-03 06:00 | 2018 | 1 | 3 | 6:00 | -16.1 | 2018-01-03 06:00 | présent | présent | présent | présent | présent | #NAME? | 34.1 | 31.1 | 31.1 | 31.1 | 31.1 | 31.1 | -18.3 |  | 83 |  | 1 |  | 9 |  |  |  | 101.63 |  |  |  | -22 |  | ND
2018-01-03 07:00 | 2018 | 1 | 3 | 7:00 | -15.9 | 2018-01-03 07:00 | présent | présent | présent | présent | présent | #NAME? | 33.9 | 30.9 | 30.9 | 30.9 | 30.9 | 30.9 | -18 |  | 83 |  | 1 |  | 12 |  |  |  | 101.65 |  |  |  | -23 |  | ND
2018-01-03 08:00 | 2018 | 1 | 3 | 8:00 | -15.3 | 2018-01-03 08:00 | présent | présent | présent | présent | présent | #NAME? | 33.3 | 30.3 | 30.3 | 30.3 | 30.3 | 30.3 | -17.4 |  | 84 |  | 2 |  | 8 |  |  |  | 101.68 |  |  |  | -21 |  | ND
2018-01-03 09:00 | 2018 | 1 | 3 | 9:00 | -15 | 2018-01-03 09:00 | présent | présent | présent | présent | présent | #NAME? | 33 | 30 | 30 | 30 | 30 | 30 | -17.1 |  | 84 |  | 1 |  | 10 |  |  |  | 101.71 |  |  |  | -21 |  | ND
2018-01-03 10:00 | 2018 | 1 | 3 | 10:00 | -14.8 | 2018-01-03 10:00 | présent | présent | présent | présent | présent | #NAME? | 32.8 | 29.8 | 29.8 | 29.8 | 29.8 | 29.8 | -16.9 |  | 84 |  | 2 |  | 11 |  |  |  | 101.71 |  |  |  | -21 |  | ND
2018-01-03 11:00 | 2018 | 1 | 3 | 11:00 | -13.7 | 2018-01-03 11:00 | présent | présent | présent | présent | présent | #NAME? | 31.7 | 28.7 | 28.7 | 28.7 | 28.7 | 28.7 | -15.9 |  | 83 |  | 36 |  | 7 |  |  |  | 101.65 |  |  |  | -18 |  | ND
2018-01-03 12:00 | 2018 | 1 | 3 | 12:00 | -12.9 | 2018-01-03 12:00 | présent | présent | présent | présent | présent | #NAME? | 30.9 | 27.9 | 27.9 | 27.9 | 27.9 | 27.9 | -15.1 |  | 83 |  | 1 |  | 9 |  |  |  | 101.57 |  |  |  | -18 |  | ND
2018-01-03 13:00 | 2018 | 1 | 3 | 13:00 | -12.3 | 2018-01-03 13:00 | présent | présent | présent | présent | présent | #NAME? | 30.3 | 27.3 | 27.3 | 27.3 | 27.3 | 27.3 | -14.5 |  | 83 |  | 1 |  | 9 |  |  |  | 101.47 |  |  |  | -18 |  | ND
2018-01-03 14:00 | 2018 | 1 | 3 | 14:00 | -12 | 2018-01-03 14:00 | présent | présent | présent | présent | présent | #NAME? | 30 | 27 | 27 | 27 | 27 | 27 | -14.4 |  | 82 |  | 36 |  | 8 |  |  |  | 101.43 |  |  |  | -17 |  | ND
2018-01-03 15:00 | 2018 | 1 | 3 | 15:00 | -11.7 | 2018-01-03 15:00 | présent | présent | présent | présent | présent | #NAME? | 29.7 | 26.7 | 26.7 | 26.7 | 26.7 | 26.7 | -14.1 |  | 82 |  | 36 |  | 8 |  |  |  | 101.43 |  |  |  | -16 |  | ND
2018-01-03 16:00 | 2018 | 1 | 3 | 16:00 | -11.6 | 2018-01-03 16:00 | présent | présent | présent | présent | présent | #NAME? | 29.6 | 26.6 | 26.6 | 26.6 | 26.6 | 26.6 | -13.9 |  | 83 |  | 36 |  | 10 |  |  |  | 101.39 |  |  |  | -17 |  | ND
2018-01-03 17:00 | 2018 | 1 | 3 | 17:00 | -12.9 | 2018-01-03 17:00 | présent | présent | présent | présent | présent | #NAME? | 30.9 | 27.9 | 27.9 | 27.9 | 27.9 | 27.9 | -15.1 |  | 83 |  | 1 |  | 10 |  |  |  | 101.36 |  |  |  | -19 |  | ND
2018-01-03 18:00 | 2018 | 1 | 3 | 18:00 | -13.2 | 2018-01-03 18:00 | présent | présent | présent | présent | présent | #NAME? | 31.2 | 28.2 | 28.2 | 28.2 | 28.2 | 28.2 | -15.4 |  | 84 |  | 36 |  | 11 |  |  |  | 101.38 |  |  |  | -19 |  | ND
2018-01-03 19:00 | 2018 | 1 | 3 | 19:00 | -13.5 | 2018-01-03 19:00 | présent | présent | présent | présent | présent | #NAME? | 31.5 | 28.5 | 28.5 | 28.5 | 28.5 | 28.5 | -15.8 |  | 83 |  | 1 |  | 13 |  |  |  | 101.43 |  |  |  | -20 |  | ND
2018-01-03 20:00 | 2018 | 1 | 3 | 20:00 | -13.4 | 2018-01-03 20:00 | présent | présent | présent | présent | présent | #NAME? | 31.4 | 28.4 | 28.4 | 28.4 | 28.4 | 28.4 | -15.6 |  | 83 |  | 36 |  | 8 |  |  |  | 101.47 |  |  |  | -18 |  | ND
2018-01-03 21:00 | 2018 | 1 | 3 | 21:00 | -13.3 | 2018-01-03 21:00 | présent | présent | présent | présent | présent | #NAME? | 31.3 | 28.3 | 28.3 | 28.3 | 28.3 | 28.3 | -15.3 |  | 85 |  | 2 |  | 9 |  |  |  | 101.42 |  |  |  | -19 |  | ND
2018-01-03 22:00 | 2018 | 1 | 3 | 22:00 | -12.6 | 2018-01-03 22:00 | présent | présent | présent | présent | présent | #NAME? | 30.6 | 27.6 | 27.6 | 27.6 | 27.6 | 27.6 | -14.8 |  | 83 |  | 6 |  | 2 |  |  |  | 101.45 |  |  |  | -14 |  | ND
2018-01-03 23:00 | 2018 | 1 | 3 | 23:00 | -10.5 | 2018-01-03 23:00 | présent | présent | présent | présent | présent | #NAME? | 28.5 | 25.5 | 25.5 | 25.5 | 25.5 | 25.5 | -12.3 |  | 86 |  | 7 |  | 4 |  |  |  | 101.4 |  |  |  | -13 |  | ND
2018-01-04 | 2018 | 1 | 4 | 0:00 | -11.9 | 2018-01-04 | présent | présent | présent | présent | présent | #NAME? | 29.9 | 26.9 | 26.9 | 26.9 | 26.9 | 26.9 | -14 |  | 85 |  | 3 |  | 5 |  |  |  | 101.31 |  |  |  | -15 |  | ND
2018-01-04 01:00 | 2018 | 1 | 4 | 1:00 | -11.2 | 2018-01-04 01:00 | présent | présent | présent | présent | présent | #NAME? | 29.2 | 26.2 | 26.2 | 26.2 | 26.2 | 26.2 | -13.2 |  | 85 |  | 36 |  | 5 |  |  |  | 101.25 |  |  |  | -14 |  | ND
2018-01-04 02:00 | 2018 | 1 | 4 | 2:00 | -11.5 | 2018-01-04 02:00 | présent | présent | présent | présent | présent | #NAME? | 29.5 | 26.5 | 26.5 | 26.5 | 26.5 | 26.5 | -13.5 |  | 85 |  | 2 |  | 6 |  |  |  | 101.26 |  |  |  | -15 |  | ND
2018-01-04 03:00 | 2018 | 1 | 4 | 3:00 | -12.1 | 2018-01-04 03:00 | présent | présent | présent | présent | présent | #NAME? | 30.1 | 27.1 | 27.1 | 27.1 | 27.1 | 27.1 | -14.2 |  | 85 |  | 2 |  | 11 |  |  |  | 101.16 |  |  |  | -18 |  | ND
2018-01-04 04:00 | 2018 | 1 | 4 | 4:00 | -12.8 | 2018-01-04 04:00 | présent | présent | présent | présent | présent | #NAME? | 30.8 | 27.8 | 27.8 | 27.8 | 27.8 | 27.8 | -14.7 |  | 86 |  | 1 |  | 13 |  |  |  | 101.15 |  |  |  | -20 |  | ND
2018-01-04 05:00 | 2018 | 1 | 4 | 5:00 | -12.3 | 2018-01-04 05:00 | présent | présent | présent | présent | présent | #NAME? | 30.3 | 27.3 | 27.3 | 27.3 | 27.3 | 27.3 | -14.3 |  | 85 |  | 1 |  | 13 |  |  |  | 101.09 |  |  |  | -19 |  | ND
2018-01-04 06:00 | 2018 | 1 | 4 | 6:00 | -12.3 | 2018-01-04 06:00 | présent | présent | présent | présent | présent | #NAME? | 30.3 | 27.3 | 27.3 | 27.3 | 27.3 | 27.3 | -14.2 |  | 85 |  | 2 |  | 12 |  |  |  | 101.01 |  |  |  | -19 |  | ND
2018-01-04 07:00 | 2018 | 1 | 4 | 7:00 | -12.3 | 2018-01-04 07:00 | présent | présent | présent | présent | présent | #NAME? | 30.3 | 27.3 | 27.3 | 27.3 | 27.3 | 27.3 | -14.1 |  | 86 |  | 2 |  | 16 |  |  |  | 100.92 |  |  |  | -20 |  | ND
2018-01-04 08:00 | 2018 | 1 | 4 | 8:00 | -11.9 | 2018-01-04 08:00 | présent | présent | présent | présent | présent | #NAME? | 29.9 | 26.9 | 26.9 | 26.9 | 26.9 | 26.9 | -13.9 |  | 85 |  | 3 |  | 12 |  |  |  | 100.91 |  |  |  | -18 |  | ND
2018-01-04 09:00 | 2018 | 1 | 4 | 9:00 | -11.8 | 2018-01-04 09:00 | présent | présent | présent | présent | présent | #NAME? | 29.8 | 26.8 | 26.8 | 26.8 | 26.8 | 26.8 | -13.7 |  | 85 |  | 2 |  | 13 |  |  |  | 100.76 |  |  |  | -18 |  | ND
2018-01-04 10:00 | 2018 | 1 | 4 | 10:00 | -10.9 | 2018-01-04 10:00 | présent | présent | présent | présent | présent | #NAME? | 28.9 | 25.9 | 25.9 | 25.9 | 25.9 | 25.9 | -13 |  | 85 |  | 1 |  | 17 |  |  |  | 100.65 |  |  |  | -18 |  | ND
2018-01-04 11:00 | 2018 | 1 | 4 | 11:00 | -10.2 | 2018-01-04 11:00 | présent | présent | présent | présent | présent | #NAME? | 28.2 | 25.2 | 25.2 | 25.2 | 25.2 | 25.2 | -12.7 |  | 82 |  | 3 |  | 15 |  |  |  | 100.61 |  |  |  | -17 |  | ND
2018-01-04 12:00 | 2018 | 1 | 4 | 12:00 | -9.3 | 2018-01-04 12:00 | présent | présent | présent | présent | présent | #NAME? | 27.3 | 24.3 | 24.3 | 24.3 | 24.3 | 24.3 | -12.1 |  | 80 |  | 1 |  | 18 |  |  |  | 100.46 |  |  |  | -17 |  | ND
2018-01-04 13:00 | 2018 | 1 | 4 | 13:00 | -8.5 | 2018-01-04 13:00 | présent | présent | présent | présent | présent | #NAME? | 26.5 | 23.5 | 23.5 | 23.5 | 23.5 | 23.5 | -11.4 |  | 80 |  | 2 |  | 21 |  |  |  | 100.26 |  |  |  | -16 |  | ND
2018-01-04 14:00 | 2018 | 1 | 4 | 14:00 | -8.1 | 2018-01-04 14:00 | présent | présent | présent | présent | présent | #NAME? | 26.1 | 23.1 | 23.1 | 23.1 | 23.1 | 23.1 | -10.9 |  | 81 |  | 1 |  | 18 |  |  |  | 100.08 |  |  |  | -15 |  | ND
2018-01-04 15:00 | 2018 | 1 | 4 | 15:00 | -7.3 | 2018-01-04 15:00 | présent | présent | présent | présent | présent | #NAME? | 25.3 | 22.3 | 22.3 | 22.3 | 22.3 | 22.3 | -10.3 |  | 79 |  | 1 |  | 19 |  |  |  | 99.95 |  |  |  | -14 |  | ND
2018-01-04 16:00 | 2018 | 1 | 4 | 16:00 | -6.7 | 2018-01-04 16:00 | présent | présent | présent | présent | présent | #NAME? | 24.7 | 21.7 | 21.7 | 21.7 | 21.7 | 21.7 | -10 |  | 78 |  | 35 |  | 18 |  |  |  | 99.83 |  |  |  | -13 |  | ND
2018-01-04 17:00 | 2018 | 1 | 4 | 17:00 | -6.8 | 2018-01-04 17:00 | présent | présent | présent | présent | présent | #NAME? | 24.8 | 21.8 | 21.8 | 21.8 | 21.8 | 21.8 | -10.1 |  | 77 |  | 32 |  | 19 |  |  |  | 99.69 |  |  |  | -14 |  | ND
2018-01-04 18:00 | 2018 | 1 | 4 | 18:00 | -7 | 2018-01-04 18:00 | présent | présent | présent | présent | présent | #NAME? | 25 | 22 | 22 | 22 | 22 | 22 | -10.1 |  | 79 |  | 32 |  | 25 |  |  |  | 99.57 |  |  |  | -15 |  | ND
2018-01-04 19:00 | 2018 | 1 | 4 | 19:00 | -7.4 | 2018-01-04 19:00 | présent | présent | présent | présent | présent | #NAME? | 25.4 | 22.4 | 22.4 | 22.4 | 22.4 | 22.4 | -10.1 |  | 81 |  | 32 |  | 20 |  |  |  | 99.53 |  |  |  | -15 |  | ND
2018-01-04 20:00 | 2018 | 1 | 4 | 20:00 | -7.8 | 2018-01-04 20:00 | présent | présent | présent | présent | présent | #NAME? | 25.8 | 22.8 | 22.8 | 22.8 | 22.8 | 22.8 | -9.5 |  | 88 |  | 32 |  | 21 |  |  |  | 99.52 |  |  |  | -15 |  | ND
2018-01-04 21:00 | 2018 | 1 | 4 | 21:00 | -8.1 | 2018-01-04 21:00 | présent | présent | présent | présent | présent | #NAME? | 26.1 | 23.1 | 23.1 | 23.1 | 23.1 | 23.1 | -9.4 |  | 91 |  | 30 |  | 22 |  |  |  | 99.42 |  |  |  | -16 |  | ND
2018-01-04 22:00 | 2018 | 1 | 4 | 22:00 | -8.4 | 2018-01-04 22:00 | présent | présent | présent | présent | présent | #NAME? | 26.4 | 23.4 | 23.4 | 23.4 | 23.4 | 23.4 | -10 |  | 89 |  | 30 |  | 27 |  |  |  | 99.31 |  |  |  | -17 |  | ND
2018-01-04 23:00 | 2018 | 1 | 4 | 23:00 | -11.1 | 2018-01-04 23:00 | présent | présent | présent | présent | présent | #NAME? | 29.1 | 26.1 | 26.1 | 26.1 | 26.1 | 26.1 | -13.4 |  | 83 |  | 29 |  | 29 |  |  |  | 99.33 |  |  |  | -21 |  | ND
2018-01-05 | 2018 | 1 | 5 | 0:00 | -12.4 | 2018-01-05 | présent | présent | présent | présent | présent | #NAME? | 30.4 | 27.4 | 27.4 | 27.4 | 27.4 | 27.4 | -14 |  | 88 |  | 28 |  | 27 |  |  |  | 99.27 |  |  |  | -22 |  | ND
2018-01-05 01:00 | 2018 | 1 | 5 | 1:00 | -14.1 | 2018-01-05 01:00 | présent | présent | présent | présent | présent | #NAME? | 32.1 | 29.1 | 29.1 | 29.1 | 29.1 | 29.1 | -16 |  | 85 |  | 28 |  | 32 |  |  |  | 99.26 |  |  |  | -25 |  | ND
2018-01-05 02:00 | 2018 | 1 | 5 | 2:00 | -15.6 | 2018-01-05 02:00 | présent | présent | présent | présent | présent | #NAME? | 33.6 | 30.6 | 30.6 | 30.6 | 30.6 | 30.6 | -18 |  | 82 |  | 27 |  | 30 |  |  |  | 99.33 |  |  |  | -27 |  | ND
2018-01-05 03:00 | 2018 | 1 | 5 | 3:00 | -16.5 | 2018-01-05 03:00 | présent | présent | présent | présent | présent | #NAME? | 34.5 | 31.5 | 31.5 | 31.5 | 31.5 | 31.5 | -18.9 |  | 82 |  | 27 |  | 26 |  |  |  | 99.4 |  |  |  | -27 |  | ND
2018-01-05 04:00 | 2018 | 1 | 5 | 4:00 | -17.1 | 2018-01-05 04:00 | présent | présent | présent | présent | présent | #NAME? | 35.1 | 32.1 | 32.1 | 32.1 | 32.1 | 32.1 | -19.2 |  | 84 |  | 27 |  | 32 |  |  |  | 99.45 |  |  |  | -29 |  | ND
2018-01-05 05:00 | 2018 | 1 | 5 | 5:00 | -17.8 | 2018-01-05 05:00 | présent | présent | présent | présent | présent | #NAME? | 35.8 | 32.8 | 32.8 | 32.8 | 32.8 | 32.8 | -19.9 |  | 84 |  | 26 |  | 30 |  |  |  | 99.51 |  |  |  | -30 |  | ND
2018-01-05 06:00 | 2018 | 1 | 5 | 6:00 | -18.8 | 2018-01-05 06:00 | présent | présent | présent | présent | présent | #NAME? | 36.8 | 33.8 | 33.8 | 33.8 | 33.8 | 33.8 | -21.1 |  | 83 |  | 26 |  | 32 |  |  |  | 99.57 |  |  |  | -31 |  | ND
2018-01-05 07:00 | 2018 | 1 | 5 | 7:00 | -19.6 | 2018-01-05 07:00 | présent | présent | présent | présent | présent | #NAME? | 37.6 | 34.6 | 34.6 | 34.6 | 34.6 | 34.6 | -21.9 |  | 82 |  | 26 |  | 29 |  |  |  | 99.66 |  |  |  | -32 |  | ND
2018-01-05 08:00 | 2018 | 1 | 5 | 8:00 | -20.1 | 2018-01-05 08:00 | présent | présent | présent | présent | présent | #NAME? | 38.1 | 35.1 | 35.1 | 35.1 | 35.1 | 35.1 | -22.5 |  | 82 |  | 26 |  | 30 |  |  |  | 99.71 |  |  |  | -33 |  | ND
2018-01-05 09:00 | 2018 | 1 | 5 | 9:00 | -20.6 | 2018-01-05 09:00 | présent | présent | présent | présent | présent | #NAME? | 38.6 | 35.6 | 35.6 | 35.6 | 35.6 | 35.6 | -23 |  | 81 |  | 26 |  | 31 |  |  |  | 99.76 |  |  |  | -34 |  | ND
2018-01-05 10:00 | 2018 | 1 | 5 | 10:00 | -20.8 | 2018-01-05 10:00 | présent | présent | présent | présent | présent | #NAME? | 38.8 | 35.8 | 35.8 | 35.8 | 35.8 | 35.8 | -23.3 |  | 80 |  | 26 |  | 32 |  |  |  | 99.84 |  |  |  | -34 |  | ND
2018-01-05 11:00 | 2018 | 1 | 5 | 11:00 | -20.7 | 2018-01-05 11:00 | présent | présent | présent | présent | présent | #NAME? | 38.7 | 35.7 | 35.7 | 35.7 | 35.7 | 35.7 | -23.1 |  | 81 |  | 26 |  | 35 |  |  |  | 99.83 |  |  |  | -34 |  | ND
2018-01-05 12:00 | 2018 | 1 | 5 | 12:00 | -20.3 | 2018-01-05 12:00 | présent | présent | présent | présent | présent | #NAME? | 38.3 | 35.3 | 35.3 | 35.3 | 35.3 | 35.3 | -22.7 |  | 81 |  | 26 |  | 34 |  |  |  | 99.84 |  |  |  | -34 |  | ND
2018-01-05 13:00 | 2018 | 1 | 5 | 13:00 | -20.2 | 2018-01-05 13:00 | présent | présent | présent | présent | présent | #NAME? | 38.2 | 35.2 | 35.2 | 35.2 | 35.2 | 35.2 | -22.6 |  | 81 |  | 25 |  | 34 |  |  |  | 99.86 |  |  |  | -34 |  | ND
2018-01-05 14:00 | 2018 | 1 | 5 | 14:00 | -20 | 2018-01-05 14:00 | présent | présent | présent | présent | présent | #NAME? | 38 | 35 | 35 | 35 | 35 | 35 | -22.4 |  | 81 |  | 25 |  | 31 |  |  |  | 99.9 |  |  |  | -33 |  | ND
2018-01-05 15:00 | 2018 | 1 | 5 | 15:00 | -19.6 | 2018-01-05 15:00 | présent | présent | présent | présent | présent | #NAME? | 37.6 | 34.6 | 34.6 | 34.6 | 34.6 | 34.6 | -22.1 |  | 81 |  | 26 |  | 33 |  |  |  | 100.01 |  |  |  | -33 |  | ND
2018-01-05 16:00 | 2018 | 1 | 5 | 16:00 | -19.6 | 2018-01-05 16:00 | présent | présent | présent | présent | présent | #NAME? | 37.6 | 34.6 | 34.6 | 34.6 | 34.6 | 34.6 | -22 |  | 81 |  | 26 |  | 31 |  |  |  | 100.07 |  |  |  | -32 |  | ND
2018-01-05 17:00 | 2018 | 1 | 5 | 17:00 | -19.7 | 2018-01-05 17:00 | présent | présent | présent | présent | présent | #NAME? | 37.7 | 34.7 | 34.7 | 34.7 | 34.7 | 34.7 | -22.1 |  | 81 |  | 26 |  | 34 |  |  |  | 100.15 |  |  |  | -33 |  | ND
2018-01-05 18:00 | 2018 | 1 | 5 | 18:00 | -19.9 | 2018-01-05 18:00 | présent | présent | présent | présent | présent | #NAME? | 37.9 | 34.9 | 34.9 | 34.9 | 34.9 | 34.9 | -22.3 |  | 81 |  | 26 |  | 33 |  |  |  | 100.23 |  |  |  | -33 |  | ND
2018-01-05 19:00 | 2018 | 1 | 5 | 19:00 | -20 | 2018-01-05 19:00 | présent | présent | présent | présent | présent | #NAME? | 38 | 35 | 35 | 35 | 35 | 35 | -22.3 |  | 81 |  | 26 |  | 34 |  |  |  | 100.3 |  |  |  | -33 |  | ND
2018-01-05 20:00 | 2018 | 1 | 5 | 20:00 | -20.2 | 2018-01-05 20:00 | présent | présent | présent | présent | présent | #NAME? | 38.2 | 35.2 | 35.2 | 35.2 | 35.2 | 35.2 | -22.6 |  | 81 |  | 27 |  | 33 |  |  |  | 100.38 |  |  |  | -33 |  | ND
2018-01-05 21:00 | 2018 | 1 | 5 | 21:00 | -20.7 | 2018-01-05 21:00 | présent | présent | présent | présent | présent | #NAME? | 38.7 | 35.7 | 35.7 | 35.7 | 35.7 | 35.7 | -23.2 |  | 80 |  | 27 |  | 36 |  |  |  | 100.42 |  |  |  | -34 |  | ND
2018-01-05 22:00 | 2018 | 1 | 5 | 22:00 | -21.1 | 2018-01-05 22:00 | présent | présent | présent | présent | présent | #NAME? | 39.1 | 36.1 | 36.1 | 36.1 | 36.1 | 36.1 | -23.7 |  | 80 |  | 27 |  | 37 |  |  |  | 100.45 |  |  |  | -35 |  | ND
2018-01-05 23:00 | 2018 | 1 | 5 | 23:00 | -21.5 | 2018-01-05 23:00 | présent | présent | présent | présent | présent | #NAME? | 39.5 | 36.5 | 36.5 | 36.5 | 36.5 | 36.5 | -24.1 |  | 79 |  | 27 |  | 33 |  |  |  | 100.54 |  |  |  | -35 |  | ND
2018-01-06 | 2018 | 1 | 6 | 0:00 | -22 | 2018-01-06 | présent | présent | présent | présent | présent | #NAME? | 40 | 37 | 37 | 37 | 37 | 37 | -24.7 |  | 79 |  | 26 |  | 33 |  |  |  | 100.58 |  |  |  | -36 |  | ND
2018-01-06 01:00 | 2018 | 1 | 6 | 1:00 | -22.5 | 2018-01-06 01:00 | présent | présent | présent | présent | présent | #NAME? | 40.5 | 37.5 | 37.5 | 37.5 | 37.5 | 37.5 | -25.2 |  | 78 |  | 26 |  | 36 |  |  |  | 100.6 |  |  |  | -37 |  | ND
2018-01-06 02:00 | 2018 | 1 | 6 | 2:00 | -22.7 | 2018-01-06 02:00 | présent | présent | présent | présent | présent | #NAME? | 40.7 | 37.7 | 37.7 | 37.7 | 37.7 | 37.7 | -25.5 |  | 78 |  | 27 |  | 37 |  |  |  | 100.7 |  |  |  | -37 |  | ND
2018-01-06 03:00 | 2018 | 1 | 6 | 3:00 | -23.1 | 2018-01-06 03:00 | présent | présent | présent | présent | présent | #NAME? | 41.1 | 38.1 | 38.1 | 38.1 | 38.1 | 38.1 | -26 |  | 77 |  | 26 |  | 36 |  |  |  | 100.79 |  |  |  | -38 |  | ND
2018-01-06 04:00 | 2018 | 1 | 6 | 4:00 | -23.6 | 2018-01-06 04:00 | présent | présent | présent | présent | présent | #NAME? | 41.6 | 38.6 | 38.6 | 38.6 | 38.6 | 38.6 | -26.6 |  | 76 |  | 26 |  | 34 |  |  |  | 100.84 |  |  |  | -38 |  | ND
2018-01-06 05:00 | 2018 | 1 | 6 | 5:00 | -23.7 | 2018-01-06 05:00 | présent | présent | présent | présent | présent | #NAME? | 41.7 | 38.7 | 38.7 | 38.7 | 38.7 | 38.7 | -26.7 |  | 76 |  | 26 |  | 28 |  |  |  | 100.9 |  |  |  | -37 |  | ND
2018-01-06 06:00 | 2018 | 1 | 6 | 6:00 | -23.8 | 2018-01-06 06:00 | présent | présent | présent | présent | présent | #NAME? | 41.8 | 38.8 | 38.8 | 38.8 | 38.8 | 38.8 | -26.8 |  | 76 |  | 26 |  | 28 |  |  |  | 101 |  |  |  | -37 |  | ND
2018-01-06 07:00 | 2018 | 1 | 6 | 7:00 | -23.7 | 2018-01-06 07:00 | présent | présent | présent | présent | présent | #NAME? | 41.7 | 38.7 | 38.7 | 38.7 | 38.7 | 38.7 | -26.9 |  | 75 |  | 25 |  | 34 |  |  |  | 101.1 |  |  |  | -38 |  | ND
2018-01-06 08:00 | 2018 | 1 | 6 | 8:00 | -23.5 | 2018-01-06 08:00 | présent | présent | présent | présent | présent | #NAME? | 41.5 | 38.5 | 38.5 | 38.5 | 38.5 | 38.5 | -26.5 |  | 76 |  | 25 |  | 32 |  |  |  | 101.16 |  |  |  | -38 |  | ND
2018-01-06 09:00 | 2018 | 1 | 6 | 9:00 | -23.2 | 2018-01-06 09:00 | présent | présent | présent | présent | présent | #NAME? | 41.2 | 38.2 | 38.2 | 38.2 | 38.2 | 38.2 | -26.2 |  | 76 |  | 26 |  | 33 |  |  |  | 101.25 |  |  |  | -37 |  | ND
2018-01-06 10:00 | 2018 | 1 | 6 | 10:00 | -22.8 | 2018-01-06 10:00 | présent | présent | présent | présent | présent | #NAME? | 40.8 | 37.8 | 37.8 | 37.8 | 37.8 | 37.8 | -25.9 |  | 75 |  | 26 |  | 31 |  |  |  | 101.36 |  |  |  | -36 |  | ND
2018-01-06 11:00 | 2018 | 1 | 6 | 11:00 | -22.3 | 2018-01-06 11:00 | présent | présent | présent | présent | présent | #NAME? | 40.3 | 37.3 | 37.3 | 37.3 | 37.3 | 37.3 | -25.3 |  | 76 |  | 26 |  | 31 |  |  |  | 101.45 |  |  |  | -36 |  | ND
2018-01-06 12:00 | 2018 | 1 | 6 | 12:00 | -21.5 | 2018-01-06 12:00 | présent | présent | présent | présent | présent | #NAME? | 39.5 | 36.5 | 36.5 | 36.5 | 36.5 | 36.5 | -24.8 |  | 75 |  | 26 |  | 31 |  |  |  | 101.49 |  |  |  | -35 |  | ND
2018-01-06 13:00 | 2018 | 1 | 6 | 13:00 | -20.8 | 2018-01-06 13:00 | présent | présent | présent | présent | présent | #NAME? | 38.8 | 35.8 | 35.8 | 35.8 | 35.8 | 35.8 | -24.4 |  | 73 |  | 26 |  | 29 |  |  |  | 101.58 |  |  |  | -33 |  | ND
2018-01-06 14:00 | 2018 | 1 | 6 | 14:00 | -20.5 | 2018-01-06 14:00 | présent | présent | présent | présent | présent | #NAME? | 38.5 | 35.5 | 35.5 | 35.5 | 35.5 | 35.5 | -24.9 |  | 67 |  | 26 |  | 29 |  |  |  | 101.68 |  |  |  | -33 |  | ND
2018-01-06 15:00 | 2018 | 1 | 6 | 15:00 | -20.4 | 2018-01-06 15:00 | présent | présent | présent | présent | présent | #NAME? | 38.4 | 35.4 | 35.4 | 35.4 | 35.4 | 35.4 | -25.5 |  | 64 |  | 26 |  | 30 |  |  |  | 101.83 |  |  |  | -33 |  | ND
2018-01-06 16:00 | 2018 | 1 | 6 | 16:00 | -20.1 | 2018-01-06 16:00 | présent | présent | présent | présent | présent | #NAME? | 38.1 | 35.1 | 35.1 | 35.1 | 35.1 | 35.1 | -26.1 |  | 59 |  | 27 |  | 30 |  |  |  | 101.95 |  |  |  | -33 |  | ND
2018-01-06 17:00 | 2018 | 1 | 6 | 17:00 | -21 | 2018-01-06 17:00 | présent | présent | présent | présent | présent | #NAME? | 39 | 36 | 36 | 36 | 36 | 36 | -26.9 |  | 59 |  | 25 |  | 25 |  |  |  | 102.11 |  |  |  | -33 |  | ND
2018-01-06 18:00 | 2018 | 1 | 6 | 18:00 | -21.6 | 2018-01-06 18:00 | présent | présent | présent | présent | présent | #NAME? | 39.6 | 36.6 | 36.6 | 36.6 | 36.6 | 36.6 | -27.5 |  | 59 |  | 25 |  | 22 |  |  |  | 102.25 |  |  |  | -33 |  | ND
2018-01-06 19:00 | 2018 | 1 | 6 | 19:00 | -22.2 | 2018-01-06 19:00 | présent | présent | présent | présent | présent | #NAME? | 40.2 | 37.2 | 37.2 | 37.2 | 37.2 | 37.2 | -27.8 |  | 60 |  | 25 |  | 16 |  |  |  | 102.33 |  |  |  | -32 |  | ND
2018-01-06 20:00 | 2018 | 1 | 6 | 20:00 | -22.4 | 2018-01-06 20:00 | présent | présent | présent | présent | présent | #NAME? | 40.4 | 37.4 | 37.4 | 37.4 | 37.4 | 37.4 | -28.1 |  | 60 |  | 25 |  | 19 |  |  |  | 102.43 |  |  |  | -33 |  | ND
2018-01-06 21:00 | 2018 | 1 | 6 | 21:00 | -22.5 | 2018-01-06 21:00 | présent | présent | présent | présent | présent | #NAME? | 40.5 | 37.5 | 37.5 | 37.5 | 37.5 | 37.5 | -28.2 |  | 59 |  | 26 |  | 13 |  |  |  | 102.52 |  |  |  | -31 |  | ND
2018-01-06 22:00 | 2018 | 1 | 6 | 22:00 | -23 | 2018-01-06 22:00 | présent | présent | présent | présent | présent | #NAME? | 41 | 38 | 38 | 38 | 38 | 38 | -28.5 |  | 61 |  | 25 |  | 13 |  |  |  | 102.56 |  |  |  | -32 |  | ND
2018-01-06 23:00 | 2018 | 1 | 6 | 23:00 | -23 | 2018-01-06 23:00 | présent | présent | présent | présent | présent | #NAME? | 41 | 38 | 38 | 38 | 38 | 38 | -28.3 |  | 62 |  | 24 |  | 10 |  |  |  | 102.62 |  |  |  | -31 |  | ND
2018-01-07 | 2018 | 1 | 7 | 0:00 | -23.5 | 2018-01-07 | présent | présent | présent | présent | présent | #NAME? | 41.5 | 38.5 | 38.5 | 38.5 | 38.5 | 38.5 | -28.6 |  | 63 |  | 25 |  | 12 |  |  |  | 102.64 |  |  |  | -32 |  | ND
2018-01-07 01:00 | 2018 | 1 | 7 | 1:00 | -23.5 | 2018-01-07 01:00 | présent | présent | présent | présent | présent | #NAME? | 41.5 | 38.5 | 38.5 | 38.5 | 38.5 | 38.5 | -28.7 |  | 62 |  | 24 |  | 13 |  |  |  | 102.71 |  |  |  | -33 |  | ND
2018-01-07 02:00 | 2018 | 1 | 7 | 2:00 | -23.6 | 2018-01-07 02:00 | présent | présent | présent | présent | présent | #NAME? | 41.6 | 38.6 | 38.6 | 38.6 | 38.6 | 38.6 | -28.7 |  | 63 |  | 24 |  | 15 |  |  |  | 102.8 |  |  |  | -34 |  | ND
2018-01-07 03:00 | 2018 | 1 | 7 | 3:00 | -24 | 2018-01-07 03:00 | présent | présent | présent | présent | présent | #NAME? | 42 | 39 | 39 | 39 | 39 | 39 | -28.9 |  | 64 |  | 24 |  | 14 |  |  |  | 102.81 |  |  |  | -34 |  | ND
2018-01-07 04:00 | 2018 | 1 | 7 | 4:00 | -24 | 2018-01-07 04:00 | présent | présent | présent | présent | présent | #NAME? | 42 | 39 | 39 | 39 | 39 | 39 | -28.7 |  | 65 |  | 23 |  | 13 |  |  |  | 102.87 |  |  |  | -33 |  | ND
2018-01-07 05:00 | 2018 | 1 | 7 | 5:00 | -24.1 | 2018-01-07 05:00 | présent | présent | présent | présent | présent | #NAME? | 42.1 | 39.1 | 39.1 | 39.1 | 39.1 | 39.1 | -28.8 |  | 65 |  | 25 |  | 12 |  |  |  | 102.88 |  |  |  | -33 |  | ND
2018-01-07 06:00 | 2018 | 1 | 7 | 6:00 | -23.6 | 2018-01-07 06:00 | présent | présent | présent | présent | présent | #NAME? | 41.6 | 38.6 | 38.6 | 38.6 | 38.6 | 38.6 | -28.4 |  | 65 |  | 24 |  | 11 |  |  |  | 102.91 |  |  |  | -32 |  | ND
2018-01-07 07:00 | 2018 | 1 | 7 | 7:00 | -23.4 | 2018-01-07 07:00 | présent | présent | présent | présent | présent | #NAME? | 41.4 | 38.4 | 38.4 | 38.4 | 38.4 | 38.4 | -27.9 |  | 67 |  | 24 |  | 13 |  |  |  | 102.94 |  |  |  | -33 |  | ND
2018-01-07 08:00 | 2018 | 1 | 7 | 8:00 | -23.5 | 2018-01-07 08:00 | présent | présent | présent | présent | présent | #NAME? | 41.5 | 38.5 | 38.5 | 38.5 | 38.5 | 38.5 | -27.9 |  | 67 |  | 25 |  | 12 |  |  |  | 102.94 |  |  |  | -32 |  | ND
2018-01-07 09:00 | 2018 | 1 | 7 | 9:00 | -22.8 | 2018-01-07 09:00 | présent | présent | présent | présent | présent | #NAME? | 40.8 | 37.8 | 37.8 | 37.8 | 37.8 | 37.8 | -27.6 |  | 65 |  | 26 |  | 11 |  |  |  | 102.98 |  |  |  | -31 |  | ND
2018-01-07 10:00 | 2018 | 1 | 7 | 10:00 | -20.9 | 2018-01-07 10:00 | présent | présent | présent | présent | présent | #NAME? | 38.9 | 35.9 | 35.9 | 35.9 | 35.9 | 35.9 | -26.8 |  | 59 |  | 25 |  | 18 |  |  |  | 102.94 |  |  |  | -31 |  | ND
2018-01-07 11:00 | 2018 | 1 | 7 | 11:00 | -19.7 | 2018-01-07 11:00 | présent | présent | présent | présent | présent | #NAME? | 37.7 | 34.7 | 34.7 | 34.7 | 34.7 | 34.7 | -25.7 |  | 59 |  | 23 |  | 9 |  |  |  | 102.82 |  |  |  | -26 |  | ND
2018-01-07 12:00 | 2018 | 1 | 7 | 12:00 | -18.8 | 2018-01-07 12:00 | présent | présent | présent | présent | présent | #NAME? | 36.8 | 33.8 | 33.8 | 33.8 | 33.8 | 33.8 | -25 |  | 58 |  | 21 |  | 14 |  |  |  | 102.67 |  |  |  | -27 |  | ND
2018-01-07 13:00 | 2018 | 1 | 7 | 13:00 | -17.8 | 2018-01-07 13:00 | présent | présent | présent | présent | présent | #NAME? | 35.8 | 32.8 | 32.8 | 32.8 | 32.8 | 32.8 | -24.2 |  | 57 |  | 16 |  | 15 |  |  |  | 102.49 |  |  |  | -26 |  | ND
2018-01-07 14:00 | 2018 | 1 | 7 | 14:00 | -16.1 | 2018-01-07 14:00 | présent | présent | présent | présent | présent | #NAME? | 34.1 | 31.1 | 31.1 | 31.1 | 31.1 | 31.1 | -22.2 |  | 60 |  | 15 |  | 13 |  |  |  | 102.33 |  |  |  | -24 |  | ND
2018-01-07 15:00 | 2018 | 1 | 7 | 15:00 | -15.1 | 2018-01-07 15:00 | présent | présent | présent | présent | présent | #NAME? | 33.1 | 30.1 | 30.1 | 30.1 | 30.1 | 30.1 | -20.2 |  | 65 |  | 13 |  | 13 |  |  |  | 102.14 |  |  |  | -22 |  | ND
2018-01-07 16:00 | 2018 | 1 | 7 | 16:00 | -15.4 | 2018-01-07 16:00 | présent | présent | présent | présent | présent | #NAME? | 33.4 | 30.4 | 30.4 | 30.4 | 30.4 | 30.4 | -19.3 |  | 72 |  | 14 |  | 18 |  |  |  | 102.02 |  |  |  | -24 |  | ND
2018-01-07 17:00 | 2018 | 1 | 7 | 17:00 | -14.4 | 2018-01-07 17:00 | présent | présent | présent | présent | présent | #NAME? | 32.4 | 29.4 | 29.4 | 29.4 | 29.4 | 29.4 | -17.8 |  | 76 |  | 14 |  | 15 |  |  |  | 101.91 |  |  |  | -22 |  | ND
2018-01-07 18:00 | 2018 | 1 | 7 | 18:00 | -13.9 | 2018-01-07 18:00 | présent | présent | présent | présent | présent | #NAME? | 31.9 | 28.9 | 28.9 | 28.9 | 28.9 | 28.9 | -16.3 |  | 82 |  | 15 |  | 23 |  |  |  | 101.76 |  |  |  | -23 |  | ND
2018-01-07 19:00 | 2018 | 1 | 7 | 19:00 | -13.7 | 2018-01-07 19:00 | présent | présent | présent | présent | présent | #NAME? | 31.7 | 28.7 | 28.7 | 28.7 | 28.7 | 28.7 | -15.4 |  | 87 |  | 16 |  | 20 |  |  |  | 101.67 |  |  |  | -23 |  | ND
2018-01-07 20:00 | 2018 | 1 | 7 | 20:00 | -13.5 | 2018-01-07 20:00 | présent | présent | présent | présent | présent | #NAME? | 31.5 | 28.5 | 28.5 | 28.5 | 28.5 | 28.5 | -15.1 |  | 87 |  | 15 |  | 12 |  |  |  | 101.64 |  |  |  | -20 |  | ND
2018-01-07 21:00 | 2018 | 1 | 7 | 21:00 | -13 | 2018-01-07 21:00 | présent | présent | présent | présent | présent | #NAME? | 31 | 28 | 28 | 28 | 28 | 28 | -14.6 |  | 88 |  | 15 |  | 12 |  |  |  | 101.59 |  |  |  | -20 |  | ND
2018-01-07 22:00 | 2018 | 1 | 7 | 22:00 | -12.9 | 2018-01-07 22:00 | présent | présent | présent | présent | présent | #NAME? | 30.9 | 27.9 | 27.9 | 27.9 | 27.9 | 27.9 | -14.5 |  | 88 |  | 13 |  | 10 |  |  |  | 101.53 |  |  |  | -19 |  | ND
2018-01-07 23:00 | 2018 | 1 | 7 | 23:00 | -12.4 | 2018-01-07 23:00 | présent | présent | présent | présent | présent | #NAME? | 30.4 | 27.4 | 27.4 | 27.4 | 27.4 | 27.4 | -14 |  | 88 |  | 14 |  | 10 |  |  |  | 101.49 |  |  |  | -18 |  | ND
2018-01-08 | 2018 | 1 | 8 | 0:00 | -12 | 2018-01-08 | présent | présent | présent | présent | présent | #NAME? | 30 | 27 | 27 | 27 | 27 | 27 | -13.5 |  | 89 |  | 14 |  | 10 |  |  |  | 101.4 |  |  |  | -18 |  | ND
2018-01-08 01:00 | 2018 | 1 | 8 | 1:00 | -11 | 2018-01-08 01:00 | présent | présent | présent | présent | présent | #NAME? | 29 | 26 | 26 | 26 | 26 | 26 | -12.5 |  | 89 |  | 15 |  | 10 |  |  |  | 101.35 |  |  |  | -16 |  | ND
2018-01-08 02:00 | 2018 | 1 | 8 | 2:00 | -10.7 | 2018-01-08 02:00 | présent | présent | présent | présent | présent | #NAME? | 28.7 | 25.7 | 25.7 | 25.7 | 25.7 | 25.7 | -12.2 |  | 89 |  | 13 |  | 8 |  |  |  | 101.34 |  |  |  | -15 |  | ND
2018-01-08 03:00 | 2018 | 1 | 8 | 3:00 | -10 | 2018-01-08 03:00 | présent | présent | présent | présent | présent | #NAME? | 28 | 25 | 25 | 25 | 25 | 25 | -11.6 |  | 88 |  | 14 |  | 8 |  |  |  | 101.31 |  |  |  | -14 |  | ND
2018-01-08 04:00 | 2018 | 1 | 8 | 4:00 | -9.9 | 2018-01-08 04:00 | présent | présent | présent | présent | présent | #NAME? | 27.9 | 24.9 | 24.9 | 24.9 | 24.9 | 24.9 | -11.5 |  | 88 |  | 14 |  | 8 |  |  |  | 101.26 |  |  |  | -14 |  | ND
2018-01-08 05:00 | 2018 | 1 | 8 | 5:00 | -9.3 | 2018-01-08 05:00 | présent | présent | présent | présent | présent | #NAME? | 27.3 | 24.3 | 24.3 | 24.3 | 24.3 | 24.3 | -10.9 |  | 88 |  | 13 |  | 7 |  |  |  | 101.22 |  |  |  | -13 |  | ND
2018-01-08 06:00 | 2018 | 1 | 8 | 6:00 | -8.8 | 2018-01-08 06:00 | présent | présent | présent | présent | présent | #NAME? | 26.8 | 23.8 | 23.8 | 23.8 | 23.8 | 23.8 | -10.5 |  | 88 |  | 11 |  | 7 |  |  |  | 101.19 |  |  |  | -13 |  | ND
2018-01-08 07:00 | 2018 | 1 | 8 | 7:00 | -8.2 | 2018-01-08 07:00 | présent | présent | présent | présent | présent | #NAME? | 26.2 | 23.2 | 23.2 | 23.2 | 23.2 | 23.2 | -9.7 |  | 89 |  | 13 |  | 9 |  |  |  | 101.11 |  |  |  | -13 |  | ND
2018-01-08 08:00 | 2018 | 1 | 8 | 8:00 | -7.8 | 2018-01-08 08:00 | présent | présent | présent | présent | présent | #NAME? | 25.8 | 22.8 | 22.8 | 22.8 | 22.8 | 22.8 | -9.1 |  | 90 |  | 13 |  | 10 |  |  |  | 101.03 |  |  |  | -13 |  | ND
2018-01-08 09:00 | 2018 | 1 | 8 | 9:00 | -6.9 | 2018-01-08 09:00 | présent | présent | présent | présent | présent | #NAME? | 24.9 | 21.9 | 21.9 | 21.9 | 21.9 | 21.9 | -8.5 |  | 88 |  | 13 |  | 10 |  |  |  | 100.96 |  |  |  | -12 |  | ND
2018-01-08 10:00 | 2018 | 1 | 8 | 10:00 | -6.1 | 2018-01-08 10:00 | présent | présent | présent | présent | présent | #NAME? | 24.1 | 21.1 | 21.1 | 21.1 | 21.1 | 21.1 | -7.6 |  | 89 |  | 12 |  | 11 |  |  |  | 100.89 |  |  |  | -11 |  | ND
2018-01-08 11:00 | 2018 | 1 | 8 | 11:00 | -5.7 | 2018-01-08 11:00 | présent | présent | présent | présent | présent | #NAME? | 23.7 | 20.7 | 20.7 | 20.7 | 20.7 | 20.7 | -6.7 |  | 93 |  | 13 |  | 18 |  |  |  | 100.7 |  |  |  | -12 |  | ND
2018-01-08 12:00 | 2018 | 1 | 8 | 12:00 | -5.6 | 2018-01-08 12:00 | présent | présent | présent | présent | présent | #NAME? | 23.6 | 20.6 | 20.6 | 20.6 | 20.6 | 20.6 | -6.6 |  | 93 |  | 12 |  | 12 |  |  |  | 100.53 |  |  |  | -11 |  | ND
2018-01-08 13:00 | 2018 | 1 | 8 | 13:00 | -5.4 | 2018-01-08 13:00 | présent | présent | présent | présent | présent | #NAME? | 23.4 | 20.4 | 20.4 | 20.4 | 20.4 | 20.4 | -6.3 |  | 93 |  | 11 |  | 6 |  |  |  | 100.39 |  |  |  | -8 |  | ND
2018-01-08 14:00 | 2018 | 1 | 8 | 14:00 | -5.2 | 2018-01-08 14:00 | présent | présent | présent | présent | présent | #NAME? | 23.2 | 20.2 | 20.2 | 20.2 | 20.2 | 20.2 | -6.1 |  | 93 |  | 3 |  | 1 |  |  |  | 100.34 |  |  |  | -6 |  | ND
2018-01-08 15:00 | 2018 | 1 | 8 | 15:00 | -8.3 | 2018-01-08 15:00 | présent | présent | présent | présent | présent | #NAME? | 26.3 | 23.3 | 23.3 | 23.3 | 23.3 | 23.3 | -9.4 |  | 92 |  | 2 |  | 9 |  |  |  | 100.32 |  |  |  | -13 |  | ND
2018-01-08 16:00 | 2018 | 1 | 8 | 16:00 | -8.2 | 2018-01-08 16:00 | présent | présent | présent | présent | présent | #NAME? | 26.2 | 23.2 | 23.2 | 23.2 | 23.2 | 23.2 | -9.2 |  | 93 |  | 36 |  | 7 |  |  |  | 100.33 |  |  |  | -12 |  | ND
2018-01-08 17:00 | 2018 | 1 | 8 | 17:00 | -8.4 | 2018-01-08 17:00 | présent | présent | présent | présent | présent | #NAME? | 26.4 | 23.4 | 23.4 | 23.4 | 23.4 | 23.4 | -9.5 |  | 92 |  | 1 |  | 7 |  |  |  | 100.34 |  |  |  | -12 |  | ND
2018-01-08 18:00 | 2018 | 1 | 8 | 18:00 | -8.5 | 2018-01-08 18:00 | présent | présent | présent | présent | présent | #NAME? | 26.5 | 23.5 | 23.5 | 23.5 | 23.5 | 23.5 | -9.7 |  | 91 |  | 36 |  | 6 |  |  |  | 100.4 |  |  |  | -12 |  | ND
2018-01-08 19:00 | 2018 | 1 | 8 | 19:00 | -8.2 | 2018-01-08 19:00 | présent | présent | présent | présent | présent | #NAME? | 26.2 | 23.2 | 23.2 | 23.2 | 23.2 | 23.2 | -9.5 |  | 90 |  | 36 |  | 5 |  |  |  | 100.39 |  |  |  | -11 |  | ND
2018-01-08 20:00 | 2018 | 1 | 8 | 20:00 | -7.9 | 2018-01-08 20:00 | présent | présent | présent | présent | présent | #NAME? | 25.9 | 22.9 | 22.9 | 22.9 | 22.9 | 22.9 | -9.4 |  | 89 |  | 36 |  | 5 |  |  |  | 100.4 |  |  |  | -11 |  | ND
2018-01-08 21:00 | 2018 | 1 | 8 | 21:00 | -7.4 | 2018-01-08 21:00 | présent | présent | présent | présent | présent | #NAME? | 25.4 | 22.4 | 22.4 | 22.4 | 22.4 | 22.4 | -8.8 |  | 90 |  | 34 |  | 4 |  |  |  | 100.4 |  |  |  | -9 |  | ND
2018-01-08 22:00 | 2018 | 1 | 8 | 22:00 | -6.9 | 2018-01-08 22:00 | présent | présent | présent | présent | présent | #NAME? | 24.9 | 21.9 | 21.9 | 21.9 | 21.9 | 21.9 | -8.3 |  | 90 |  | 32 |  | 2 |  |  |  | 100.38 |  |  |  | -8 |  | ND
2018-01-08 23:00 | 2018 | 1 | 8 | 23:00 | -6.8 | 2018-01-08 23:00 | présent | présent | présent | présent | présent | #NAME? | 24.8 | 21.8 | 21.8 | 21.8 | 21.8 | 21.8 | -8 |  | 91 |  | 36 |  | 2 |  |  |  | 100.45 |  |  |  | -8 |  | ND
2018-01-09 | 2018 | 1 | 9 | 0:00 | -4.7 | 2018-01-09 | présent | présent | présent | présent | présent | #NAME? | 22.7 | 19.7 | 19.7 | 19.7 | 19.7 | 19.7 | -5.9 |  | 91 |  | 24 |  | 6 |  |  |  | 100.4 |  |  |  | -7 |  | ND
2018-01-09 01:00 | 2018 | 1 | 9 | 1:00 | -4.6 | 2018-01-09 01:00 | présent | présent | présent | présent | présent | #NAME? | 22.6 | 19.6 | 19.6 | 19.6 | 19.6 | 19.6 | -6 |  | 90 |  | 19 |  | 8 |  |  |  | 100.44 |  |  |  | -8 |  | ND
2018-01-09 02:00 | 2018 | 1 | 9 | 2:00 | -3.1 | 2018-01-09 02:00 | présent | présent | présent | présent | présent | #NAME? | 21.1 | 18.1 | 18.1 | 18.1 | 18.1 | 18.1 | -4.1 |  | 93 |  | 26 |  | 4 |  |  |  | 100.47 |  |  |  | -5 |  | ND
2018-01-09 03:00 | 2018 | 1 | 9 | 3:00 | -2.4 | 2018-01-09 03:00 | présent | présent | présent | présent | présent | #NAME? | 20.4 | 17.4 | 17.4 | 17.4 | 17.4 | 17.4 | -3.1 |  | 95 |  | 25 |  | 4 |  |  |  | 100.51 |  |  |  | -4 |  | ND
2018-01-09 04:00 | 2018 | 1 | 9 | 4:00 | -1.1 | 2018-01-09 04:00 | présent | présent | présent | présent | présent | #NAME? | 19.1 | 16.1 | 16.1 | 16.1 | 16.1 | 16.1 | -1.6 |  | 96 |  | 25 |  | 12 |  |  |  | 100.53 |  |  |  | -5 |  | ND
2018-01-09 05:00 | 2018 | 1 | 9 | 5:00 | -0.7 | 2018-01-09 05:00 | présent | présent | présent | présent | présent | #NAME? | 18.7 | 15.7 | 15.7 | 15.7 | 15.7 | 15.7 | -2 |  | 91 |  | 25 |  | 17 |  |  |  | 100.59 |  |  |  | -6 |  | ND
2018-01-09 06:00 | 2018 | 1 | 9 | 6:00 | -0.6 | 2018-01-09 06:00 | présent | présent | présent | présent | présent | #NAME? | 18.6 | 15.6 | 15.6 | 15.6 | 15.6 | 15.6 | -3 |  | 84 |  | 27 |  | 23 |  |  |  | 100.68 |  |  |  | -6 |  | ND
2018-01-09 07:00 | 2018 | 1 | 9 | 7:00 | -0.4 | 2018-01-09 07:00 | présent | présent | présent | présent | présent | #NAME? | 18.4 | 15.4 | 15.4 | 15.4 | 15.4 | 15.4 | -3.3 |  | 81 |  | 27 |  | 24 |  |  |  | 100.79 |  |  |  | -6 |  | ND
2018-01-09 08:00 | 2018 | 1 | 9 | 8:00 | -0.4 | 2018-01-09 08:00 | présent | présent | présent | présent | présent | #NAME? | 18.4 | 15.4 | 15.4 | 15.4 | 15.4 | 15.4 | -3.7 |  | 78 |  | 27 |  | 24 |  |  |  | 100.93 |  |  |  | -6 |  | ND
2018-01-09 09:00 | 2018 | 1 | 9 | 9:00 | -0.5 | 2018-01-09 09:00 | présent | présent | présent | présent | présent | #NAME? | 18.5 | 15.5 | 15.5 | 15.5 | 15.5 | 15.5 | -4.4 |  | 75 |  | 26 |  | 21 |  |  |  | 101.03 |  |  |  | -6 |  | ND
2018-01-09 10:00 | 2018 | 1 | 9 | 10:00 | -0.3 | 2018-01-09 10:00 | présent | présent | présent | présent | présent | #NAME? | 18.3 | 15.3 | 15.3 | 15.3 | 15.3 | 15.3 | -4.8 |  | 72 |  | 27 |  | 31 |  |  |  | 101.14 |  |  |  | -7 |  | ND
2018-01-09 11:00 | 2018 | 1 | 9 | 11:00 | -0.6 | 2018-01-09 11:00 | présent | présent | présent | présent | présent | #NAME? | 18.6 | 15.6 | 15.6 | 15.6 | 15.6 | 15.6 | -5.7 |  | 68 |  | 28 |  | 30 |  |  |  | 101.25 |  |  |  | -7 |  | ND
2018-01-09 12:00 | 2018 | 1 | 9 | 12:00 | -1.1 | 2018-01-09 12:00 | présent | présent | présent | présent | présent | #NAME? | 19.1 | 16.1 | 16.1 | 16.1 | 16.1 | 16.1 | -5.4 |  | 72 |  | 27 |  | 29 |  |  |  | 101.32 |  |  |  | -8 |  | ND
2018-01-09 13:00 | 2018 | 1 | 9 | 13:00 | -1.4 | 2018-01-09 13:00 | présent | présent | présent | présent | présent | #NAME? | 19.4 | 16.4 | 16.4 | 16.4 | 16.4 | 16.4 | -6.3 |  | 69 |  | 28 |  | 23 |  |  |  | 101.38 |  |  |  | -7 |  | ND
2018-01-09 14:00 | 2018 | 1 | 9 | 14:00 | -1.4 | 2018-01-09 14:00 | présent | présent | présent | présent | présent | #NAME? | 19.4 | 16.4 | 16.4 | 16.4 | 16.4 | 16.4 | -6.9 |  | 66 |  | 27 |  | 21 |  |  |  | 101.48 |  |  |  | -7 |  | ND
2018-01-09 15:00 | 2018 | 1 | 9 | 15:00 | -1.6 | 2018-01-09 15:00 | présent | présent | présent | présent | présent | #NAME? | 19.6 | 16.6 | 16.6 | 16.6 | 16.6 | 16.6 | -6.8 |  | 68 |  | 27 |  | 18 |  |  |  | 101.59 |  |  |  | -7 |  | ND
2018-01-09 16:00 | 2018 | 1 | 9 | 16:00 | -2.3 | 2018-01-09 16:00 | présent | présent | présent | présent | présent | #NAME? | 20.3 | 17.3 | 17.3 | 17.3 | 17.3 | 17.3 | -7.5 |  | 68 |  | 30 |  | 18 |  |  |  | 101.76 |  |  |  | -8 |  | ND
2018-01-09 17:00 | 2018 | 1 | 9 | 17:00 | -2.7 | 2018-01-09 17:00 | présent | présent | présent | présent | présent | #NAME? | 20.7 | 17.7 | 17.7 | 17.7 | 17.7 | 17.7 | -7.6 |  | 69 |  | 30 |  | 14 |  |  |  | 101.9 |  |  |  | -8 |  | ND
2018-01-09 18:00 | 2018 | 1 | 9 | 18:00 | -2.8 | 2018-01-09 18:00 | présent | présent | présent | présent | présent | #NAME? | 20.8 | 17.8 | 17.8 | 17.8 | 17.8 | 17.8 | -8.1 |  | 67 |  | 29 |  | 19 |  |  |  | 102.03 |  |  |  | -9 |  | ND
2018-01-09 19:00 | 2018 | 1 | 9 | 19:00 | -3.2 | 2018-01-09 19:00 | présent | présent | présent | présent | présent | #NAME? | 21.2 | 18.2 | 18.2 | 18.2 | 18.2 | 18.2 | -8.3 |  | 68 |  | 29 |  | 13 |  |  |  | 102.14 |  |  |  | -8 |  | ND
2018-01-09 20:00 | 2018 | 1 | 9 | 20:00 | -5.1 | 2018-01-09 20:00 | présent | présent | présent | présent | présent | #NAME? | 23.1 | 20.1 | 20.1 | 20.1 | 20.1 | 20.1 | -10.7 |  | 65 |  | 28 |  | 15 |  |  |  | 102.23 |  |  |  | -11 |  | ND
2018-01-09 21:00 | 2018 | 1 | 9 | 21:00 | -5.3 | 2018-01-09 21:00 | présent | présent | présent | présent | présent | #NAME? | 23.3 | 20.3 | 20.3 | 20.3 | 20.3 | 20.3 | -11.4 |  | 62 |  | 32 |  | 26 |  |  |  | 102.3 |  |  |  | -13 |  | ND
2018-01-09 22:00 | 2018 | 1 | 9 | 22:00 | -6.2 | 2018-01-09 22:00 | présent | présent | présent | présent | présent | #NAME? | 24.2 | 21.2 | 21.2 | 21.2 | 21.2 | 21.2 | -11.5 |  | 66 |  | 33 |  | 26 |  |  |  | 102.35 |  |  |  | -14 |  | ND
2018-01-09 23:00 | 2018 | 1 | 9 | 23:00 | -7.8 | 2018-01-09 23:00 | présent | présent | présent | présent | présent | #NAME? | 25.8 | 22.8 | 22.8 | 22.8 | 22.8 | 22.8 | -12.2 |  | 71 |  | 32 |  | 15 |  |  |  | 102.42 |  |  |  | -14 |  | ND
2018-01-10 | 2018 | 1 | 10 | 0:00 | -8.4 | 2018-01-10 | présent | présent | présent | présent | présent | #NAME? | 26.4 | 23.4 | 23.4 | 23.4 | 23.4 | 23.4 | -12.5 |  | 72 |  | 25 |  | 8 |  |  |  | 102.4 |  |  |  | -13 |  | ND
2018-01-10 01:00 | 2018 | 1 | 10 | 1:00 | -9.2 | 2018-01-10 01:00 | présent | présent | présent | présent | présent | #NAME? | 27.2 | 24.2 | 24.2 | 24.2 | 24.2 | 24.2 | -12.7 |  | 76 |  | 25 |  | 8 |  |  |  | 102.51 |  |  |  | -14 |  | ND
2018-01-10 02:00 | 2018 | 1 | 10 | 2:00 | -11 | 2018-01-10 02:00 | présent | présent | présent | présent | présent | #NAME? | 29 | 26 | 26 | 26 | 26 | 26 | -13.4 |  | 82 |  | 27 |  | 5 |  |  |  | 102.61 |  |  |  | -14 |  | ND
2018-01-10 03:00 | 2018 | 1 | 10 | 3:00 | -11.8 | 2018-01-10 03:00 | présent | présent | présent | présent | présent | #NAME? | 29.8 | 26.8 | 26.8 | 26.8 | 26.8 | 26.8 | -14.6 |  | 80 |  | 22 |  | 6 |  |  |  | 102.59 |  |  |  | -16 |  | ND
2018-01-10 04:00 | 2018 | 1 | 10 | 4:00 | -11.6 | 2018-01-10 04:00 | présent | présent | présent | présent | présent | #NAME? | 29.6 | 26.6 | 26.6 | 26.6 | 26.6 | 26.6 | -13.7 |  | 84 |  | 22 |  | 9 |  |  |  | 102.57 |  |  |  | -17 |  | ND
2018-01-10 05:00 | 2018 | 1 | 10 | 5:00 | -13.1 | 2018-01-10 05:00 | présent | présent | présent | présent | présent | #NAME? | 31.1 | 28.1 | 28.1 | 28.1 | 28.1 | 28.1 | -14.8 |  | 87 |  | 22 |  | 4 |  |  |  | 102.6 |  |  |  | -16 |  | ND
2018-01-10 06:00 | 2018 | 1 | 10 | 6:00 | -12.3 | 2018-01-10 06:00 | présent | présent | présent | présent | présent | #NAME? | 30.3 | 27.3 | 27.3 | 27.3 | 27.3 | 27.3 | -13.8 |  | 88 |  | 14 |  | 7 |  |  |  | 102.6 |  |  |  | -17 |  | ND
2018-01-10 07:00 | 2018 | 1 | 10 | 7:00 | -13.6 | 2018-01-10 07:00 | présent | présent | présent | présent | présent | #NAME? | 31.6 | 28.6 | 28.6 | 28.6 | 28.6 | 28.6 | -15.1 |  | 89 |  | 17 |  | 2 |  |  |  | 102.63 |  |  |  | -15 |  | ND
2018-01-10 08:00 | 2018 | 1 | 10 | 8:00 | -14.7 | 2018-01-10 08:00 | présent | présent | présent | présent | présent | #NAME? | 32.7 | 29.7 | 29.7 | 29.7 | 29.7 | 29.7 | -16.6 |  | 86 |  | 0 |  | 1 |  |  |  | 102.67 |  |  |  | -15 |  | ND
2018-01-10 09:00 | 2018 | 1 | 10 | 9:00 | -12.4 | 2018-01-10 09:00 | présent | présent | présent | présent | présent | #NAME? | 30.4 | 27.4 | 27.4 | 27.4 | 27.4 | 27.4 | -13.8 |  | 89 |  | 31 |  | 3 |  |  |  | 102.7 |  |  |  | -14 |  | ND
2018-01-10 10:00 | 2018 | 1 | 10 | 10:00 | -8.2 | 2018-01-10 10:00 | présent | présent | présent | présent | présent | #NAME? | 26.2 | 23.2 | 23.2 | 23.2 | 23.2 | 23.2 | -9.2 |  | 93 |  | 13 |  | 4 |  |  |  | 102.65 |  |  |  | -10 |  | ND
2018-01-10 11:00 | 2018 | 1 | 10 | 11:00 | -5.5 | 2018-01-10 11:00 | présent | présent | présent | présent | présent | #NAME? | 23.5 | 20.5 | 20.5 | 20.5 | 20.5 | 20.5 | -9.6 |  | 72 |  | 11 |  | 8 |  |  |  | 102.58 |  |  |  | -9 |  | ND
2018-01-10 12:00 | 2018 | 1 | 10 | 12:00 | -5.3 | 2018-01-10 12:00 | présent | présent | présent | présent | présent | #NAME? | 23.3 | 20.3 | 20.3 | 20.3 | 20.3 | 20.3 | -9.3 |  | 73 |  | 10 |  | 9 |  |  |  | 102.46 |  |  |  | -9 |  | ND
2018-01-10 13:00 | 2018 | 1 | 10 | 13:00 | -4.5 | 2018-01-10 13:00 | présent | présent | présent | présent | présent | #NAME? | 22.5 | 19.5 | 19.5 | 19.5 | 19.5 | 19.5 | -8.9 |  | 71 |  | 11 |  | 9 |  |  |  | 102.34 |  |  |  | -8 |  | ND
2018-01-10 14:00 | 2018 | 1 | 10 | 14:00 | -3.8 | 2018-01-10 14:00 | présent | présent | présent | présent | présent | #NAME? | 21.8 | 18.8 | 18.8 | 18.8 | 18.8 | 18.8 | -9 |  | 67 |  | 11 |  | 5 |  |  |  | 102.26 |  |  |  | -6 |  | ND
2018-01-10 15:00 | 2018 | 1 | 10 | 15:00 | -3.6 | 2018-01-10 15:00 | présent | présent | présent | présent | présent | #NAME? | 21.6 | 18.6 | 18.6 | 18.6 | 18.6 | 18.6 | -8.2 |  | 70 |  | 8 |  | 5 |  |  |  | 102.12 |  |  |  | -6 |  | ND
2018-01-10 16:00 | 2018 | 1 | 10 | 16:00 | -3.1 | 2018-01-10 16:00 | présent | présent | présent | présent | présent | #NAME? | 21.1 | 18.1 | 18.1 | 18.1 | 18.1 | 18.1 | -8.1 |  | 68 |  | 5 |  | 4 |  |  |  | 102.1 |  |  |  | -5 |  | ND
2018-01-10 17:00 | 2018 | 1 | 10 | 17:00 | -3.7 | 2018-01-10 17:00 | présent | présent | présent | présent | présent | #NAME? | 21.7 | 18.7 | 18.7 | 18.7 | 18.7 | 18.7 | -8.3 |  | 71 |  | 5 |  | 7 |  |  |  | 102.02 |  |  |  | -7 |  | ND
2018-01-10 18:00 | 2018 | 1 | 10 | 18:00 | -3.3 | 2018-01-10 18:00 | présent | présent | présent | présent | présent | #NAME? | 21.3 | 18.3 | 18.3 | 18.3 | 18.3 | 18.3 | -8.1 |  | 69 |  | 7 |  | 7 |  |  |  | 101.88 |  |  |  | -6 |  | ND
2018-01-10 19:00 | 2018 | 1 | 10 | 19:00 | -3.9 | 2018-01-10 19:00 | présent | présent | présent | présent | présent | #NAME? | 21.9 | 18.9 | 18.9 | 18.9 | 18.9 | 18.9 | -7.8 |  | 74 |  | 2 |  | 7 |  |  |  | 101.86 |  |  |  | -7 |  | ND
2018-01-10 20:00 | 2018 | 1 | 10 | 20:00 | -4.4 | 2018-01-10 20:00 | présent | présent | présent | présent | présent | #NAME? | 22.4 | 19.4 | 19.4 | 19.4 | 19.4 | 19.4 | -8 |  | 76 |  | 3 |  | 12 |  |  |  | 101.76 |  |  |  | -9 |  | ND
2018-01-10 21:00 | 2018 | 1 | 10 | 21:00 | -5.1 | 2018-01-10 21:00 | présent | présent | présent | présent | présent | #NAME? | 23.1 | 20.1 | 20.1 | 20.1 | 20.1 | 20.1 | -7.6 |  | 82 |  | 3 |  | 8 |  |  |  | 101.67 |  |  |  | -9 |  | ND
2018-01-10 22:00 | 2018 | 1 | 10 | 22:00 | -1.7 | 2018-01-10 22:00 | présent | présent | présent | présent | présent | #NAME? | 19.7 | 16.7 | 16.7 | 16.7 | 16.7 | 16.7 | -4.2 |  | 83 |  | 13 |  | 6 |  |  |  | 101.55 |  |  |  | -4 |  | ND
2018-01-10 23:00 | 2018 | 1 | 10 | 23:00 | -3.1 | 2018-01-10 23:00 | présent | présent | présent | présent | présent | #NAME? | 21.1 | 18.1 | 18.1 | 18.1 | 18.1 | 18.1 | -4.2 |  | 92 |  | 2 |  | 9 |  |  |  | 101.52 |  |  |  | -7 |  | ND
2018-01-11 | 2018 | 1 | 11 | 0:00 | -2.4 | 2018-01-11 | présent | présent | présent | présent | présent | #NAME? | 20.4 | 17.4 | 17.4 | 17.4 | 17.4 | 17.4 | -3.2 |  | 94 |  | 35 |  | 5 |  |  |  | 101.43 |  |  |  | -4 |  | ND
2018-01-11 01:00 | 2018 | 1 | 11 | 1:00 | -1.1 | 2018-01-11 01:00 | présent | présent | présent | présent | présent | #NAME? | 19.1 | 16.1 | 16.1 | 16.1 | 16.1 | 16.1 | -1.7 |  | 96 |  | 21 |  | 3 |  |  |  | 101.43 |  |  |  | -2 |  | ND
2018-01-11 02:00 | 2018 | 1 | 11 | 2:00 | 0.1 | 2018-01-11 02:00 | présent | présent | présent | présent | présent | #NAME? | 17.9 | 14.9 | 14.9 | 14.9 | 14.9 | 14.9 | -0.4 |  | 97 |  | 17 |  | 3 |  |  |  | 101.45 | [5 empty] | ND
2018-01-11 03:00 | 2018 | 1 | 11 | 3:00 | -0.7 | 2018-01-11 03:00 | présent | présent | présent | présent | présent | #NAME? | 18.7 | 15.7 | 15.7 | 15.7 | 15.7 | 15.7 | -1.1 |  | 97 |  | 1 |  | 2 |  |  |  | 101.44 |  |  |  | -1 |  | ND
2018-01-11 04:00 | 2018 | 1 | 11 | 4:00 | 0.3 | 2018-01-11 04:00 | présent | présent | présent | présent | présent | #NAME? | 17.7 | 14.7 | 14.7 | 14.7 | 14.7 | 14.7 | -0.1 |  | 97 |  | 10 |  | 2 |  |  |  | 101.39 | [5 empty] | ND
2018-01-11 05:00 | 2018 | 1 | 11 | 5:00 | 0.1 | 2018-01-11 05:00 | présent | présent | présent | présent | présent | #NAME? | 17.9 | 14.9 | 14.9 | 14.9 | 14.9 | 14.9 | -0.2 |  | 98 |  | 0 |  | 1 |  |  |  | 101.39 | [5 empty] | ND
2018-01-11 06:00 | 2018 | 1 | 11 | 6:00 | 1.4 | 2018-01-11 06:00 | présent | présent | présent | présent | présent | #NAME? | 16.6 | 13.6 | 13.6 | 13.6 | 13.6 | 13.6 | 1 |  | 97 |  | 11 |  | 7 |  |  |  | 101.4 | [5 empty] | ND
2018-01-11 07:00 | 2018 | 1 | 11 | 7:00 | 1.7 | 2018-01-11 07:00 | présent | présent | présent | présent | présent | #NAME? | 16.3 | 13.3 | 13.3 | 13.3 | 13.3 | 13.3 | 1 |  | 95 |  | 14 |  | 8 |  |  |  | 101.4 | [5 empty] | ND
2018-01-11 08:00 | 2018 | 1 | 11 | 8:00 | 1.4 | 2018-01-11 08:00 | présent | présent | présent | présent | présent | #NAME? | 16.6 | 13.6 | 13.6 | 13.6 | 13.6 | 13.6 | 0.6 |  | 94 |  | 14 |  | 11 |  |  |  | 101.35 | [5 empty] | ND
2018-01-11 09:00 | 2018 | 1 | 11 | 9:00 | 1.9 | 2018-01-11 09:00 | présent | présent | présent | présent | présent | #NAME? | 16.1 | 13.1 | 13.1 | 13.1 | 13.1 | 13.1 | 0.8 |  | 92 |  | 14 |  | 8 |  |  |  | 101.42 | [5 empty] | ND
2018-01-11 10:00 | 2018 | 1 | 11 | 10:00 | 2.1 | 2018-01-11 10:00 | présent | présent | présent | présent | présent | #NAME? | 15.9 | 12.9 | 12.9 | 12.9 | 12.9 | 12.9 | 0.9 |  | 92 |  | 14 |  | 11 |  |  |  | 101.44 | [5 empty] | ND
2018-01-11 11:00 | 2018 | 1 | 11 | 11:00 | 1.8 | 2018-01-11 11:00 | présent | présent | présent | présent | présent | #NAME? | 16.2 | 13.2 | 13.2 | 13.2 | 13.2 | 13.2 | 0.5 |  | 91 |  | 14 |  | 10 |  |  |  | 101.43 | [5 empty] | ND
2018-01-11 12:00 | 2018 | 1 | 11 | 12:00 | 2.6 | 2018-01-11 12:00 | présent | présent | présent | présent | présent | #NAME? | 15.4 | 12.4 | 12.4 | 12.4 | 12.4 | 12.4 | 1 |  | 90 |  | 14 |  | 8 |  |  |  | 101.35 | [5 empty] | ND
2018-01-11 13:00 | 2018 | 1 | 11 | 13:00 | 3.3 | 2018-01-11 13:00 | présent | présent | présent | présent | présent | #NAME? | 14.7 | 11.7 | 11.7 | 11.7 | 11.7 | 11.7 | 1.5 |  | 88 |  | 15 |  | 14 |  |  |  | 101.24 | [5 empty] | ND
2018-01-11 14:00 | 2018 | 1 | 11 | 14:00 | 3.6 | 2018-01-11 14:00 | présent | présent | présent | présent | présent | #NAME? | 14.4 | 11.4 | 11.4 | 11.4 | 11.4 | 11.4 | 1.8 |  | 88 |  | 15 |  | 13 |  |  |  | 101.22 | [5 empty] | ND
2018-01-11 15:00 | 2018 | 1 | 11 | 15:00 | 3.5 | 2018-01-11 15:00 | présent | présent | présent | présent | présent | #NAME? | 14.5 | 11.5 | 11.5 | 11.5 | 11.5 | 11.5 | 1.6 |  | 87 |  | 14 |  | 15 |  |  |  | 101.18 | [5 empty] | ND
2018-01-11 16:00 | 2018 | 1 | 11 | 16:00 | 3.7 | 2018-01-11 16:00 | présent | présent | présent | présent | présent | #NAME? | 14.3 | 11.3 | 11.3 | 11.3 | 11.3 | 11.3 | 1.9 |  | 88 |  | 15 |  | 15 |  |  |  | 101.17 | [5 empty] | ND
2018-01-11 17:00 | 2018 | 1 | 11 | 17:00 | 4.8 | 2018-01-11 17:00 | présent | présent | présent | présent | présent | #NAME? | 13.2 | 10.2 | 10.2 | 10.2 | 10.2 | 10.2 | 3.4 |  | 91 |  | 15 |  | 16 |  |  |  | 101.15 | [5 empty] | ND
2018-01-11 18:00 | 2018 | 1 | 11 | 18:00 | 4.6 | 2018-01-11 18:00 | présent | présent | présent | présent | présent | #NAME? | 13.4 | 10.4 | 10.4 | 10.4 | 10.4 | 10.4 | 2.7 |  | 88 |  | 14 |  | 16 |  |  |  | 101.15 | [5 empty] | ND
2018-01-11 19:00 | 2018 | 1 | 11 | 19:00 | 4.8 | 2018-01-11 19:00 | présent | présent | présent | présent | présent | #NAME? | 13.2 | 10.2 | 10.2 | 10.2 | 10.2 | 10.2 | 2.7 |  | 87 |  | 15 |  | 19 |  |  |  | 101.12 | [5 empty] | ND
2018-01-11 20:00 | 2018 | 1 | 11 | 20:00 | 4.5 | 2018-01-11 20:00 | présent | présent | présent | présent | présent | #NAME? | 13.5 | 10.5 | 10.5 | 10.5 | 10.5 | 10.5 | 2.4 |  | 86 |  | 14 |  | 18 |  |  |  | 101.02 | [5 empty] | ND
2018-01-11 21:00 | 2018 | 1 | 11 | 21:00 | 5 | 2018-01-11 21:00 | présent | présent | présent | présent | présent | #NAME? | 13 | 10 | 10 | 10 | 10 | 10 | 2.7 |  | 85 |  | 15 |  | 15 |  |  |  | 101 | [5 empty] | ND
2018-01-11 22:00 | 2018 | 1 | 11 | 22:00 | 4.5 | 2018-01-11 22:00 | présent | présent | présent | présent | présent | #NAME? | 13.5 | 10.5 | 10.5 | 10.5 | 10.5 | 10.5 | 3 |  | 90 |  | 15 |  | 17 |  |  |  | 100.95 | [5 empty] | ND
2018-01-11 23:00 | 2018 | 1 | 11 | 23:00 | 5.5 | 2018-01-11 23:00 | présent | présent | présent | présent | présent | #NAME? | 12.5 | 9.5 | 9.5 | 9.5 | 9.5 | 9.5 | 3.7 |  | 88 |  | 15 |  | 26 |  |  |  | 100.84 | [5 empty] | ND
2018-01-12 | 2018 | 1 | 12 | 0:00 | 5.8 | 2018-01-12 | présent | présent | présent | présent | présent | #NAME? | 12.2 | 9.2 | 9.2 | 9.2 | 9.2 | 9.2 | 4.7 |  | 93 |  | 15 |  | 27 |  |  |  | 100.74 | [5 empty] | ND
2018-01-12 01:00 | 2018 | 1 | 12 | 1:00 | 5.8 | 2018-01-12 01:00 | présent | présent | présent | présent | présent | #NAME? | 12.2 | 9.2 | 9.2 | 9.2 | 9.2 | 9.2 | 5 |  | 94 |  | 16 |  | 27 |  |  |  | 100.64 | [5 empty] | ND
2018-01-12 02:00 | 2018 | 1 | 12 | 2:00 | 5.9 | 2018-01-12 02:00 | présent | présent | présent | présent | présent | #NAME? | 12.1 | 9.1 | 9.1 | 9.1 | 9.1 | 9.1 | 5.2 |  | 95 |  | 15 |  | 26 |  |  |  | 100.57 | [5 empty] | ND
2018-01-12 03:00 | 2018 | 1 | 12 | 3:00 | 5.8 | 2018-01-12 03:00 | présent | présent | présent | présent | présent | #NAME? | 12.2 | 9.2 | 9.2 | 9.2 | 9.2 | 9.2 | 5 |  | 95 |  | 15 |  | 24 |  |  |  | 100.5 | [5 empty] | ND
2018-01-12 04:00 | 2018 | 1 | 12 | 4:00 | 5.6 | 2018-01-12 04:00 | présent | présent | présent | présent | présent | #NAME? | 12.4 | 9.4 | 9.4 | 9.4 | 9.4 | 9.4 | 5 |  | 96 |  | 15 |  | 23 |  |  |  | 100.37 | [5 empty] | ND
2018-01-12 05:00 | 2018 | 1 | 12 | 5:00 | 5.7 | 2018-01-12 05:00 | présent | présent | présent | présent | présent | #NAME? | 12.3 | 9.3 | 9.3 | 9.3 | 9.3 | 9.3 | 5.2 |  | 97 |  | 15 |  | 23 |  |  |  | 100.32 | [5 empty] | ND
2018-01-12 06:00 | 2018 | 1 | 12 | 6:00 | 6 | 2018-01-12 06:00 | présent | présent | présent | présent | présent | #NAME? | 12 | 9 | 9 | 9 | 9 | 9 | 5.7 |  | 98 |  | 14 |  | 21 |  |  |  | 100.28 | [5 empty] | ND
2018-01-12 07:00 | 2018 | 1 | 12 | 7:00 | 6.5 | 2018-01-12 07:00 | présent | présent | présent | présent | présent | #NAME? | 11.5 | 8.5 | 8.5 | 8.5 | 8.5 | 8.5 | 6.1 |  | 98 |  | 15 |  | 26 |  |  |  | 100.24 | [5 empty] | ND
2018-01-12 08:00 | 2018 | 1 | 12 | 8:00 | 6.7 | 2018-01-12 08:00 | présent | présent | présent | présent | présent | #NAME? | 11.3 | 8.3 | 8.3 | 8.3 | 8.3 | 8.3 | 6.4 |  | 98 |  | 14 |  | 25 |  |  |  | 100.17 | [5 empty] | ND
2018-01-12 09:00 | 2018 | 1 | 12 | 9:00 | 6.4 | 2018-01-12 09:00 | présent | présent | présent | présent | présent | #NAME? | 11.6 | 8.6 | 8.6 | 8.6 | 8.6 | 8.6 | 6.1 |  | 98 |  | 14 |  | 16 |  |  |  | 100.04 | [5 empty] | ND
2018-01-12 10:00 | 2018 | 1 | 12 | 10:00 | 7 | 2018-01-12 10:00 | présent | présent | présent | présent | présent | #NAME? | 11 | 8 | 8 | 8 | 8 | 8 | 6.8 |  | 99 |  | 16 |  | 17 |  |  |  | 100.03 | [5 empty] | ND
2018-01-12 11:00 | 2018 | 1 | 12 | 11:00 | 7.1 | 2018-01-12 11:00 | présent | présent | présent | présent | présent | #NAME? | 10.9 | 7.9 | 7.9 | 7.9 | 7.9 | 7.9 | 6.9 |  | 99 |  | 14 |  | 25 |  |  |  | 99.85 | [5 empty] | ND
2018-01-12 12:00 | 2018 | 1 | 12 | 12:00 | 7.2 | 2018-01-12 12:00 | présent | présent | présent | présent | présent | #NAME? | 10.8 | 7.8 | 7.8 | 7.8 | 7.8 | 7.8 | 7 |  | 99 |  | 14 |  | 18 |  |  |  | 99.73 | [5 empty] | ND
2018-01-12 13:00 | 2018 | 1 | 12 | 13:00 | 7.4 | 2018-01-12 13:00 | présent | présent | présent | présent | présent | #NAME? | 10.6 | 7.6 | 7.6 | 7.6 | 7.6 | 7.6 | 7.2 |  | 99 |  | 15 |  | 24 |  |  |  | 99.63 | [5 empty] | ND
2018-01-12 14:00 | 2018 | 1 | 12 | 14:00 | 7.8 | 2018-01-12 14:00 | présent | présent | présent | présent | présent | #NAME? | 10.2 | 7.2 | 7.2 | 7.2 | 7.2 | 7.2 | 7.7 |  | 99 |  | 14 |  | 16 |  |  |  | 99.53 | [5 empty] | ND
2018-01-12 15:00 | 2018 | 1 | 12 | 15:00 | 8.3 | 2018-01-12 15:00 | présent | présent | présent | présent | présent | #NAME? | 9.7 | 6.7 | 6.7 | 6.7 | 6.7 | 6.7 | 8.2 |  | 99 |  | 15 |  | 20 |  |  |  | 99.49 | [5 empty] | ND
2018-01-12 16:00 | 2018 | 1 | 12 | 16:00 | 9.8 | 2018-01-12 16:00 | présent | présent | présent | présent | présent | #NAME? | 8.2 | 5.2 | 5.2 | 5.2 | 5.2 | 5.2 | 9.7 |  | 99 |  | 25 |  | 9 |  |  |  | 99.59 | [5 empty] | ND
2018-01-12 17:00 | 2018 | 1 | 12 | 17:00 | 5.1 | 2018-01-12 17:00 | présent | présent | présent | présent | présent | #NAME? | 12.9 | 9.9 | 9.9 | 9.9 | 9.9 | 9.9 | 4.9 |  | 98 |  | 31 |  | 25 |  |  |  | 99.86 | [5 empty] | ND
2018-01-12 18:00 | 2018 | 1 | 12 | 18:00 | 3.8 | 2018-01-12 18:00 | présent | présent | présent | présent | présent | #NAME? | 14.2 | 11.2 | 11.2 | 11.2 | 11.2 | 11.2 | 3.6 |  | 98 |  | 27 |  | 13 |  |  |  | 100.11 | [5 empty] | ND
2018-01-12 19:00 | 2018 | 1 | 12 | 19:00 | 1.8 | 2018-01-12 19:00 | présent | présent | présent | présent | présent | #NAME? | 16.2 | 13.2 | 13.2 | 13.2 | 13.2 | 13.2 | 1.6 |  | 98 |  | 27 |  | 19 |  |  |  | 100.28 | [5 empty] | ND
2018-01-12 20:00 | 2018 | 1 | 12 | 20:00 | -0.4 | 2018-01-12 20:00 | présent | présent | présent | présent | présent | #NAME? | 18.4 | 15.4 | 15.4 | 15.4 | 15.4 | 15.4 | -0.6 |  | 98 |  | 31 |  | 20 |  |  |  | 100.5 |  |  |  | -6 |  | ND
2018-01-12 21:00 | 2018 | 1 | 12 | 21:00 | -1.1 | 2018-01-12 21:00 | présent | présent | présent | présent | présent | #NAME? | 19.1 | 16.1 | 16.1 | 16.1 | 16.1 | 16.1 | -1.5 |  | 97 |  | 1 |  | 18 |  |  |  | 100.63 |  |  |  | -6 |  | ND
2018-01-12 22:00 | 2018 | 1 | 12 | 22:00 | -3.5 | 2018-01-12 22:00 | présent | présent | présent | présent | présent | #NAME? | 21.5 | 18.5 | 18.5 | 18.5 | 18.5 | 18.5 | -4 |  | 96 |  | 1 |  | 17 |  |  |  | 100.74 |  |  |  | -9 |  | ND
2018-01-12 23:00 | 2018 | 1 | 12 | 23:00 | -4.9 | 2018-01-12 23:00 | présent | présent | présent | présent | présent | #NAME? | 22.9 | 19.9 | 19.9 | 19.9 | 19.9 | 19.9 | -5.3 |  | 98 |  | 35 |  | 15 |  |  |  | 100.85 |  |  |  | -10 |  | ND
2018-01-13 | 2018 | 1 | 13 | 0:00 | -6.6 | 2018-01-13 | présent | présent | présent | présent | présent | #NAME? | 24.6 | 21.6 | 21.6 | 21.6 | 21.6 | 21.6 | -7.1 |  | 97 |  | 36 |  | 15 |  |  |  | 100.8 |  |  |  | -13 |  | ND
2018-01-13 01:00 | 2018 | 1 | 13 | 1:00 | -7.8 | 2018-01-13 01:00 | présent | présent | présent | présent | présent | #NAME? | 25.8 | 22.8 | 22.8 | 22.8 | 22.8 | 22.8 | -8.4 |  | 95 |  | 35 |  | 15 |  |  |  | 100.81 |  |  |  | -14 |  | ND
2018-01-13 02:00 | 2018 | 1 | 13 | 2:00 | -8.8 | 2018-01-13 02:00 | présent | présent | présent | présent | présent | #NAME? | 26.8 | 23.8 | 23.8 | 23.8 | 23.8 | 23.8 | -9.5 |  | 94 |  | 36 |  | 15 |  |  |  | 100.82 |  |  |  | -15 |  | ND
2018-01-13 03:00 | 2018 | 1 | 13 | 3:00 | -9.4 | 2018-01-13 03:00 | présent | présent | présent | présent | présent | #NAME? | 27.4 | 24.4 | 24.4 | 24.4 | 24.4 | 24.4 | -10.2 |  | 94 |  | 36 |  | 15 |  |  |  | 100.89 |  |  |  | -16 |  | ND
2018-01-13 04:00 | 2018 | 1 | 13 | 4:00 | -9.9 | 2018-01-13 04:00 | présent | présent | présent | présent | présent | #NAME? | 27.9 | 24.9 | 24.9 | 24.9 | 24.9 | 24.9 | -10.8 |  | 93 |  | 36 |  | 17 |  |  |  | 100.76 |  |  |  | -17 |  | ND
2018-01-13 05:00 | 2018 | 1 | 13 | 5:00 | -10.3 | 2018-01-13 05:00 | présent | présent | présent | présent | présent | #NAME? | 28.3 | 25.3 | 25.3 | 25.3 | 25.3 | 25.3 | -11.2 |  | 93 |  | 36 |  | 14 |  |  |  | 100.82 |  |  |  | -17 |  | ND
2018-01-13 06:00 | 2018 | 1 | 13 | 6:00 | -10.6 | 2018-01-13 06:00 | présent | présent | présent | présent | présent | #NAME? | 28.6 | 25.6 | 25.6 | 25.6 | 25.6 | 25.6 | -11.6 |  | 93 |  | 35 |  | 19 |  |  |  | 100.85 |  |  |  | -18 |  | ND
2018-01-13 07:00 | 2018 | 1 | 13 | 7:00 | -11.1 | 2018-01-13 07:00 | présent | présent | présent | présent | présent | #NAME? | 29.1 | 26.1 | 26.1 | 26.1 | 26.1 | 26.1 | -12.1 |  | 92 |  | 36 |  | 19 |  |  |  | 100.71 |  |  |  | -19 |  | ND
2018-01-13 08:00 | 2018 | 1 | 13 | 8:00 | -11.4 | 2018-01-13 08:00 | présent | présent | présent | présent | présent | #NAME? | 29.4 | 26.4 | 26.4 | 26.4 | 26.4 | 26.4 | -12.5 |  | 92 |  | 34 |  | 19 |  |  |  | 100.88 |  |  |  | -19 |  | ND
2018-01-13 09:00 | 2018 | 1 | 13 | 9:00 | -11.7 | 2018-01-13 09:00 | présent | présent | présent | présent | présent | #NAME? | 29.7 | 26.7 | 26.7 | 26.7 | 26.7 | 26.7 | -12.7 |  | 92 |  | 31 |  | 15 |  |  |  | 101.27 |  |  |  | -19 |  | ND
2018-01-13 10:00 | 2018 | 1 | 13 | 10:00 | -12 | 2018-01-13 10:00 | présent | présent | présent | présent | présent | #NAME? | 30 | 27 | 27 | 27 | 27 | 27 | -13.1 |  | 91 |  | 33 |  | 15 |  |  |  | 101.35 |  |  |  | -19 |  | ND
2018-01-13 11:00 | 2018 | 1 | 13 | 11:00 | -12.5 | 2018-01-13 11:00 | présent | présent | présent | présent | présent | #NAME? | 30.5 | 27.5 | 27.5 | 27.5 | 27.5 | 27.5 | -13.7 |  | 91 |  | 33 |  | 19 |  |  |  | 101.36 |  |  |  | -21 |  | ND
2018-01-13 12:00 | 2018 | 1 | 13 | 12:00 | -12.5 | 2018-01-13 12:00 | présent | présent | présent | présent | présent | #NAME? | 30.5 | 27.5 | 27.5 | 27.5 | 27.5 | 27.5 | -13.9 |  | 89 |  | 31 |  | 14 |  |  |  | 101.56 |  |  |  | -20 |  | ND
2018-01-13 13:00 | 2018 | 1 | 13 | 13:00 | -12.3 | 2018-01-13 13:00 | présent | présent | présent | présent | présent | #NAME? | 30.3 | 27.3 | 27.3 | 27.3 | 27.3 | 27.3 | -13.7 |  | 89 |  | 32 |  | 15 |  |  |  | 101.66 |  |  |  | -20 |  | ND
2018-01-13 14:00 | 2018 | 1 | 13 | 14:00 | -13.5 | 2018-01-13 14:00 | présent | présent | présent | présent | présent | #NAME? | 31.5 | 28.5 | 28.5 | 28.5 | 28.5 | 28.5 | -15.3 |  | 87 |  | 28 |  | 19 |  |  |  | 101.7 |  |  |  | -22 |  | ND
2018-01-13 15:00 | 2018 | 1 | 13 | 15:00 | -13.2 | 2018-01-13 15:00 | présent | présent | présent | présent | présent | #NAME? | 31.2 | 28.2 | 28.2 | 28.2 | 28.2 | 28.2 | -16.1 |  | 79 |  | 28 |  | 16 |  |  |  | 101.83 |  |  |  | -21 |  | ND
2018-01-13 16:00 | 2018 | 1 | 13 | 16:00 | -13.5 | 2018-01-13 16:00 | présent | présent | présent | présent | présent | #NAME? | 31.5 | 28.5 | 28.5 | 28.5 | 28.5 | 28.5 | -17.1 |  | 74 |  | 29 |  | 20 |  |  |  | 101.96 |  |  |  | -22 |  | ND
2018-01-13 17:00 | 2018 | 1 | 13 | 17:00 | -13.6 | 2018-01-13 17:00 | présent | présent | présent | présent | présent | #NAME? | 31.6 | 28.6 | 28.6 | 28.6 | 28.6 | 28.6 | -17.8 |  | 71 |  | 27 |  | 15 |  |  |  | 102.14 |  |  |  | -21 |  | ND
2018-01-13 18:00 | 2018 | 1 | 13 | 18:00 | -14.6 | 2018-01-13 18:00 | présent | présent | présent | présent | présent | #NAME? | 32.6 | 29.6 | 29.6 | 29.6 | 29.6 | 29.6 | -18.7 |  | 71 |  | 27 |  | 21 |  |  |  | 102.33 |  |  |  | -24 |  | ND
2018-01-13 19:00 | 2018 | 1 | 13 | 19:00 | -15 | 2018-01-13 19:00 | présent | présent | présent | présent | présent | #NAME? | 33 | 30 | 30 | 30 | 30 | 30 | -19.5 |  | 68 |  | 28 |  | 19 |  |  |  | 102.5 |  |  |  | -24 |  | ND
2018-01-13 20:00 | 2018 | 1 | 13 | 20:00 | -15.6 | 2018-01-13 20:00 | présent | présent | présent | présent | présent | #NAME? | 33.6 | 30.6 | 30.6 | 30.6 | 30.6 | 30.6 | -20.2 |  | 68 |  | 27 |  | 16 |  |  |  | 102.6 |  |  |  | -24 |  | ND
2018-01-13 21:00 | 2018 | 1 | 13 | 21:00 | -16.7 | 2018-01-13 21:00 | présent | présent | présent | présent | présent | #NAME? | 34.7 | 31.7 | 31.7 | 31.7 | 31.7 | 31.7 | -20.9 |  | 70 |  | 26 |  | 13 |  |  |  | 102.73 |  |  |  | -24 |  | ND
2018-01-13 22:00 | 2018 | 1 | 13 | 22:00 | -17.9 | 2018-01-13 22:00 | présent | présent | présent | présent | présent | #NAME? | 35.9 | 32.9 | 32.9 | 32.9 | 32.9 | 32.9 | -21.8 |  | 72 |  | 27 |  | 12 |  |  |  | 102.79 |  |  |  | -25 |  | ND
2018-01-13 23:00 | 2018 | 1 | 13 | 23:00 | -20.3 | 2018-01-13 23:00 | présent | présent | présent | présent | présent | #NAME? | 38.3 | 35.3 | 35.3 | 35.3 | 35.3 | 35.3 | -23.6 |  | 75 |  | 28 |  | 8 |  |  |  | 102.83 |  |  |  | -27 |  | ND
2018-01-14 | 2018 | 1 | 14 | 0:00 | -22.1 | 2018-01-14 | présent | présent | présent | présent | présent | #NAME? | 40.1 | 37.1 | 37.1 | 37.1 | 37.1 | 37.1 | -24.8 |  | 79 |  | 29 |  | 9 |  |  |  | 102.84 |  |  |  | -29 |  | ND
2018-01-14 01:00 | 2018 | 1 | 14 | 1:00 | -24.3 | 2018-01-14 01:00 | présent | présent | présent | présent | présent | #NAME? | 42.3 | 39.3 | 39.3 | 39.3 | 39.3 | 39.3 | -26.8 |  | 80 |  | 18 |  | 6 |  |  |  | 102.93 |  |  |  | -30 |  | ND
2018-01-14 02:00 | 2018 | 1 | 14 | 2:00 | -24.1 | 2018-01-14 02:00 | présent | présent | présent | présent | présent | #NAME? | 42.1 | 39.1 | 39.1 | 39.1 | 39.1 | 39.1 | -26.7 |  | 79 |  | 21 |  | 2 |  |  |  | 103.07 |  |  |  | -26 |  | ND
2018-01-14 03:00 | 2018 | 1 | 14 | 3:00 | -24.8 | 2018-01-14 03:00 | présent | présent | présent | présent | présent | #NAME? | 42.8 | 39.8 | 39.8 | 39.8 | 39.8 | 39.8 | -27.5 |  | 78 |  | 0 |  | 1 |  |  |  | 103.18 |  |  |  | -26 |  | ND
2018-01-14 04:00 | 2018 | 1 | 14 | 4:00 | -23.9 | 2018-01-14 04:00 | présent | présent | présent | présent | présent | #NAME? | 41.9 | 38.9 | 38.9 | 38.9 | 38.9 | 38.9 | -26.4 |  | 80 |  | 21 |  | 1 |  |  |  | 103.22 |  |  |  | -25 |  | ND
2018-01-14 05:00 | 2018 | 1 | 14 | 5:00 | -25 | 2018-01-14 05:00 | présent | présent | présent | présent | présent | #NAME? | 43 | 40 | 40 | 40 | 40 | 40 | -27.7 |  | 78 |  | 0 |  | 1 |  |  |  | 103.32 |  |  |  | -26 |  | ND
2018-01-14 06:00 | 2018 | 1 | 14 | 6:00 | -26.8 | 2018-01-14 06:00 | présent | présent | présent | présent | présent | #NAME? | 44.8 | 41.8 | 41.8 | 41.8 | 41.8 | 41.8 | -29.8 |  | 76 |  | 24 |  | 4 |  |  |  | 103.43 |  |  |  | -31 |  | ND
2018-01-14 07:00 | 2018 | 1 | 14 | 7:00 | -25.5 | 2018-01-14 07:00 | présent | présent | présent | présent | présent | #NAME? | 43.5 | 40.5 | 40.5 | 40.5 | 40.5 | 40.5 | -28.2 |  | 78 |  | 23 |  | 4 |  |  |  | 103.52 |  |  |  | -30 |  | ND
2018-01-14 08:00 | 2018 | 1 | 14 | 8:00 | -26.1 | 2018-01-14 08:00 | présent | présent | présent | présent | présent | #NAME? | 44.1 | 41.1 | 41.1 | 41.1 | 41.1 | 41.1 | -28.9 |  | 77 |  | 25 |  | 1 |  |  |  | 103.59 |  |  |  | -27 |  | ND
2018-01-14 09:00 | 2018 | 1 | 14 | 9:00 | -24.2 | 2018-01-14 09:00 | présent | présent | présent | présent | présent | #NAME? | 42.2 | 39.2 | 39.2 | 39.2 | 39.2 | 39.2 | -26.8 |  | 79 |  | 17 |  | 7 |  |  |  | 103.72 |  |  |  | -31 |  | ND
2018-01-14 10:00 | 2018 | 1 | 14 | 10:00 | -22.4 | 2018-01-14 10:00 | présent | présent | présent | présent | présent | #NAME? | 40.4 | 37.4 | 37.4 | 37.4 | 37.4 | 37.4 | -24.8 |  | 81 |  | 18 |  | 8 |  |  |  | 103.81 |  |  |  | -29 |  | ND
2018-01-14 11:00 | 2018 | 1 | 14 | 11:00 | -21.3 | 2018-01-14 11:00 | présent | présent | présent | présent | présent | #NAME? | 39.3 | 36.3 | 36.3 | 36.3 | 36.3 | 36.3 | -23.6 |  | 82 |  | 20 |  | 8 |  |  |  | 103.82 |  |  |  | -28 |  | ND
2018-01-14 12:00 | 2018 | 1 | 14 | 12:00 | -20.9 | 2018-01-14 12:00 | présent | présent | présent | présent | présent | #NAME? | 38.9 | 35.9 | 35.9 | 35.9 | 35.9 | 35.9 | -23.2 |  | 82 |  | 23 |  | 8 |  |  |  | 103.78 |  |  |  | -27 |  | ND
2018-01-14 13:00 | 2018 | 1 | 14 | 13:00 | -19.8 | 2018-01-14 13:00 | présent | présent | présent | présent | présent | #NAME? | 37.8 | 34.8 | 34.8 | 34.8 | 34.8 | 34.8 | -23.6 |  | 72 |  | 17 |  | 8 |  |  |  | 103.76 |  |  |  | -26 |  | ND
2018-01-14 14:00 | 2018 | 1 | 14 | 14:00 | -19.3 | 2018-01-14 14:00 | présent | présent | présent | présent | présent | #NAME? | 37.3 | 34.3 | 34.3 | 34.3 | 34.3 | 34.3 | -23.9 |  | 67 |  | 21 |  | 10 |  |  |  | 103.76 |  |  |  | -26 |  | ND
2018-01-14 15:00 | 2018 | 1 | 14 | 15:00 | -18.3 | 2018-01-14 15:00 | présent | présent | présent | présent | présent | #NAME? | 36.3 | 33.3 | 33.3 | 33.3 | 33.3 | 33.3 | -23.2 |  | 65 |  | 27 |  | 5 |  |  |  | 103.79 |  |  |  | -22 |  | ND
2018-01-14 16:00 | 2018 | 1 | 14 | 16:00 | -18.4 | 2018-01-14 16:00 | présent | présent | présent | présent | présent | #NAME? | 36.4 | 33.4 | 33.4 | 33.4 | 33.4 | 33.4 | -22.8 |  | 68 |  | 29 |  | 3 |  |  |  | 103.82 |  |  |  | -21 |  | ND
2018-01-14 17:00 | 2018 | 1 | 14 | 17:00 | -20.8 | 2018-01-14 17:00 | présent | présent | présent | présent | présent | #NAME? | 38.8 | 35.8 | 35.8 | 35.8 | 35.8 | 35.8 | -24.2 |  | 74 |  | 17 |  | 5 |  |  |  | 103.9 |  |  |  | -25 |  | ND
2018-01-14 18:00 | 2018 | 1 | 14 | 18:00 | -21.9 | 2018-01-14 18:00 | présent | présent | présent | présent | présent | #NAME? | 39.9 | 36.9 | 36.9 | 36.9 | 36.9 | 36.9 | -25 |  | 76 |  | 18 |  | 6 |  |  |  | 103.95 |  |  |  | -27 |  | ND
2018-01-14 19:00 | 2018 | 1 | 14 | 19:00 | -22.5 | 2018-01-14 19:00 | présent | présent | présent | présent | présent | #NAME? | 40.5 | 37.5 | 37.5 | 37.5 | 37.5 | 37.5 | -25.1 |  | 80 |  | 23 |  | 1 |  |  |  | 103.97 |  |  |  | -23 |  | ND
2018-01-14 20:00 | 2018 | 1 | 14 | 20:00 | -22.6 | 2018-01-14 20:00 | présent | présent | présent | présent | présent | #NAME? | 40.6 | 37.6 | 37.6 | 37.6 | 37.6 | 37.6 | -25.1 |  | 80 |  | 15 |  | 2 |  |  |  | 104 |  |  |  | -24 |  | ND
2018-01-14 21:00 | 2018 | 1 | 14 | 21:00 | -21.4 | 2018-01-14 21:00 | présent | présent | présent | présent | présent | #NAME? | 39.4 | 36.4 | 36.4 | 36.4 | 36.4 | 36.4 | -23.6 |  | 82 |  | 15 |  | 3 |  |  |  | 103.99 |  |  |  | -24 |  | ND
2018-01-14 22:00 | 2018 | 1 | 14 | 22:00 | -22.8 | 2018-01-14 22:00 | présent | présent | présent | présent | présent | #NAME? | 40.8 | 37.8 | 37.8 | 37.8 | 37.8 | 37.8 | -25.1 |  | 81 |  | 31 |  | 3 |  |  |  | 104.04 |  |  |  | -26 |  | ND
2018-01-14 23:00 | 2018 | 1 | 14 | 23:00 | -20.7 | 2018-01-14 23:00 | présent | présent | présent | présent | présent | #NAME? | 38.7 | 35.7 | 35.7 | 35.7 | 35.7 | 35.7 | -22.8 |  | 83 |  | 3 |  | 6 |  |  |  | 104.03 |  |  |  | -26 |  | ND
2018-01-15 | 2018 | 1 | 15 | 0:00 | -20.8 | 2018-01-15 | présent | présent | présent | présent | présent | #NAME? | 38.8 | 35.8 | 35.8 | 35.8 | 35.8 | 35.8 | -23 |  | 83 |  | 1 |  | 9 |  |  |  | 104 |  |  |  | -28 |  | ND
2018-01-15 01:00 | 2018 | 1 | 15 | 1:00 | -22.2 | 2018-01-15 01:00 | présent | présent | présent | présent | présent | #NAME? | 40.2 | 37.2 | 37.2 | 37.2 | 37.2 | 37.2 | -24.6 |  | 81 |  | 2 |  | 10 |  |  |  | 103.98 |  |  |  | -30 |  | ND
2018-01-15 02:00 | 2018 | 1 | 15 | 2:00 | -21 | 2018-01-15 02:00 | présent | présent | présent | présent | présent | #NAME? | 39 | 36 | 36 | 36 | 36 | 36 | -23.2 |  | 83 |  | 3 |  | 8 |  |  |  | 104.11 |  |  |  | -27 |  | ND
2018-01-15 03:00 | 2018 | 1 | 15 | 3:00 | -22 | 2018-01-15 03:00 | présent | présent | présent | présent | présent | #NAME? | 40 | 37 | 37 | 37 | 37 | 37 | -24.3 |  | 81 |  | 2 |  | 7 |  |  |  | 104.16 |  |  |  | -28 |  | ND
2018-01-15 04:00 | 2018 | 1 | 15 | 4:00 | -22.2 | 2018-01-15 04:00 | présent | présent | présent | présent | présent | #NAME? | 40.2 | 37.2 | 37.2 | 37.2 | 37.2 | 37.2 | -24.6 |  | 81 |  | 2 |  | 8 |  |  |  | 104.1 |  |  |  | -29 |  | ND
2018-01-15 05:00 | 2018 | 1 | 15 | 5:00 | -23 | 2018-01-15 05:00 | présent | présent | présent | présent | présent | #NAME? | 41 | 38 | 38 | 38 | 38 | 38 | -25.4 |  | 81 |  | 2 |  | 13 |  |  |  | 104 |  |  |  | -32 |  | ND
2018-01-15 06:00 | 2018 | 1 | 15 | 6:00 | -23.6 | 2018-01-15 06:00 | présent | présent | présent | présent | présent | #NAME? | 41.6 | 38.6 | 38.6 | 38.6 | 38.6 | 38.6 | -26.1 |  | 80 |  | 1 |  | 12 |  |  |  | 104.16 |  |  |  | -32 |  | ND
2018-01-15 07:00 | 2018 | 1 | 15 | 7:00 | -22.7 | 2018-01-15 07:00 | présent | présent | présent | présent | présent | #NAME? | 40.7 | 37.7 | 37.7 | 37.7 | 37.7 | 37.7 | -25.2 |  | 80 |  | 2 |  | 13 |  |  |  | 104.06 |  |  |  | -32 |  | ND
2018-01-15 08:00 | 2018 | 1 | 15 | 8:00 | -20.9 | 2018-01-15 08:00 | présent | présent | présent | présent | présent | #NAME? | 38.9 | 35.9 | 35.9 | 35.9 | 35.9 | 35.9 | -23.1 |  | 82 |  | 4 |  | 12 |  |  |  | 104.07 |  |  |  | -29 |  | ND
2018-01-15 09:00 | 2018 | 1 | 15 | 9:00 | -21.6 | 2018-01-15 09:00 | présent | présent | présent | présent | présent | #NAME? | 39.6 | 36.6 | 36.6 | 36.6 | 36.6 | 36.6 | -23.9 |  | 81 |  | 1 |  | 12 |  |  |  | 104.11 |  |  |  | -30 |  | ND
2018-01-15 10:00 | 2018 | 1 | 15 | 10:00 | -19.9 | 2018-01-15 10:00 | présent | présent | présent | présent | présent | #NAME? | 37.9 | 34.9 | 34.9 | 34.9 | 34.9 | 34.9 | -22 |  | 83 |  | 4 |  | 14 |  |  |  | 104.07 |  |  |  | -29 |  | ND
2018-01-15 11:00 | 2018 | 1 | 15 | 11:00 | -20.1 | 2018-01-15 11:00 | présent | présent | présent | présent | présent | #NAME? | 38.1 | 35.1 | 35.1 | 35.1 | 35.1 | 35.1 | -22.4 |  | 82 |  | 2 |  | 17 |  |  |  | 104 |  |  |  | -30 |  | ND
2018-01-15 12:00 | 2018 | 1 | 15 | 12:00 | -19.8 | 2018-01-15 12:00 | présent | présent | présent | présent | présent | #NAME? | 37.8 | 34.8 | 34.8 | 34.8 | 34.8 | 34.8 | -22.1 |  | 82 |  | 2 |  | 20 |  |  |  | 103.82 |  |  |  | -30 |  | ND
2018-01-15 13:00 | 2018 | 1 | 15 | 13:00 | -18.1 | 2018-01-15 13:00 | présent | présent | présent | présent | présent | #NAME? | 36.1 | 33.1 | 33.1 | 33.1 | 33.1 | 33.1 | -21.2 |  | 77 |  | 3 |  | 16 |  |  |  | 103.71 |  |  |  | -27 |  | ND
2018-01-15 14:00 | 2018 | 1 | 15 | 14:00 | -17.2 | 2018-01-15 14:00 | présent | présent | présent | présent | présent | #NAME? | 35.2 | 32.2 | 32.2 | 32.2 | 32.2 | 32.2 | -20.8 |  | 74 |  | 4 |  | 15 |  |  |  | 103.66 |  |  |  | -26 |  | ND
2018-01-15 15:00 | 2018 | 1 | 15 | 15:00 | -16.6 | 2018-01-15 15:00 | présent | présent | présent | présent | présent | #NAME? | 34.6 | 31.6 | 31.6 | 31.6 | 31.6 | 31.6 | -19.8 |  | 76 |  | 3 |  | 14 |  |  |  | 103.61 |  |  |  | -25 |  | ND
2018-01-15 16:00 | 2018 | 1 | 15 | 16:00 | -16.4 | 2018-01-15 16:00 | présent | présent | présent | présent | présent | #NAME? | 34.4 | 31.4 | 31.4 | 31.4 | 31.4 | 31.4 | -20.4 |  | 71 |  | 4 |  | 18 |  |  |  | 103.54 |  |  |  | -25 |  | ND
2018-01-15 17:00 | 2018 | 1 | 15 | 17:00 | -16.4 | 2018-01-15 17:00 | présent | présent | présent | présent | présent | #NAME? | 34.4 | 31.4 | 31.4 | 31.4 | 31.4 | 31.4 | -20.1 |  | 73 |  | 4 |  | 15 |  |  |  | 103.54 |  |  |  | -25 |  | ND
2018-01-15 18:00 | 2018 | 1 | 15 | 18:00 | -16.7 | 2018-01-15 18:00 | présent | présent | présent | présent | présent | #NAME? | 34.7 | 31.7 | 31.7 | 31.7 | 31.7 | 31.7 | -19.5 |  | 79 |  | 3 |  | 11 |  |  |  | 103.49 |  |  |  | -24 |  | ND
2018-01-15 19:00 | 2018 | 1 | 15 | 19:00 | -16 | 2018-01-15 19:00 | présent | présent | présent | présent | présent | #NAME? | 34 | 31 | 31 | 31 | 31 | 31 | -18.5 |  | 81 |  | 2 |  | 12 |  |  |  | 103.42 |  |  |  | -23 |  | ND
2018-01-15 20:00 | 2018 | 1 | 15 | 20:00 | -16.1 | 2018-01-15 20:00 | présent | présent | présent | présent | présent | #NAME? | 34.1 | 31.1 | 31.1 | 31.1 | 31.1 | 31.1 | -18.6 |  | 81 |  | 2 |  | 14 |  |  |  | 103.34 |  |  |  | -24 |  | ND
2018-01-15 21:00 | 2018 | 1 | 15 | 21:00 | -15.7 | 2018-01-15 21:00 | présent | présent | présent | présent | présent | #NAME? | 33.7 | 30.7 | 30.7 | 30.7 | 30.7 | 30.7 | -18.1 |  | 82 |  | 2 |  | 17 |  |  |  | 103.23 |  |  |  | -24 |  | ND
2018-01-15 22:00 | 2018 | 1 | 15 | 22:00 | -15.2 | 2018-01-15 22:00 | présent | présent | présent | présent | présent | #NAME? | 33.2 | 30.2 | 30.2 | 30.2 | 30.2 | 30.2 | -17.5 |  | 82 |  | 4 |  | 15 |  |  |  | 103.16 |  |  |  | -23 |  | ND
2018-01-15 23:00 | 2018 | 1 | 15 | 23:00 | -15.1 | 2018-01-15 23:00 | présent | présent | présent | présent | présent | #NAME? | 33.1 | 30.1 | 30.1 | 30.1 | 30.1 | 30.1 | -17.3 |  | 83 |  | 3 |  | 11 |  |  |  | 103.12 |  |  |  | -22 |  | ND
2018-01-16 | 2018 | 1 | 16 | 0:00 | -15 | 2018-01-16 | présent | présent | présent | présent | présent | #NAME? | 33 | 30 | 30 | 30 | 30 | 30 | -17.3 |  | 83 |  | 3 |  | 15 |  |  |  | 102.98 |  |  |  | -23 |  | ND
2018-01-16 01:00 | 2018 | 1 | 16 | 1:00 | -15.1 | 2018-01-16 01:00 | présent | présent | présent | présent | présent | #NAME? | 33.1 | 30.1 | 30.1 | 30.1 | 30.1 | 30.1 | -17.3 |  | 83 |  | 3 |  | 15 |  |  |  | 102.93 |  |  |  | -23 |  | ND
2018-01-16 02:00 | 2018 | 1 | 16 | 2:00 | -14.8 | 2018-01-16 02:00 | présent | présent | présent | présent | présent | #NAME? | 32.8 | 29.8 | 29.8 | 29.8 | 29.8 | 29.8 | -17 |  | 83 |  | 3 |  | 17 |  |  |  | 102.89 |  |  |  | -23 |  | ND
2018-01-16 03:00 | 2018 | 1 | 16 | 3:00 | -14.7 | 2018-01-16 03:00 | présent | présent | présent | présent | présent | #NAME? | 32.7 | 29.7 | 29.7 | 29.7 | 29.7 | 29.7 | -16.4 |  | 87 |  | 4 |  | 13 |  |  |  | 102.83 |  |  |  | -22 |  | ND
2018-01-16 04:00 | 2018 | 1 | 16 | 4:00 | -14.5 | 2018-01-16 04:00 | présent | présent | présent | présent | présent | #NAME? | 32.5 | 29.5 | 29.5 | 29.5 | 29.5 | 29.5 | -16.4 |  | 85 |  | 3 |  | 13 |  |  |  | 102.79 |  |  |  | -22 |  | ND
2018-01-16 05:00 | 2018 | 1 | 16 | 5:00 | -14.2 | 2018-01-16 05:00 | présent | présent | présent | présent | présent | #NAME? | 32.2 | 29.2 | 29.2 | 29.2 | 29.2 | 29.2 | -16.3 |  | 84 |  | 4 |  | 13 |  |  |  | 102.76 |  |  |  | -21 |  | ND
2018-01-16 06:00 | 2018 | 1 | 16 | 6:00 | -13.8 | 2018-01-16 06:00 | présent | présent | présent | présent | présent | #NAME? | 31.8 | 28.8 | 28.8 | 28.8 | 28.8 | 28.8 | -15.7 |  | 86 |  | 4 |  | 11 |  |  |  | 102.76 |  |  |  | -20 |  | ND
2018-01-16 07:00 | 2018 | 1 | 16 | 7:00 | -13.6 | 2018-01-16 07:00 | présent | présent | présent | présent | présent | #NAME? | 31.6 | 28.6 | 28.6 | 28.6 | 28.6 | 28.6 | -15.6 |  | 85 |  | 4 |  | 13 |  |  |  | 102.75 |  |  |  | -21 |  | ND
2018-01-16 08:00 | 2018 | 1 | 16 | 8:00 | -14.1 | 2018-01-16 08:00 | présent | présent | présent | présent | présent | #NAME? | 32.1 | 29.1 | 29.1 | 29.1 | 29.1 | 29.1 | -15.8 |  | 87 |  | 2 |  | 8 |  |  |  | 102.76 |  |  |  | -19 |  | ND
2018-01-16 09:00 | 2018 | 1 | 16 | 9:00 | -13.3 | 2018-01-16 09:00 | présent | présent | présent | présent | présent | #NAME? | 31.3 | 28.3 | 28.3 | 28.3 | 28.3 | 28.3 | -15.3 |  | 84 |  | 4 |  | 13 |  |  |  | 102.75 |  |  |  | -20 |  | ND
2018-01-16 10:00 | 2018 | 1 | 16 | 10:00 | -12.8 | 2018-01-16 10:00 | présent | présent | présent | présent | présent | #NAME? | 30.8 | 27.8 | 27.8 | 27.8 | 27.8 | 27.8 | -14.9 |  | 84 |  | 2 |  | 12 |  |  |  | 102.78 |  |  |  | -19 |  | ND
2018-01-16 11:00 | 2018 | 1 | 16 | 11:00 | -12.4 | 2018-01-16 11:00 | présent | présent | présent | présent | présent | #NAME? | 30.4 | 27.4 | 27.4 | 27.4 | 27.4 | 27.4 | -14.6 |  | 84 |  | 1 |  | 9 |  |  |  | 102.76 |  |  |  | -18 |  | ND
2018-01-16 12:00 | 2018 | 1 | 16 | 12:00 | -11.7 | 2018-01-16 12:00 | présent | présent | présent | présent | présent | #NAME? | 29.7 | 26.7 | 26.7 | 26.7 | 26.7 | 26.7 | -14.2 |  | 82 |  | 2 |  | 13 |  |  |  | 102.65 |  |  |  | -18 |  | ND
2018-01-16 13:00 | 2018 | 1 | 16 | 13:00 | -11.2 | 2018-01-16 13:00 | présent | présent | présent | présent | présent | #NAME? | 29.2 | 26.2 | 26.2 | 26.2 | 26.2 | 26.2 | -13.8 |  | 81 |  | 2 |  | 9 |  |  |  | 102.63 |  |  |  | -16 |  | ND
2018-01-16 14:00 | 2018 | 1 | 16 | 14:00 | -10.8 | 2018-01-16 14:00 | présent | présent | présent | présent | présent | #NAME? | 28.8 | 25.8 | 25.8 | 25.8 | 25.8 | 25.8 | -13.5 |  | 81 |  | 1 |  | 7 |  |  |  | 102.59 |  |  |  | -15 |  | ND
2018-01-16 15:00 | 2018 | 1 | 16 | 15:00 | -10.2 | 2018-01-16 15:00 | présent | présent | présent | présent | présent | #NAME? | 28.2 | 25.2 | 25.2 | 25.2 | 25.2 | 25.2 | -12.6 |  | 83 |  | 35 |  | 5 |  |  |  | 102.63 |  |  |  | -13 |  | ND
2018-01-16 16:00 | 2018 | 1 | 16 | 16:00 | -9.7 | 2018-01-16 16:00 | présent | présent | présent | présent | présent | #NAME? | 27.7 | 24.7 | 24.7 | 24.7 | 24.7 | 24.7 | -11.9 |  | 84 |  | 13 |  | 3 |  |  |  | 102.66 |  |  |  | -11 |  | ND
2018-01-16 17:00 | 2018 | 1 | 16 | 17:00 | -9.7 | 2018-01-16 17:00 | présent | présent | présent | présent | présent | #NAME? | 27.7 | 24.7 | 24.7 | 24.7 | 24.7 | 24.7 | -12 |  | 83 |  | 3 |  | 4 |  |  |  | 102.64 |  |  |  | -12 |  | ND
2018-01-16 18:00 | 2018 | 1 | 16 | 18:00 | -10.1 | 2018-01-16 18:00 | présent | présent | présent | présent | présent | #NAME? | 28.1 | 25.1 | 25.1 | 25.1 | 25.1 | 25.1 | -11.7 |  | 88 |  | 0 |  | 1 |  |  |  | 102.68 |  |  |  | -11 |  | ND
2018-01-16 19:00 | 2018 | 1 | 16 | 19:00 | -10 | 2018-01-16 19:00 | présent | présent | présent | présent | présent | #NAME? | 28 | 25 | 25 | 25 | 25 | 25 | -11.6 |  | 88 |  | 1 |  | 6 |  |  |  | 102.67 |  |  |  | -14 |  | ND
2018-01-16 20:00 | 2018 | 1 | 16 | 20:00 | -10.4 | 2018-01-16 20:00 | présent | présent | présent | présent | présent | #NAME? | 28.4 | 25.4 | 25.4 | 25.4 | 25.4 | 25.4 | -12 |  | 89 |  | 2 |  | 7 |  |  |  | 102.65 |  |  |  | -14 |  | ND
2018-01-16 21:00 | 2018 | 1 | 16 | 21:00 | -10.6 | 2018-01-16 21:00 | présent | présent | présent | présent | présent | #NAME? | 28.6 | 25.6 | 25.6 | 25.6 | 25.6 | 25.6 | -12.1 |  | 89 |  | 2 |  | 4 |  |  |  | 102.59 |  |  |  | -13 |  | ND
2018-01-16 22:00 | 2018 | 1 | 16 | 22:00 | -11.2 | 2018-01-16 22:00 | présent | présent | présent | présent | présent | #NAME? | 29.2 | 26.2 | 26.2 | 26.2 | 26.2 | 26.2 | -12.8 |  | 88 |  | 3 |  | 9 |  |  |  | 102.56 |  |  |  | -16 |  | ND
2018-01-16 23:00 | 2018 | 1 | 16 | 23:00 | -11.4 | 2018-01-16 23:00 | présent | présent | présent | présent | présent | #NAME? | 29.4 | 26.4 | 26.4 | 26.4 | 26.4 | 26.4 | -12.5 |  | 91 |  | 27 |  | 3 |  |  |  | 102.58 |  |  |  | -13 |  | ND
2018-01-17 | 2018 | 1 | 17 | 0:00 | -11.2 | 2018-01-17 | présent | présent | présent | présent | présent | #NAME? | 29.2 | 26.2 | 26.2 | 26.2 | 26.2 | 26.2 | -12.6 |  | 89 |  | 35 |  | 4 |  |  |  | 102.53 |  |  |  | -14 |  | ND
2018-01-17 01:00 | 2018 | 1 | 17 | 1:00 | -11.5 | 2018-01-17 01:00 | présent | présent | présent | présent | présent | #NAME? | 29.5 | 26.5 | 26.5 | 26.5 | 26.5 | 26.5 | -13 |  | 89 |  | 35 |  | 4 |  |  |  | 102.48 |  |  |  | -14 |  | ND
2018-01-17 02:00 | 2018 | 1 | 17 | 2:00 | -11.6 | 2018-01-17 02:00 | présent | présent | présent | présent | présent | #NAME? | 29.6 | 26.6 | 26.6 | 26.6 | 26.6 | 26.6 | -12.8 |  | 90 |  | 28 |  | 6 |  |  |  | 102.53 |  |  |  | -15 |  | ND
2018-01-17 03:00 | 2018 | 1 | 17 | 3:00 | -10.9 | 2018-01-17 03:00 | présent | présent | présent | présent | présent | #NAME? | 28.9 | 25.9 | 25.9 | 25.9 | 25.9 | 25.9 | -12.3 |  | 89 |  | 21 |  | 3 |  |  |  | 102.53 |  |  |  | -13 |  | ND
2018-01-17 04:00 | 2018 | 1 | 17 | 4:00 | -10.6 | 2018-01-17 04:00 | présent | présent | présent | présent | présent | #NAME? | 28.6 | 25.6 | 25.6 | 25.6 | 25.6 | 25.6 | -11.7 |  | 92 |  | 23 |  | 7 |  |  |  | 102.49 |  |  |  | -15 |  | ND
2018-01-17 05:00 | 2018 | 1 | 17 | 5:00 | -11.1 | 2018-01-17 05:00 | présent | présent | présent | présent | présent | #NAME? | 29.1 | 26.1 | 26.1 | 26.1 | 26.1 | 26.1 | -12.2 |  | 91 |  | 31 |  | 2 |  |  |  | 102.42 |  |  |  | -12 |  | ND
2018-01-17 06:00 | 2018 | 1 | 17 | 6:00 | -11 | 2018-01-17 06:00 | présent | présent | présent | présent | présent | #NAME? | 29 | 26 | 26 | 26 | 26 | 26 | -12.1 |  | 92 |  | 25 |  | 6 |  |  |  | 102.47 |  |  |  | -15 |  | ND
2018-01-17 07:00 | 2018 | 1 | 17 | 7:00 | -11 | 2018-01-17 07:00 | présent | présent | présent | présent | présent | #NAME? | 29 | 26 | 26 | 26 | 26 | 26 | -12.1 |  | 92 |  | 25 |  | 6 |  |  |  | 102.45 |  |  |  | -15 |  | ND
2018-01-17 08:00 | 2018 | 1 | 17 | 8:00 | -11 | 2018-01-17 08:00 | présent | présent | présent | présent | présent | #NAME? | 29 | 26 | 26 | 26 | 26 | 26 | -12.1 |  | 92 |  | 24 |  | 3 |  |  |  | 102.44 |  |  |  | -13 |  | ND
2018-01-17 09:00 | 2018 | 1 | 17 | 9:00 | -10.7 | 2018-01-17 09:00 | présent | présent | présent | présent | présent | #NAME? | 28.7 | 25.7 | 25.7 | 25.7 | 25.7 | 25.7 | -11.7 |  | 92 |  | 31 |  | 3 |  |  |  | 102.43 |  |  |  | -13 |  | ND
2018-01-17 10:00 | 2018 | 1 | 17 | 10:00 | -10.4 | 2018-01-17 10:00 | présent | présent | présent | présent | présent | #NAME? | 28.4 | 25.4 | 25.4 | 25.4 | 25.4 | 25.4 | -11.5 |  | 92 |  | 19 |  | 5 |  |  |  | 102.41 |  |  |  | -13 |  | ND
2018-01-17 11:00 | 2018 | 1 | 17 | 11:00 | -10.5 | 2018-01-17 11:00 | présent | présent | présent | présent | présent | #NAME? | 28.5 | 25.5 | 25.5 | 25.5 | 25.5 | 25.5 | -11.8 |  | 90 |  | 24 |  | 6 |  |  |  | 102.33 |  |  |  | -14 |  | ND
2018-01-17 12:00 | 2018 | 1 | 17 | 12:00 | -9.4 | 2018-01-17 12:00 | présent | présent | présent | présent | présent | #NAME? | 27.4 | 24.4 | 24.4 | 24.4 | 24.4 | 24.4 | -11.6 |  | 84 |  | 20 |  | 10 |  |  |  | 102.18 |  |  |  | -15 |  | ND
2018-01-17 13:00 | 2018 | 1 | 17 | 13:00 | -9.2 | 2018-01-17 13:00 | présent | présent | présent | présent | présent | #NAME? | 27.2 | 24.2 | 24.2 | 24.2 | 24.2 | 24.2 | -11.6 |  | 83 |  | 23 |  | 6 |  |  |  | 102.08 |  |  |  | -13 |  | ND
2018-01-17 14:00 | 2018 | 1 | 17 | 14:00 | -8.6 | 2018-01-17 14:00 | présent | présent | présent | présent | présent | #NAME? | 26.6 | 23.6 | 23.6 | 23.6 | 23.6 | 23.6 | -11.2 |  | 81 |  | 19 |  | 11 |  |  |  | 101.99 |  |  |  | -14 |  | ND
2018-01-17 15:00 | 2018 | 1 | 17 | 15:00 | -7.9 | 2018-01-17 15:00 | présent | présent | présent | présent | présent | #NAME? | 25.9 | 22.9 | 22.9 | 22.9 | 22.9 | 22.9 | -10.4 |  | 82 |  | 20 |  | 9 |  |  |  | 101.89 |  |  |  | -12 |  | ND
2018-01-17 16:00 | 2018 | 1 | 17 | 16:00 | -7.2 | 2018-01-17 16:00 | présent | présent | présent | présent | présent | #NAME? | 25.2 | 22.2 | 22.2 | 22.2 | 22.2 | 22.2 | -9.9 |  | 81 |  | 25 |  | 6 |  |  |  | 101.84 |  |  |  | -10 |  | ND
2018-01-17 17:00 | 2018 | 1 | 17 | 17:00 | -9 | 2018-01-17 17:00 | présent | présent | présent | présent | présent | #NAME? | 27 | 24 | 24 | 24 | 24 | 24 | -10.6 |  | 88 |  | 19 |  | 10 |  |  |  | 101.77 |  |  |  | -14 |  | ND
2018-01-17 18:00 | 2018 | 1 | 17 | 18:00 | -8.2 | 2018-01-17 18:00 | présent | présent | présent | présent | présent | #NAME? | 26.2 | 23.2 | 23.2 | 23.2 | 23.2 | 23.2 | -9.9 |  | 87 |  | 19 |  | 11 |  |  |  | 101.68 |  |  |  | -13 |  | ND
2018-01-17 19:00 | 2018 | 1 | 17 | 19:00 | -6.8 | 2018-01-17 19:00 | présent | présent | présent | présent | présent | #NAME? | 24.8 | 21.8 | 21.8 | 21.8 | 21.8 | 21.8 | -10.2 |  | 77 |  | 21 |  | 18 |  |  |  | 101.61 |  |  |  | -13 |  | ND
2018-01-17 20:00 | 2018 | 1 | 17 | 20:00 | -6.4 | 2018-01-17 20:00 | présent | présent | présent | présent | présent | #NAME? | 24.4 | 21.4 | 21.4 | 21.4 | 21.4 | 21.4 | -10.1 |  | 75 |  | 22 |  | 16 |  |  |  | 101.52 |  |  |  | -13 |  | ND
2018-01-17 21:00 | 2018 | 1 | 17 | 21:00 | -6.5 | 2018-01-17 21:00 | présent | présent | présent | présent | présent | #NAME? | 24.5 | 21.5 | 21.5 | 21.5 | 21.5 | 21.5 | -9.7 |  | 78 |  | 22 |  | 15 |  |  |  | 101.42 |  |  |  | -12 |  | ND
2018-01-17 22:00 | 2018 | 1 | 17 | 22:00 | -6.3 | 2018-01-17 22:00 | présent | présent | présent | présent | présent | #NAME? | 24.3 | 21.3 | 21.3 | 21.3 | 21.3 | 21.3 | -9.3 |  | 80 |  | 23 |  | 18 |  |  |  | 101.34 |  |  |  | -13 |  | ND
2018-01-17 23:00 | 2018 | 1 | 17 | 23:00 | -6.3 | 2018-01-17 23:00 | présent | présent | présent | présent | présent | #NAME? | 24.3 | 21.3 | 21.3 | 21.3 | 21.3 | 21.3 | -8.9 |  | 82 |  | 22 |  | 14 |  |  |  | 101.28 |  |  |  | -12 |  | ND
2018-01-18 | 2018 | 1 | 18 | 0:00 | -5.8 | 2018-01-18 | présent | présent | présent | présent | présent | #NAME? | 23.8 | 20.8 | 20.8 | 20.8 | 20.8 | 20.8 | -8.7 |  | 80 |  | 23 |  | 21 |  |  |  | 101.22 |  |  |  | -13 |  | ND
2018-01-18 01:00 | 2018 | 1 | 18 | 1:00 | -5.7 | 2018-01-18 01:00 | présent | présent | présent | présent | présent | #NAME? | 23.7 | 20.7 | 20.7 | 20.7 | 20.7 | 20.7 | -8.7 |  | 79 |  | 23 |  | 25 |  |  |  | 101.17 |  |  |  | -13 |  | ND
2018-01-18 02:00 | 2018 | 1 | 18 | 2:00 | -5.8 | 2018-01-18 02:00 | présent | présent | présent | présent | présent | #NAME? | 23.8 | 20.8 | 20.8 | 20.8 | 20.8 | 20.8 | -8.3 |  | 82 |  | 23 |  | 22 |  |  |  | 101.15 |  |  |  | -13 |  | ND
2018-01-18 03:00 | 2018 | 1 | 18 | 3:00 | -6 | 2018-01-18 03:00 | présent | présent | présent | présent | présent | #NAME? | 24 | 21 | 21 | 21 | 21 | 21 | -7.6 |  | 89 |  | 23 |  | 18 |  |  |  | 101.12 |  |  |  | -12 |  | ND
2018-01-18 04:00 | 2018 | 1 | 18 | 4:00 | -5.7 | 2018-01-18 04:00 | présent | présent | présent | présent | présent | #NAME? | 23.7 | 20.7 | 20.7 | 20.7 | 20.7 | 20.7 | -7.6 |  | 86 |  | 23 |  | 19 |  |  |  | 101.02 |  |  |  | -12 |  | ND
2018-01-18 05:00 | 2018 | 1 | 18 | 5:00 | -5.6 | 2018-01-18 05:00 | présent | présent | présent | présent | présent | #NAME? | 23.6 | 20.6 | 20.6 | 20.6 | 20.6 | 20.6 | -7.6 |  | 86 |  | 22 |  | 13 |  |  |  | 100.97 |  |  |  | -11 |  | ND
2018-01-18 06:00 | 2018 | 1 | 18 | 6:00 | -5 | 2018-01-18 06:00 | présent | présent | présent | présent | présent | #NAME? | 23 | 20 | 20 | 20 | 20 | 20 | -7.5 |  | 82 |  | 23 |  | 15 |  |  |  | 100.96 |  |  |  | -11 |  | ND
2018-01-18 07:00 | 2018 | 1 | 18 | 7:00 | -4.8 | 2018-01-18 07:00 | présent | présent | présent | présent | présent | #NAME? | 22.8 | 19.8 | 19.8 | 19.8 | 19.8 | 19.8 | -7.7 |  | 80 |  | 23 |  | 19 |  |  |  | 100.95 |  |  |  | -11 |  | ND
2018-01-18 08:00 | 2018 | 1 | 18 | 8:00 | -4.7 | 2018-01-18 08:00 | présent | présent | présent | présent | présent | #NAME? | 22.7 | 19.7 | 19.7 | 19.7 | 19.7 | 19.7 | -7.6 |  | 80 |  | 24 |  | 17 |  |  |  | 100.95 |  |  |  | -11 |  | ND
2018-01-18 09:00 | 2018 | 1 | 18 | 9:00 | -4.6 | 2018-01-18 09:00 | présent | présent | présent | présent | présent | #NAME? | 22.6 | 19.6 | 19.6 | 19.6 | 19.6 | 19.6 | -7.4 |  | 81 |  | 25 |  | 21 |  |  |  | 100.97 |  |  |  | -11 |  | ND
2018-01-18 10:00 | 2018 | 1 | 18 | 10:00 | -4.3 | 2018-01-18 10:00 | présent | présent | présent | présent | présent | #NAME? | 22.3 | 19.3 | 19.3 | 19.3 | 19.3 | 19.3 | -7.1 |  | 81 |  | 25 |  | 21 |  |  |  | 100.99 |  |  |  | -11 |  | ND
2018-01-18 11:00 | 2018 | 1 | 18 | 11:00 | -4 | 2018-01-18 11:00 | présent | présent | présent | présent | présent | #NAME? | 22 | 19 | 19 | 19 | 19 | 19 | -7.1 |  | 79 |  | 25 |  | 22 |  |  |  | 100.96 |  |  |  | -11 |  | ND
2018-01-18 12:00 | 2018 | 1 | 18 | 12:00 | -3.7 | 2018-01-18 12:00 | présent | présent | présent | présent | présent | #NAME? | 21.7 | 18.7 | 18.7 | 18.7 | 18.7 | 18.7 | -7 |  | 78 |  | 25 |  | 22 |  |  |  | 100.91 |  |  |  | -10 |  | ND
2018-01-18 13:00 | 2018 | 1 | 18 | 13:00 | -3.6 | 2018-01-18 13:00 | présent | présent | présent | présent | présent | #NAME? | 21.6 | 18.6 | 18.6 | 18.6 | 18.6 | 18.6 | -7 |  | 77 |  | 25 |  | 20 |  |  |  | 100.86 |  |  |  | -10 |  | ND
2018-01-18 14:00 | 2018 | 1 | 18 | 14:00 | -3.4 | 2018-01-18 14:00 | présent | présent | présent | présent | présent | #NAME? | 21.4 | 18.4 | 18.4 | 18.4 | 18.4 | 18.4 | -6.7 |  | 78 |  | 23 |  | 20 |  |  |  | 100.86 |  |  |  | -10 |  | ND
2018-01-18 15:00 | 2018 | 1 | 18 | 15:00 | -3.3 | 2018-01-18 15:00 | présent | présent | présent | présent | présent | #NAME? | 21.3 | 18.3 | 18.3 | 18.3 | 18.3 | 18.3 | -6.5 |  | 79 |  | 24 |  | 18 |  |  |  | 100.86 |  |  |  | -9 |  | ND
2018-01-18 16:00 | 2018 | 1 | 18 | 16:00 | -3.6 | 2018-01-18 16:00 | présent | présent | présent | présent | présent | #NAME? | 21.6 | 18.6 | 18.6 | 18.6 | 18.6 | 18.6 | -6.7 |  | 79 |  | 25 |  | 24 |  |  |  | 100.89 |  |  |  | -10 |  | ND
2018-01-18 17:00 | 2018 | 1 | 18 | 17:00 | -4 | 2018-01-18 17:00 | présent | présent | présent | présent | présent | #NAME? | 22 | 19 | 19 | 19 | 19 | 19 | -6.8 |  | 81 |  | 25 |  | 18 |  |  |  | 100.89 |  |  |  | -10 |  | ND
2018-01-18 18:00 | 2018 | 1 | 18 | 18:00 | -4.3 | 2018-01-18 18:00 | présent | présent | présent | présent | présent | #NAME? | 22.3 | 19.3 | 19.3 | 19.3 | 19.3 | 19.3 | -6.8 |  | 83 |  | 25 |  | 15 |  |  |  | 100.9 |  |  |  | -10 |  | ND
2018-01-18 19:00 | 2018 | 1 | 18 | 19:00 | -4.5 | 2018-01-18 19:00 | présent | présent | présent | présent | présent | #NAME? | 22.5 | 19.5 | 19.5 | 19.5 | 19.5 | 19.5 | -6.8 |  | 84 |  | 25 |  | 14 |  |  |  | 100.92 |  |  |  | -10 |  | ND
2018-01-18 20:00 | 2018 | 1 | 18 | 20:00 | -4.7 | 2018-01-18 20:00 | présent | présent | présent | présent | présent | #NAME? | 22.7 | 19.7 | 19.7 | 19.7 | 19.7 | 19.7 | -6.9 |  | 85 |  | 24 |  | 10 |  |  |  | 100.9 |  |  |  | -9 |  | ND
2018-01-18 21:00 | 2018 | 1 | 18 | 21:00 | -4.8 | 2018-01-18 21:00 | présent | présent | présent | présent | présent | #NAME? | 22.8 | 19.8 | 19.8 | 19.8 | 19.8 | 19.8 | -7.3 |  | 83 |  | 24 |  | 9 |  |  |  | 100.89 |  |  |  | -9 |  | ND
2018-01-18 22:00 | 2018 | 1 | 18 | 22:00 | -4.5 | 2018-01-18 22:00 | présent | présent | présent | présent | présent | #NAME? | 22.5 | 19.5 | 19.5 | 19.5 | 19.5 | 19.5 | -7.3 |  | 81 |  | 25 |  | 14 |  |  |  | 100.9 |  |  |  | -10 |  | ND
2018-01-18 23:00 | 2018 | 1 | 18 | 23:00 | -4.6 | 2018-01-18 23:00 | présent | présent | présent | présent | présent | #NAME? | 22.6 | 19.6 | 19.6 | 19.6 | 19.6 | 19.6 | -7.4 |  | 81 |  | 25 |  | 11 |  |  |  | 100.9 |  |  |  | -9 |  | ND
2018-01-19 | 2018 | 1 | 19 | 0:00 | -4.5 | 2018-01-19 | présent | présent | présent | présent | présent | #NAME? | 22.5 | 19.5 | 19.5 | 19.5 | 19.5 | 19.5 | -7.2 |  | 81 |  | 24 |  | 11 |  |  |  | 100.93 |  |  |  | -9 |  | ND
2018-01-19 01:00 | 2018 | 1 | 19 | 1:00 | -4.6 | 2018-01-19 01:00 | présent | présent | présent | présent | présent | #NAME? | 22.6 | 19.6 | 19.6 | 19.6 | 19.6 | 19.6 | -7.3 |  | 81 |  | 23 |  | 10 |  |  |  | 100.89 |  |  |  | -9 |  | ND
2018-01-19 02:00 | 2018 | 1 | 19 | 2:00 | -4.4 | 2018-01-19 02:00 | présent | présent | présent | présent | présent | #NAME? | 22.4 | 19.4 | 19.4 | 19.4 | 19.4 | 19.4 | -7.2 |  | 81 |  | 24 |  | 11 |  |  |  | 100.87 |  |  |  | -9 |  | ND
2018-01-19 03:00 | 2018 | 1 | 19 | 3:00 | -4.3 | 2018-01-19 03:00 | présent | présent | présent | présent | présent | #NAME? | 22.3 | 19.3 | 19.3 | 19.3 | 19.3 | 19.3 | -6.8 |  | 83 |  | 23 |  | 6 |  |  |  | 100.84 |  |  |  | -7 |  | ND
2018-01-19 04:00 | 2018 | 1 | 19 | 4:00 | -4.1 | 2018-01-19 04:00 | présent | présent | présent | présent | présent | #NAME? | 22.1 | 19.1 | 19.1 | 19.1 | 19.1 | 19.1 | -6.6 |  | 83 |  | 24 |  | 10 |  |  |  | 100.82 |  |  |  | -8 |  | ND
2018-01-19 05:00 | 2018 | 1 | 19 | 5:00 | -4 | 2018-01-19 05:00 | présent | présent | présent | présent | présent | #NAME? | 22 | 19 | 19 | 19 | 19 | 19 | -6.5 |  | 82 |  | 24 |  | 12 |  |  |  | 100.84 |  |  |  | -9 |  | ND
2018-01-19 06:00 | 2018 | 1 | 19 | 6:00 | -3.8 | 2018-01-19 06:00 | présent | présent | présent | présent | présent | #NAME? | 21.8 | 18.8 | 18.8 | 18.8 | 18.8 | 18.8 | -6.1 |  | 84 |  | 24 |  | 9 |  |  |  | 100.82 |  |  |  | -8 |  | ND
2018-01-19 07:00 | 2018 | 1 | 19 | 7:00 | -3.8 | 2018-01-19 07:00 | présent | présent | présent | présent | présent | #NAME? | 21.8 | 18.8 | 18.8 | 18.8 | 18.8 | 18.8 | -5.3 |  | 90 |  | 23 |  | 14 |  |  |  | 100.83 |  |  |  | -9 |  | ND
2018-01-19 08:00 | 2018 | 1 | 19 | 8:00 | -4 | 2018-01-19 08:00 | présent | présent | présent | présent | présent | #NAME? | 22 | 19 | 19 | 19 | 19 | 19 | -5.8 |  | 87 |  | 24 |  | 11 |  |  |  | 100.83 |  |  |  | -8 |  | ND
2018-01-19 09:00 | 2018 | 1 | 19 | 9:00 | -3.9 | 2018-01-19 09:00 | présent | présent | présent | présent | présent | #NAME? | 21.9 | 18.9 | 18.9 | 18.9 | 18.9 | 18.9 | -5.5 |  | 89 |  | 20 |  | 10 |  |  |  | 100.8 |  |  |  | -8 |  | ND
2018-01-19 10:00 | 2018 | 1 | 19 | 10:00 | -3.3 | 2018-01-19 10:00 | présent | présent | présent | présent | présent | #NAME? | 21.3 | 18.3 | 18.3 | 18.3 | 18.3 | 18.3 | -5.3 |  | 86 |  | 19 |  | 10 |  |  |  | 100.81 |  |  |  | -7 |  | ND
2018-01-19 11:00 | 2018 | 1 | 19 | 11:00 | -2.8 | 2018-01-19 11:00 | présent | présent | présent | présent | présent | #NAME? | 20.8 | 17.8 | 17.8 | 17.8 | 17.8 | 17.8 | -5.3 |  | 83 |  | 19 |  | 11 |  |  |  | 100.8 |  |  |  | -7 |  | ND
2018-01-19 12:00 | 2018 | 1 | 19 | 12:00 | -2.8 | 2018-01-19 12:00 | présent | présent | présent | présent | présent | #NAME? | 20.8 | 17.8 | 17.8 | 17.8 | 17.8 | 17.8 | -5.4 |  | 82 |  | 24 |  | 9 |  |  |  | 100.72 |  |  |  | -6 |  | ND
2018-01-19 13:00 | 2018 | 1 | 19 | 13:00 | -2.6 | 2018-01-19 13:00 | présent | présent | présent | présent | présent | #NAME? | 20.6 | 17.6 | 17.6 | 17.6 | 17.6 | 17.6 | -5.4 |  | 81 |  | 25 |  | 15 |  |  |  | 100.68 |  |  |  | -8 |  | ND
2018-01-19 14:00 | 2018 | 1 | 19 | 14:00 | -1.8 | 2018-01-19 14:00 | présent | présent | présent | présent | présent | #NAME? | 19.8 | 16.8 | 16.8 | 16.8 | 16.8 | 16.8 | -5.3 |  | 77 |  | 23 |  | 12 |  |  |  | 100.61 |  |  |  | -6 |  | ND
2018-01-19 15:00 | 2018 | 1 | 19 | 15:00 | -1.8 | 2018-01-19 15:00 | présent | présent | présent | présent | présent | #NAME? | 19.8 | 16.8 | 16.8 | 16.8 | 16.8 | 16.8 | -4.9 |  | 79 |  | 23 |  | 18 |  |  |  | 100.58 |  |  |  | -7 |  | ND
2018-01-19 16:00 | 2018 | 1 | 19 | 16:00 | -1.8 | 2018-01-19 16:00 | présent | présent | présent | présent | présent | #NAME? | 19.8 | 16.8 | 16.8 | 16.8 | 16.8 | 16.8 | -4.5 |  | 82 |  | 21 |  | 15 |  |  |  | 100.54 |  |  |  | -7 |  | ND
2018-01-19 17:00 | 2018 | 1 | 19 | 17:00 | -1.2 | 2018-01-19 17:00 | présent | présent | présent | présent | présent | #NAME? | 19.2 | 16.2 | 16.2 | 16.2 | 16.2 | 16.2 | -3.3 |  | 86 |  | 22 |  | 14 |  |  |  | 100.51 |  |  |  | -6 |  | ND
2018-01-19 18:00 | 2018 | 1 | 19 | 18:00 | -0.4 | 2018-01-19 18:00 | présent | présent | présent | présent | présent | #NAME? | 18.4 | 15.4 | 15.4 | 15.4 | 15.4 | 15.4 | -3 |  | 83 |  | 23 |  | 15 |  |  |  | 100.51 |  |  |  | -5 |  | ND
2018-01-19 19:00 | 2018 | 1 | 19 | 19:00 | -0.5 | 2018-01-19 19:00 | présent | présent | présent | présent | présent | #NAME? | 18.5 | 15.5 | 15.5 | 15.5 | 15.5 | 15.5 | -3.7 |  | 79 |  | 22 |  | 15 |  |  |  | 100.47 |  |  |  | -5 |  | ND
2018-01-19 20:00 | 2018 | 1 | 19 | 20:00 | -0.5 | 2018-01-19 20:00 | présent | présent | présent | présent | présent | #NAME? | 18.5 | 15.5 | 15.5 | 15.5 | 15.5 | 15.5 | -4 |  | 77 |  | 22 |  | 17 |  |  |  | 100.38 |  |  |  | -5 |  | ND
2018-01-19 21:00 | 2018 | 1 | 19 | 21:00 | -0.3 | 2018-01-19 21:00 | présent | présent | présent | présent | présent | #NAME? | 18.3 | 15.3 | 15.3 | 15.3 | 15.3 | 15.3 | -4.5 |  | 73 |  | 21 |  | 17 |  |  |  | 100.34 |  |  |  | -5 |  | ND
2018-01-19 22:00 | 2018 | 1 | 19 | 22:00 | -0.8 | 2018-01-19 22:00 | présent | présent | présent | présent | présent | #NAME? | 18.8 | 15.8 | 15.8 | 15.8 | 15.8 | 15.8 | -4.5 |  | 76 |  | 19 |  | 17 |  |  |  | 100.2 |  |  |  | -6 |  | ND
2018-01-19 23:00 | 2018 | 1 | 19 | 23:00 | 0.1 | 2018-01-19 23:00 | présent | présent | présent | présent | présent | #NAME? | 17.9 | 14.9 | 14.9 | 14.9 | 14.9 | 14.9 | -5.1 |  | 68 |  | 19 |  | 20 |  |  |  | 100.06 | [5 empty] | ND
2018-01-20 | 2018 | 1 | 20 | 0:00 | -1.4 | 2018-01-20 | présent | présent | présent | présent | présent | #NAME? | 19.4 | 16.4 | 16.4 | 16.4 | 16.4 | 16.4 | -4.7 |  | 78 |  | 15 |  | 15 |  |  |  | 99.92 |  |  |  | -6 |  | ND
2018-01-20 01:00 | 2018 | 1 | 20 | 1:00 | -0.9 | 2018-01-20 01:00 | présent | présent | présent | présent | présent | #NAME? | 18.9 | 15.9 | 15.9 | 15.9 | 15.9 | 15.9 | -4.7 |  | 76 |  | 16 |  | 19 |  |  |  | 99.8 |  |  |  | -6 |  | ND
2018-01-20 02:00 | 2018 | 1 | 20 | 2:00 | -0.5 | 2018-01-20 02:00 | présent | présent | présent | présent | présent | #NAME? | 18.5 | 15.5 | 15.5 | 15.5 | 15.5 | 15.5 | -4.2 |  | 76 |  | 16 |  | 15 |  |  |  | 99.73 |  |  |  | -5 |  | ND
2018-01-20 03:00 | 2018 | 1 | 20 | 3:00 | 2.1 | 2018-01-20 03:00 | présent | présent | présent | présent | présent | #NAME? | 15.9 | 12.9 | 12.9 | 12.9 | 12.9 | 12.9 | -4 |  | 64 |  | 21 |  | 21 |  |  |  | 99.6 | [5 empty] | ND
2018-01-20 04:00 | 2018 | 1 | 20 | 4:00 | 2.8 | 2018-01-20 04:00 | présent | présent | présent | présent | présent | #NAME? | 15.2 | 12.2 | 12.2 | 12.2 | 12.2 | 12.2 | -3.9 |  | 61 |  | 22 |  | 24 |  |  |  | 99.45 | [5 empty] | ND
2018-01-20 05:00 | 2018 | 1 | 20 | 5:00 | 3.2 | 2018-01-20 05:00 | présent | présent | présent | présent | présent | #NAME? | 14.8 | 11.8 | 11.8 | 11.8 | 11.8 | 11.8 | -3.8 |  | 60 |  | 23 |  | 31 |  |  |  | 99.41 | [5 empty] | ND
2018-01-20 06:00 | 2018 | 1 | 20 | 6:00 | 3.8 | 2018-01-20 06:00 | présent | présent | présent | présent | présent | #NAME? | 14.2 | 11.2 | 11.2 | 11.2 | 11.2 | 11.2 | -3.4 |  | 59 |  | 24 |  | 35 |  |  |  | 99.49 | [5 empty] | ND
2018-01-20 07:00 | 2018 | 1 | 20 | 7:00 | 3.5 | 2018-01-20 07:00 | présent | présent | présent | présent | présent | #NAME? | 14.5 | 11.5 | 11.5 | 11.5 | 11.5 | 11.5 | -2.9 |  | 63 |  | 24 |  | 39 |  |  |  | 99.54 | [5 empty] | ND
2018-01-20 08:00 | 2018 | 1 | 20 | 8:00 | 3.3 | 2018-01-20 08:00 | présent | présent | présent | présent | présent | #NAME? | 14.7 | 11.7 | 11.7 | 11.7 | 11.7 | 11.7 | -2.6 |  | 65 |  | 25 |  | 38 |  |  |  | 99.62 | [5 empty] | ND
2018-01-20 09:00 | 2018 | 1 | 20 | 9:00 | 3.4 | 2018-01-20 09:00 | présent | présent | présent | présent | présent | #NAME? | 14.6 | 11.6 | 11.6 | 11.6 | 11.6 | 11.6 | -2.4 |  | 66 |  | 25 |  | 40 |  |  |  | 99.67 | [5 empty] | ND
2018-01-20 10:00 | 2018 | 1 | 20 | 10:00 | 3.4 | 2018-01-20 10:00 | présent | présent | présent | présent | présent | #NAME? | 14.6 | 11.6 | 11.6 | 11.6 | 11.6 | 11.6 | -2.1 |  | 67 |  | 25 |  | 32 |  |  |  | 99.81 | [5 empty] | ND
2018-01-20 11:00 | 2018 | 1 | 20 | 11:00 | 3.4 | 2018-01-20 11:00 | présent | présent | présent | présent | présent | #NAME? | 14.6 | 11.6 | 11.6 | 11.6 | 11.6 | 11.6 | -1.9 |  | 68 |  | 25 |  | 39 |  |  |  | 99.87 | [5 empty] | ND
2018-01-20 12:00 | 2018 | 1 | 20 | 12:00 | 3.7 | 2018-01-20 12:00 | présent | présent | présent | présent | présent | #NAME? | 14.3 | 11.3 | 11.3 | 11.3 | 11.3 | 11.3 | -1.7 |  | 68 |  | 24 |  | 30 |  |  |  | 99.87 | [5 empty] | ND
2018-01-20 13:00 | 2018 | 1 | 20 | 13:00 | 3.9 | 2018-01-20 13:00 | présent | présent | présent | présent | présent | #NAME? | 14.1 | 11.1 | 11.1 | 11.1 | 11.1 | 11.1 | -1.5 |  | 68 |  | 24 |  | 33 |  |  |  | 99.9 | [5 empty] | ND
2018-01-20 14:00 | 2018 | 1 | 20 | 14:00 | 3.7 | 2018-01-20 14:00 | présent | présent | présent | présent | présent | #NAME? | 14.3 | 11.3 | 11.3 | 11.3 | 11.3 | 11.3 | -1.4 |  | 70 |  | 23 |  | 24 |  |  |  | 99.96 | [5 empty] | ND
2018-01-20 15:00 | 2018 | 1 | 20 | 15:00 | 3.9 | 2018-01-20 15:00 | présent | présent | présent | présent | présent | #NAME? | 14.1 | 11.1 | 11.1 | 11.1 | 11.1 | 11.1 | -1.2 |  | 69 |  | 24 |  | 27 |  |  |  | 100.1 | [5 empty] | ND
2018-01-20 16:00 | 2018 | 1 | 20 | 16:00 | 3.8 | 2018-01-20 16:00 | présent | présent | présent | présent | présent | #NAME? | 14.2 | 11.2 | 11.2 | 11.2 | 11.2 | 11.2 | -1.2 |  | 70 |  | 24 |  | 30 |  |  |  | 100.21 | [5 empty] | ND
2018-01-20 17:00 | 2018 | 1 | 20 | 17:00 | 3.9 | 2018-01-20 17:00 | présent | présent | présent | présent | présent | #NAME? | 14.1 | 11.1 | 11.1 | 11.1 | 11.1 | 11.1 | -1.1 |  | 70 |  | 25 |  | 32 |  |  |  | 100.35 | [5 empty] | ND
2018-01-20 18:00 | 2018 | 1 | 20 | 18:00 | 3.7 | 2018-01-20 18:00 | présent | présent | présent | présent | présent | #NAME? | 14.3 | 11.3 | 11.3 | 11.3 | 11.3 | 11.3 | -1 |  | 71 |  | 25 |  | 26 |  |  |  | 100.49 | [5 empty] | ND
2018-01-20 19:00 | 2018 | 1 | 20 | 19:00 | 3.3 | 2018-01-20 19:00 | présent | présent | présent | présent | présent | #NAME? | 14.7 | 11.7 | 11.7 | 11.7 | 11.7 | 11.7 | -0.9 |  | 74 |  | 27 |  | 22 |  |  |  | 100.6 | [5 empty] | ND
2018-01-20 20:00 | 2018 | 1 | 20 | 20:00 | 2.9 | 2018-01-20 20:00 | présent | présent | présent | présent | présent | #NAME? | 15.1 | 12.1 | 12.1 | 12.1 | 12.1 | 12.1 | -0.7 |  | 77 |  | 28 |  | 15 |  |  |  | 100.74 | [5 empty] | ND
2018-01-20 21:00 | 2018 | 1 | 20 | 21:00 | 2.7 | 2018-01-20 21:00 | présent | présent | présent | présent | présent | #NAME? | 15.3 | 12.3 | 12.3 | 12.3 | 12.3 | 12.3 | -0.7 |  | 78 |  | 28 |  | 10 |  |  |  | 100.75 | [5 empty] | ND
2018-01-20 22:00 | 2018 | 1 | 20 | 22:00 | 2.6 | 2018-01-20 22:00 | présent | présent | présent | présent | présent | #NAME? | 15.4 | 12.4 | 12.4 | 12.4 | 12.4 | 12.4 | -1.4 |  | 75 |  | 29 |  | 18 |  |  |  | 100.84 | [5 empty] | ND
2018-01-20 23:00 | 2018 | 1 | 20 | 23:00 | 2.2 | 2018-01-20 23:00 | présent | présent | présent | présent | présent | #NAME? | 15.8 | 12.8 | 12.8 | 12.8 | 12.8 | 12.8 | -2.4 |  | 71 |  | 30 |  | 16 |  |  |  | 100.89 | [5 empty] | ND
2018-01-21 | 2018 | 1 | 21 | 0:00 | 1.7 | 2018-01-21 | présent | présent | présent | présent | présent | #NAME? | 16.3 | 13.3 | 13.3 | 13.3 | 13.3 | 13.3 | -3.3 |  | 69 |  | 30 |  | 14 |  |  |  | 100.99 | [5 empty] | ND
2018-01-21 01:00 | 2018 | 1 | 21 | 1:00 | 0.6 | 2018-01-21 01:00 | présent | présent | présent | présent | présent | #NAME? | 17.4 | 14.4 | 14.4 | 14.4 | 14.4 | 14.4 | -4.2 |  | 70 |  | 33 |  | 10 |  |  |  | 101.07 | [5 empty] | ND
2018-01-21 02:00 | 2018 | 1 | 21 | 2:00 | 0.1 | 2018-01-21 02:00 | présent | présent | présent | présent | présent | #NAME? | 17.9 | 14.9 | 14.9 | 14.9 | 14.9 | 14.9 | -5.1 |  | 68 |  | 29 |  | 5 |  |  |  | 101.19 | [5 empty] | ND
2018-01-21 03:00 | 2018 | 1 | 21 | 3:00 | 0.1 | 2018-01-21 03:00 | présent | présent | présent | présent | présent | #NAME? | 17.9 | 14.9 | 14.9 | 14.9 | 14.9 | 14.9 | -5.1 |  | 68 |  | 30 |  | 10 |  |  |  | 101.26 | [5 empty] | ND
2018-01-21 04:00 | 2018 | 1 | 21 | 4:00 | -0.4 | 2018-01-21 04:00 | présent | présent | présent | présent | présent | #NAME? | 18.4 | 15.4 | 15.4 | 15.4 | 15.4 | 15.4 | -5.5 |  | 69 |  | 30 |  | 8 |  |  |  | 101.33 |  |  |  | -3 |  | ND
2018-01-21 05:00 | 2018 | 1 | 21 | 5:00 | -0.8 | 2018-01-21 05:00 | présent | présent | présent | présent | présent | #NAME? | 18.8 | 15.8 | 15.8 | 15.8 | 15.8 | 15.8 | -6.3 |  | 66 |  | 32 |  | 9 |  |  |  | 101.39 |  |  |  | -4 |  | ND
2018-01-21 06:00 | 2018 | 1 | 21 | 6:00 | -1.2 | 2018-01-21 06:00 | présent | présent | présent | présent | présent | #NAME? | 19.2 | 16.2 | 16.2 | 16.2 | 16.2 | 16.2 | -6.7 |  | 66 |  | 32 |  | 11 |  |  |  | 101.45 |  |  |  | -5 |  | ND
2018-01-21 07:00 | 2018 | 1 | 21 | 7:00 | -1.2 | 2018-01-21 07:00 | présent | présent | présent | présent | présent | #NAME? | 19.2 | 16.2 | 16.2 | 16.2 | 16.2 | 16.2 | -7 |  | 65 |  | 31 |  | 4 |  |  |  | 101.54 |  |  |  | -3 |  | ND
2018-01-21 08:00 | 2018 | 1 | 21 | 8:00 | -1.6 | 2018-01-21 08:00 | présent | présent | présent | présent | présent | #NAME? | 19.6 | 16.6 | 16.6 | 16.6 | 16.6 | 16.6 | -7 |  | 67 |  | 34 |  | 6 |  |  |  | 101.59 |  |  |  | -4 |  | ND
2018-01-21 09:00 | 2018 | 1 | 21 | 9:00 | -1.6 | 2018-01-21 09:00 | présent | présent | présent | présent | présent | #NAME? | 19.6 | 16.6 | 16.6 | 16.6 | 16.6 | 16.6 | -8.1 |  | 61 |  | 1 |  | 6 |  |  |  | 101.65 |  |  |  | -4 |  | ND
2018-01-21 10:00 | 2018 | 1 | 21 | 10:00 | -1.5 | 2018-01-21 10:00 | présent | présent | présent | présent | présent | #NAME? | 19.5 | 16.5 | 16.5 | 16.5 | 16.5 | 16.5 | -7.8 |  | 63 |  | 2 |  | 10 |  |  |  | 101.72 |  |  |  | -5 |  | ND
2018-01-21 11:00 | 2018 | 1 | 21 | 11:00 | -1.8 | 2018-01-21 11:00 | présent | présent | présent | présent | présent | #NAME? | 19.8 | 16.8 | 16.8 | 16.8 | 16.8 | 16.8 | -8.1 |  | 62 |  | 2 |  | 7 |  |  |  | 101.72 |  |  |  | -4 |  | ND
2018-01-21 12:00 | 2018 | 1 | 21 | 12:00 | -1.2 | 2018-01-21 12:00 | présent | présent | présent | présent | présent | #NAME? | 19.2 | 16.2 | 16.2 | 16.2 | 16.2 | 16.2 | -8.5 |  | 57 |  | 4 |  | 6 |  |  |  | 101.67 |  |  |  | -3 |  | ND
2018-01-21 13:00 | 2018 | 1 | 21 | 13:00 | -0.9 | 2018-01-21 13:00 | présent | présent | présent | présent | présent | #NAME? | 18.9 | 15.9 | 15.9 | 15.9 | 15.9 | 15.9 | -8.8 |  | 55 |  | 3 |  | 6 |  |  |  | 101.65 |  |  |  | -3 |  | ND
2018-01-21 14:00 | 2018 | 1 | 21 | 14:00 | -0.7 | 2018-01-21 14:00 | présent | présent | présent | présent | présent | #NAME? | 18.7 | 15.7 | 15.7 | 15.7 | 15.7 | 15.7 | -6.5 |  | 65 |  | 12 |  | 5 |  |  |  | 101.66 |  |  |  | -2 |  | ND
2018-01-21 15:00 | 2018 | 1 | 21 | 15:00 | -1.2 | 2018-01-21 15:00 | présent | présent | présent | présent | présent | #NAME? | 19.2 | 16.2 | 16.2 | 16.2 | 16.2 | 16.2 | -6.5 |  | 67 |  | 1 |  | 10 |  |  |  | 101.71 |  |  |  | -5 |  | ND
2018-01-21 16:00 | 2018 | 1 | 21 | 16:00 | -1.1 | 2018-01-21 16:00 | présent | présent | présent | présent | présent | #NAME? | 19.1 | 16.1 | 16.1 | 16.1 | 16.1 | 16.1 | -6.6 |  | 66 |  | 5 |  | 5 |  |  |  | 101.74 |  |  |  | -3 |  | ND
2018-01-21 17:00 | 2018 | 1 | 21 | 17:00 | -1.5 | 2018-01-21 17:00 | présent | présent | présent | présent | présent | #NAME? | 19.5 | 16.5 | 16.5 | 16.5 | 16.5 | 16.5 | -7 |  | 66 |  | 11 |  | 9 |  |  |  | 101.78 |  |  |  | -5 |  | ND
2018-01-21 18:00 | 2018 | 1 | 21 | 18:00 | -1.5 | 2018-01-21 18:00 | présent | présent | présent | présent | présent | #NAME? | 19.5 | 16.5 | 16.5 | 16.5 | 16.5 | 16.5 | -6.9 |  | 67 |  | 8 |  | 6 |  |  |  | 101.82 |  |  |  | -4 |  | ND
2018-01-21 19:00 | 2018 | 1 | 21 | 19:00 | -2.2 | 2018-01-21 19:00 | présent | présent | présent | présent | présent | #NAME? | 20.2 | 17.2 | 17.2 | 17.2 | 17.2 | 17.2 | -6.8 |  | 70 |  | 4 |  | 10 |  |  |  | 101.86 |  |  |  | -6 |  | ND
2018-01-21 20:00 | 2018 | 1 | 21 | 20:00 | -3.2 | 2018-01-21 20:00 | présent | présent | présent | présent | présent | #NAME? | 21.2 | 18.2 | 18.2 | 18.2 | 18.2 | 18.2 | -7.9 |  | 70 |  | 5 |  | 10 |  |  |  | 101.9 |  |  |  | -7 |  | ND
2018-01-21 21:00 | 2018 | 1 | 21 | 21:00 | -3.7 | 2018-01-21 21:00 | présent | présent | présent | présent | présent | #NAME? | 21.7 | 18.7 | 18.7 | 18.7 | 18.7 | 18.7 | -9 |  | 67 |  | 4 |  | 14 |  |  |  | 101.91 |  |  |  | -9 |  | ND
2018-01-21 22:00 | 2018 | 1 | 21 | 22:00 | -4.1 | 2018-01-21 22:00 | présent | présent | présent | présent | présent | #NAME? | 22.1 | 19.1 | 19.1 | 19.1 | 19.1 | 19.1 | -9.8 |  | 65 |  | 4 |  | 15 |  |  |  | 101.95 |  |  |  | -9 |  | ND
2018-01-21 23:00 | 2018 | 1 | 21 | 23:00 | -4.5 | 2018-01-21 23:00 | présent | présent | présent | présent | présent | #NAME? | 22.5 | 19.5 | 19.5 | 19.5 | 19.5 | 19.5 | -9.6 |  | 67 |  | 4 |  | 16 |  |  |  | 101.99 |  |  |  | -10 |  | ND
2018-01-22 | 2018 | 1 | 22 | 0:00 | -5.5 | 2018-01-22 | présent | présent | présent | présent | présent | #NAME? | 23.5 | 20.5 | 20.5 | 20.5 | 20.5 | 20.5 | -8.9 |  | 77 |  | 4 |  | 20 |  |  |  | 102 |  |  |  | -12 |  | ND
2018-01-22 01:00 | 2018 | 1 | 22 | 1:00 | -6.6 | 2018-01-22 01:00 | présent | présent | présent | présent | présent | #NAME? | 24.6 | 21.6 | 21.6 | 21.6 | 21.6 | 21.6 | -8.9 |  | 83 |  | 4 |  | 16 |  |  |  | 102.04 |  |  |  | -13 |  | ND
2018-01-22 02:00 | 2018 | 1 | 22 | 2:00 | -7.2 | 2018-01-22 02:00 | présent | présent | présent | présent | présent | #NAME? | 25.2 | 22.2 | 22.2 | 22.2 | 22.2 | 22.2 | -10.3 |  | 79 |  | 4 |  | 21 |  |  |  | 102.07 |  |  |  | -15 |  | ND
2018-01-22 03:00 | 2018 | 1 | 22 | 3:00 | -7.5 | 2018-01-22 03:00 | présent | présent | présent | présent | présent | #NAME? | 25.5 | 22.5 | 22.5 | 22.5 | 22.5 | 22.5 | -10.6 |  | 78 |  | 4 |  | 19 |  |  |  | 102.1 |  |  |  | -15 |  | ND
2018-01-22 04:00 | 2018 | 1 | 22 | 4:00 | -7.4 | 2018-01-22 04:00 | présent | présent | présent | présent | présent | #NAME? | 25.4 | 22.4 | 22.4 | 22.4 | 22.4 | 22.4 | -10.8 |  | 77 |  | 4 |  | 19 |  |  |  | 102.1 |  |  |  | -14 |  | ND
2018-01-22 05:00 | 2018 | 1 | 22 | 5:00 | -7.1 | 2018-01-22 05:00 | présent | présent | présent | présent | présent | #NAME? | 25.1 | 22.1 | 22.1 | 22.1 | 22.1 | 22.1 | -11.5 |  | 71 |  | 3 |  | 14 |  |  |  | 102.12 |  |  |  | -13 |  | ND
2018-01-22 06:00 | 2018 | 1 | 22 | 6:00 | -7.5 | 2018-01-22 06:00 | présent | présent | présent | présent | présent | #NAME? | 25.5 | 22.5 | 22.5 | 22.5 | 22.5 | 22.5 | -13.1 |  | 65 |  | 4 |  | 23 |  |  |  | 102.18 |  |  |  | -15 |  | ND
2018-01-22 07:00 | 2018 | 1 | 22 | 7:00 | -7.7 | 2018-01-22 07:00 | présent | présent | présent | présent | présent | #NAME? | 25.7 | 22.7 | 22.7 | 22.7 | 22.7 | 22.7 | -12.3 |  | 69 |  | 3 |  | 20 |  |  |  | 102.25 |  |  |  | -15 |  | ND
2018-01-22 08:00 | 2018 | 1 | 22 | 8:00 | -7.4 | 2018-01-22 08:00 | présent | présent | présent | présent | présent | #NAME? | 25.4 | 22.4 | 22.4 | 22.4 | 22.4 | 22.4 | -13.9 |  | 59 |  | 4 |  | 17 |  |  |  | 102.31 |  |  |  | -14 |  | ND
2018-01-22 09:00 | 2018 | 1 | 22 | 9:00 | -7.2 | 2018-01-22 09:00 | présent | présent | présent | présent | présent | #NAME? | 25.2 | 22.2 | 22.2 | 22.2 | 22.2 | 22.2 | -13.7 |  | 60 |  | 4 |  | 19 |  |  |  | 102.39 |  |  |  | -14 |  | ND
2018-01-22 10:00 | 2018 | 1 | 22 | 10:00 | -6.6 | 2018-01-22 10:00 | présent | présent | présent | présent | présent | #NAME? | 24.6 | 21.6 | 21.6 | 21.6 | 21.6 | 21.6 | -13 |  | 60 |  | 4 |  | 19 |  |  |  | 102.41 |  |  |  | -13 |  | ND
2018-01-22 11:00 | 2018 | 1 | 22 | 11:00 | -6.2 | 2018-01-22 11:00 | présent | présent | présent | présent | présent | #NAME? | 24.2 | 21.2 | 21.2 | 21.2 | 21.2 | 21.2 | -12.4 |  | 61 |  | 3 |  | 22 |  |  |  | 102.36 |  |  |  | -13 |  | ND
2018-01-22 12:00 | 2018 | 1 | 22 | 12:00 | -6.4 | 2018-01-22 12:00 | présent | présent | présent | présent | présent | #NAME? | 24.4 | 21.4 | 21.4 | 21.4 | 21.4 | 21.4 | -12.8 |  | 60 |  | 3 |  | 26 |  |  |  | 102.21 |  |  |  | -14 |  | ND
2018-01-22 13:00 | 2018 | 1 | 22 | 13:00 | -5.6 | 2018-01-22 13:00 | présent | présent | présent | présent | présent | #NAME? | 23.6 | 20.6 | 20.6 | 20.6 | 20.6 | 20.6 | -12.1 |  | 60 |  | 4 |  | 20 |  |  |  | 102.18 |  |  |  | -12 |  | ND
2018-01-22 14:00 | 2018 | 1 | 22 | 14:00 | -5.3 | 2018-01-22 14:00 | présent | présent | présent | présent | présent | #NAME? | 23.3 | 20.3 | 20.3 | 20.3 | 20.3 | 20.3 | -12.7 |  | 56 |  | 5 |  | 25 |  |  |  | 102.04 |  |  |  | -13 |  | ND
2018-01-22 15:00 | 2018 | 1 | 22 | 15:00 | -5.1 | 2018-01-22 15:00 | présent | présent | présent | présent | présent | #NAME? | 23.1 | 20.1 | 20.1 | 20.1 | 20.1 | 20.1 | -12.3 |  | 57 |  | 5 |  | 17 |  |  |  | 102.02 |  |  |  | -11 |  | ND
2018-01-22 16:00 | 2018 | 1 | 22 | 16:00 | -5.4 | 2018-01-22 16:00 | présent | présent | présent | présent | présent | #NAME? | 23.4 | 20.4 | 20.4 | 20.4 | 20.4 | 20.4 | -13.5 |  | 53 |  | 4 |  | 25 |  |  |  | 101.96 |  |  |  | -13 |  | ND
2018-01-22 17:00 | 2018 | 1 | 22 | 17:00 | -6.2 | 2018-01-22 17:00 | présent | présent | présent | présent | présent | #NAME? | 24.2 | 21.2 | 21.2 | 21.2 | 21.2 | 21.2 | -10.6 |  | 71 |  | 4 |  | 25 |  |  |  | 101.89 |  |  |  | -14 |  | ND
2018-01-22 18:00 | 2018 | 1 | 22 | 18:00 | -7.2 | 2018-01-22 18:00 | présent | présent | présent | présent | présent | #NAME? | 25.2 | 22.2 | 22.2 | 22.2 | 22.2 | 22.2 | -8.2 |  | 93 |  | 4 |  | 26 |  |  |  | 101.77 |  |  |  | -15 |  | ND
2018-01-22 19:00 | 2018 | 1 | 22 | 19:00 | -7.2 | 2018-01-22 19:00 | présent | présent | présent | présent | présent | #NAME? | 25.2 | 22.2 | 22.2 | 22.2 | 22.2 | 22.2 | -8.1 |  | 93 |  | 4 |  | 27 |  |  |  | 101.67 |  |  |  | -15 |  | ND
2018-01-22 20:00 | 2018 | 1 | 22 | 20:00 | -7.1 | 2018-01-22 20:00 | présent | présent | présent | présent | présent | #NAME? | 25.1 | 22.1 | 22.1 | 22.1 | 22.1 | 22.1 | -8.1 |  | 92 |  | 4 |  | 26 |  |  |  | 101.6 |  |  |  | -15 |  | ND
2018-01-22 21:00 | 2018 | 1 | 22 | 21:00 | -6.4 | 2018-01-22 21:00 | présent | présent | présent | présent | présent | #NAME? | 24.4 | 21.4 | 21.4 | 21.4 | 21.4 | 21.4 | -7.7 |  | 90 |  | 4 |  | 25 |  |  |  | 101.44 |  |  |  | -14 |  | ND
2018-01-22 22:00 | 2018 | 1 | 22 | 22:00 | -6.2 | 2018-01-22 22:00 | présent | présent | présent | présent | présent | #NAME? | 24.2 | 21.2 | 21.2 | 21.2 | 21.2 | 21.2 | -7.5 |  | 90 |  | 4 |  | 22 |  |  |  | 101.31 |  |  |  | -13 |  | ND
2018-01-22 23:00 | 2018 | 1 | 22 | 23:00 | -5.7 | 2018-01-22 23:00 | présent | présent | présent | présent | présent | #NAME? | 23.7 | 20.7 | 20.7 | 20.7 | 20.7 | 20.7 | -7.1 |  | 90 |  | 3 |  | 25 |  |  |  | 101.16 |  |  |  | -13 |  | ND
2018-01-23 | 2018 | 1 | 23 | 0:00 | -4.5 | 2018-01-23 | présent | présent | présent | présent | présent | #NAME? | 22.5 | 19.5 | 19.5 | 19.5 | 19.5 | 19.5 | -5.5 |  | 93 |  | 4 |  | 16 |  |  |  | 101.03 |  |  |  | -10 |  | ND
2018-01-23 01:00 | 2018 | 1 | 23 | 1:00 | -3.5 | 2018-01-23 01:00 | présent | présent | présent | présent | présent | #NAME? | 21.5 | 18.5 | 18.5 | 18.5 | 18.5 | 18.5 | -4.4 |  | 93 |  | 4 |  | 14 |  |  |  | 100.9 |  |  |  | -9 |  | ND
2018-01-23 02:00 | 2018 | 1 | 23 | 2:00 | -3.2 | 2018-01-23 02:00 | présent | présent | présent | présent | présent | #NAME? | 21.2 | 18.2 | 18.2 | 18.2 | 18.2 | 18.2 | -4 |  | 95 |  | 3 |  | 12 |  |  |  | 100.79 |  |  |  | -8 |  | ND
2018-01-23 03:00 | 2018 | 1 | 23 | 3:00 | -3.2 | 2018-01-23 03:00 | présent | présent | présent | présent | présent | #NAME? | 21.2 | 18.2 | 18.2 | 18.2 | 18.2 | 18.2 | -4 |  | 95 |  | 3 |  | 9 |  |  |  | 100.68 |  |  |  | -7 |  | ND
2018-01-23 04:00 | 2018 | 1 | 23 | 4:00 | -3.7 | 2018-01-23 04:00 | présent | présent | présent | présent | présent | #NAME? | 21.7 | 18.7 | 18.7 | 18.7 | 18.7 | 18.7 | -4.4 |  | 94 |  | 3 |  | 8 |  |  |  | 100.58 |  |  |  | -7 |  | ND
2018-01-23 05:00 | 2018 | 1 | 23 | 5:00 | -3.8 | 2018-01-23 05:00 | présent | présent | présent | présent | présent | #NAME? | 21.8 | 18.8 | 18.8 | 18.8 | 18.8 | 18.8 | -4.6 |  | 95 |  | 3 |  | 7 |  |  |  | 100.46 |  |  |  | -7 |  | ND
2018-01-23 06:00 | 2018 | 1 | 23 | 6:00 | -3.1 | 2018-01-23 06:00 | présent | présent | présent | présent | présent | #NAME? | 21.1 | 18.1 | 18.1 | 18.1 | 18.1 | 18.1 | -3.8 |  | 95 |  | 3 |  | 6 |  |  |  | 100.28 |  |  |  | -6 |  | ND
2018-01-23 07:00 | 2018 | 1 | 23 | 7:00 | -1.5 | 2018-01-23 07:00 | présent | présent | présent | présent | présent | #NAME? | 19.5 | 16.5 | 16.5 | 16.5 | 16.5 | 16.5 | -2.2 |  | 95 |  | 4 |  | 5 |  |  |  | 100.12 |  |  |  | -3 |  | ND
2018-01-23 08:00 | 2018 | 1 | 23 | 8:00 | -2.5 | 2018-01-23 08:00 | présent | présent | présent | présent | présent | #NAME? | 20.5 | 17.5 | 17.5 | 17.5 | 17.5 | 17.5 | -3.3 |  | 94 |  | 4 |  | 5 |  |  |  | 100.04 |  |  |  | -4 |  | ND
2018-01-23 09:00 | 2018 | 1 | 23 | 9:00 | -3.7 | 2018-01-23 09:00 | présent | présent | présent | présent | présent | #NAME? | 21.7 | 18.7 | 18.7 | 18.7 | 18.7 | 18.7 | -4.4 |  | 95 |  | 1 |  | 6 |  |  |  | 100.05 |  |  |  | -6 |  | ND
2018-01-23 10:00 | 2018 | 1 | 23 | 10:00 | -3.8 | 2018-01-23 10:00 | présent | présent | présent | présent | présent | #NAME? | 21.8 | 18.8 | 18.8 | 18.8 | 18.8 | 18.8 | -4.5 |  | 95 |  | 2 |  | 4 |  |  |  | 99.88 |  |  |  | -5 |  | ND
2018-01-23 11:00 | 2018 | 1 | 23 | 11:00 | -3 | 2018-01-23 11:00 | présent | présent | présent | présent | présent | #NAME? | 21 | 18 | 18 | 18 | 18 | 18 | -3.7 |  | 95 |  | 3 |  | 4 |  |  |  | 99.72 |  |  |  | -5 |  | ND
2018-01-23 12:00 | 2018 | 1 | 23 | 12:00 | -2.9 | 2018-01-23 12:00 | présent | présent | présent | présent | présent | #NAME? | 20.9 | 17.9 | 17.9 | 17.9 | 17.9 | 17.9 | -3.5 |  | 95 |  | 2 |  | 4 |  |  |  | 99.57 |  |  |  | -4 |  | ND
2018-01-23 13:00 | 2018 | 1 | 23 | 13:00 | -3.3 | 2018-01-23 13:00 | présent | présent | présent | présent | présent | #NAME? | 21.3 | 18.3 | 18.3 | 18.3 | 18.3 | 18.3 | -4 |  | 95 |  | 3 |  | 4 |  |  |  | 99.51 |  |  |  | -5 |  | ND
2018-01-23 14:00 | 2018 | 1 | 23 | 14:00 | -3.8 | 2018-01-23 14:00 | présent | présent | présent | présent | présent | #NAME? | 21.8 | 18.8 | 18.8 | 18.8 | 18.8 | 18.8 | -4.4 |  | 96 |  | 2 |  | 4 |  |  |  | 99.45 |  |  |  | -5 |  | ND
2018-01-23 15:00 | 2018 | 1 | 23 | 15:00 | -3.7 | 2018-01-23 15:00 | présent | présent | présent | présent | présent | #NAME? | 21.7 | 18.7 | 18.7 | 18.7 | 18.7 | 18.7 | -4.2 |  | 97 |  | 2 |  | 4 |  |  |  | 99.4 |  |  |  | -5 |  | ND
2018-01-23 16:00 | 2018 | 1 | 23 | 16:00 | -3.5 | 2018-01-23 16:00 | présent | présent | présent | présent | présent | #NAME? | 21.5 | 18.5 | 18.5 | 18.5 | 18.5 | 18.5 | -3.8 |  | 98 |  | 2 |  | 3 |  |  |  | 99.36 |  |  |  | -5 |  | ND
2018-01-23 17:00 | 2018 | 1 | 23 | 17:00 | -3.4 | 2018-01-23 17:00 | présent | présent | présent | présent | présent | #NAME? | 21.4 | 18.4 | 18.4 | 18.4 | 18.4 | 18.4 | -3.7 |  | 98 |  | 1 |  | 2 |  |  |  | 99.37 |  |  |  | -4 |  | ND
2018-01-23 18:00 | 2018 | 1 | 23 | 18:00 | -2.9 | 2018-01-23 18:00 | présent | présent | présent | présent | présent | #NAME? | 20.9 | 17.9 | 17.9 | 17.9 | 17.9 | 17.9 | -3.2 |  | 98 |  |  |  | 0 |  |  |  | 99.37 | [5 empty] | ND
2018-01-23 19:00 | 2018 | 1 | 23 | 19:00 | -2.4 | 2018-01-23 19:00 | présent | présent | présent | présent | présent | #NAME? | 20.4 | 17.4 | 17.4 | 17.4 | 17.4 | 17.4 | -2.8 |  | 97 |  |  |  | 0 |  |  |  | 99.36 | [5 empty] | ND
2018-01-23 20:00 | 2018 | 1 | 23 | 20:00 | -1.4 | 2018-01-23 20:00 | présent | présent | présent | présent | présent | #NAME? | 19.4 | 16.4 | 16.4 | 16.4 | 16.4 | 16.4 | -1.8 |  | 97 |  |  |  | 0 |  |  |  | 99.34 | [5 empty] | ND
2018-01-23 21:00 | 2018 | 1 | 23 | 21:00 | 2.2 | 2018-01-23 21:00 | présent | présent | présent | présent | présent | #NAME? | 15.8 | 12.8 | 12.8 | 12.8 | 12.8 | 12.8 | 1.3 |  | 94 |  |  |  | 0 |  |  |  | 99.31 | [5 empty] | ND
2018-01-23 22:00 | 2018 | 1 | 23 | 22:00 | 3.3 | 2018-01-23 22:00 | présent | présent | présent | présent | présent | #NAME? | 14.7 | 11.7 | 11.7 | 11.7 | 11.7 | 11.7 | 0.8 |  | 83 |  | 24 |  | 25 |  |  |  | 99.31 | [5 empty] | ND
2018-01-23 23:00 | 2018 | 1 | 23 | 23:00 | 2.7 | 2018-01-23 23:00 | présent | présent | présent | présent | présent | #NAME? | 15.3 | 12.3 | 12.3 | 12.3 | 12.3 | 12.3 | 0.5 |  | 86 |  | 24 |  | 21 |  |  |  | 99.3 | [5 empty] | ND
2018-01-24 | 2018 | 1 | 24 | 0:00 | 2.4 | 2018-01-24 | présent | présent | présent | présent | présent | #NAME? | 15.6 | 12.6 | 12.6 | 12.6 | 12.6 | 12.6 | 0.4 |  | 87 |  | 23 |  | 22 |  |  |  | 99.28 | [5 empty] | ND
2018-01-24 01:00 | 2018 | 1 | 24 | 1:00 | 2 | 2018-01-24 01:00 | présent | présent | présent | présent | présent | #NAME? | 16 | 13 | 13 | 13 | 13 | 13 | 0 |  | 87 |  | 25 |  | 19 |  |  |  | 99.3 | [5 empty] | ND
2018-01-24 02:00 | 2018 | 1 | 24 | 2:00 | 1.7 | 2018-01-24 02:00 | présent | présent | présent | présent | présent | #NAME? | 16.3 | 13.3 | 13.3 | 13.3 | 13.3 | 13.3 | 0 |  | 89 |  | 24 |  | 21 |  |  |  | 99.4 | [5 empty] | ND
2018-01-24 03:00 | 2018 | 1 | 24 | 3:00 | -1.5 | 2018-01-24 03:00 | présent | présent | présent | présent | présent | #NAME? | 19.5 | 16.5 | 16.5 | 16.5 | 16.5 | 16.5 | -3.5 |  | 86 |  | 27 |  | 34 |  |  |  | 99.72 |  |  |  | -9 |  | ND
2018-01-24 04:00 | 2018 | 1 | 24 | 4:00 | -4.7 | 2018-01-24 04:00 | présent | présent | présent | présent | présent | #NAME? | 22.7 | 19.7 | 19.7 | 19.7 | 19.7 | 19.7 | -9.1 |  | 71 |  | 28 |  | 37 |  |  |  | 100.01 |  |  |  | -13 |  | ND
2018-01-24 05:00 | 2018 | 1 | 24 | 5:00 | -6.7 | 2018-01-24 05:00 | présent | présent | présent | présent | présent | #NAME? | 24.7 | 21.7 | 21.7 | 21.7 | 21.7 | 21.7 | -11.5 |  | 69 |  | 28 |  | 40 |  |  |  | 100.26 |  |  |  | -16 |  | ND
2018-01-24 06:00 | 2018 | 1 | 24 | 6:00 | -7.9 | 2018-01-24 06:00 | présent | présent | présent | présent | présent | #NAME? | 25.9 | 22.9 | 22.9 | 22.9 | 22.9 | 22.9 | -12.3 |  | 71 |  | 29 |  | 33 |  |  |  | 100.5 |  |  |  | -17 |  | ND
2018-01-24 07:00 | 2018 | 1 | 24 | 7:00 | -8.3 | 2018-01-24 07:00 | présent | présent | présent | présent | présent | #NAME? | 26.3 | 23.3 | 23.3 | 23.3 | 23.3 | 23.3 | -12.6 |  | 71 |  | 28 |  | 30 |  |  |  | 100.69 |  |  |  | -17 |  | ND
2018-01-24 08:00 | 2018 | 1 | 24 | 8:00 | -9.3 | 2018-01-24 08:00 | présent | présent | présent | présent | présent | #NAME? | 27.3 | 24.3 | 24.3 | 24.3 | 24.3 | 24.3 | -13.8 |  | 70 |  | 28 |  | 32 |  |  |  | 100.86 |  |  |  | -19 |  | ND
2018-01-24 09:00 | 2018 | 1 | 24 | 9:00 | -10.1 | 2018-01-24 09:00 | présent | présent | présent | présent | présent | #NAME? | 28.1 | 25.1 | 25.1 | 25.1 | 25.1 | 25.1 | -15.1 |  | 67 |  | 27 |  | 27 |  |  |  | 101.01 |  |  |  | -19 |  | ND
2018-01-24 10:00 | 2018 | 1 | 24 | 10:00 | -9.6 | 2018-01-24 10:00 | présent | présent | présent | présent | présent | #NAME? | 27.6 | 24.6 | 24.6 | 24.6 | 24.6 | 24.6 | -14.3 |  | 68 |  | 26 |  | 22 |  |  |  | 101.12 |  |  |  | -18 |  | ND
2018-01-24 11:00 | 2018 | 1 | 24 | 11:00 | -9.4 | 2018-01-24 11:00 | présent | présent | présent | présent | présent | #NAME? | 27.4 | 24.4 | 24.4 | 24.4 | 24.4 | 24.4 | -14 |  | 69 |  | 27 |  | 31 |  |  |  | 101.17 |  |  |  | -19 |  | ND
2018-01-24 12:00 | 2018 | 1 | 24 | 12:00 | -9.4 | 2018-01-24 12:00 | présent | présent | présent | présent | présent | #NAME? | 27.4 | 24.4 | 24.4 | 24.4 | 24.4 | 24.4 | -14.2 |  | 68 |  | 26 |  | 31 |  |  |  | 101.19 |  |  |  | -19 |  | ND
2018-01-24 13:00 | 2018 | 1 | 24 | 13:00 | -8.7 | 2018-01-24 13:00 | présent | présent | présent | présent | présent | #NAME? | 26.7 | 23.7 | 23.7 | 23.7 | 23.7 | 23.7 | -13.3 |  | 69 |  | 26 |  | 23 |  |  |  | 101.18 |  |  |  | -17 |  | ND
2018-01-24 14:00 | 2018 | 1 | 24 | 14:00 | -8.3 | 2018-01-24 14:00 | présent | présent | présent | présent | présent | #NAME? | 26.3 | 23.3 | 23.3 | 23.3 | 23.3 | 23.3 | -12.9 |  | 69 |  | 26 |  | 26 |  |  |  | 101.17 |  |  |  | -17 |  | ND
2018-01-24 15:00 | 2018 | 1 | 24 | 15:00 | -7.8 | 2018-01-24 15:00 | présent | présent | présent | présent | présent | #NAME? | 25.8 | 22.8 | 22.8 | 22.8 | 22.8 | 22.8 | -13.1 |  | 66 |  | 26 |  | 25 |  |  |  | 101.24 |  |  |  | -16 |  | ND
2018-01-24 16:00 | 2018 | 1 | 24 | 16:00 | -7.4 | 2018-01-24 16:00 | présent | présent | présent | présent | présent | #NAME? | 25.4 | 22.4 | 22.4 | 22.4 | 22.4 | 22.4 | -12.8 |  | 66 |  | 26 |  | 21 |  |  |  | 101.32 |  |  |  | -15 |  | ND
2018-01-24 17:00 | 2018 | 1 | 24 | 17:00 | -8 | 2018-01-24 17:00 | présent | présent | présent | présent | présent | #NAME? | 26 | 23 | 23 | 23 | 23 | 23 | -13.2 |  | 66 |  | 26 |  | 18 |  |  |  | 101.41 |  |  |  | -15 |  | ND
2018-01-24 18:00 | 2018 | 1 | 24 | 18:00 | -8.9 | 2018-01-24 18:00 | présent | présent | présent | présent | présent | #NAME? | 26.9 | 23.9 | 23.9 | 23.9 | 23.9 | 23.9 | -14.9 |  | 62 |  | 29 |  | 23 |  |  |  | 101.51 |  |  |  | -17 |  | ND
2018-01-24 19:00 | 2018 | 1 | 24 | 19:00 | -9.7 | 2018-01-24 19:00 | présent | présent | présent | présent | présent | #NAME? | 27.7 | 24.7 | 24.7 | 24.7 | 24.7 | 24.7 | -16.4 |  | 58 |  | 30 |  | 26 |  |  |  | 101.63 |  |  |  | -19 |  | ND
2018-01-24 20:00 | 2018 | 1 | 24 | 20:00 | -10.7 | 2018-01-24 20:00 | présent | présent | présent | présent | présent | #NAME? | 28.7 | 25.7 | 25.7 | 25.7 | 25.7 | 25.7 | -16.7 |  | 61 |  | 29 |  | 25 |  |  |  | 101.69 |  |  |  | -20 |  | ND
2018-01-24 21:00 | 2018 | 1 | 24 | 21:00 | -11.3 | 2018-01-24 21:00 | présent | présent | présent | présent | présent | #NAME? | 29.3 | 26.3 | 26.3 | 26.3 | 26.3 | 26.3 | -16.9 |  | 63 |  | 28 |  | 22 |  |  |  | 101.75 |  |  |  | -20 |  | ND
2018-01-24 22:00 | 2018 | 1 | 24 | 22:00 | -11.6 | 2018-01-24 22:00 | présent | présent | présent | présent | présent | #NAME? | 29.6 | 26.6 | 26.6 | 26.6 | 26.6 | 26.6 | -17.2 |  | 63 |  | 28 |  | 19 |  |  |  | 101.79 |  |  |  | -20 |  | ND
2018-01-24 23:00 | 2018 | 1 | 24 | 23:00 | -12.5 | 2018-01-24 23:00 | présent | présent | présent | présent | présent | #NAME? | 30.5 | 27.5 | 27.5 | 27.5 | 27.5 | 27.5 | -17.7 |  | 65 |  | 28 |  | 18 |  |  |  | 101.84 |  |  |  | -21 |  | ND
2018-01-25 | 2018 | 1 | 25 | 0:00 | -13.2 | 2018-01-25 | présent | présent | présent | présent | présent | #NAME? | 31.2 | 28.2 | 28.2 | 28.2 | 28.2 | 28.2 | -18.2 |  | 66 |  | 28 |  | 17 |  |  |  | 101.85 |  |  |  | -21 |  | ND
2018-01-25 01:00 | 2018 | 1 | 25 | 1:00 | -13.7 | 2018-01-25 01:00 | présent | présent | présent | présent | présent | #NAME? | 31.7 | 28.7 | 28.7 | 28.7 | 28.7 | 28.7 | -18.7 |  | 66 |  | 27 |  | 16 |  |  |  | 101.88 |  |  |  | -22 |  | ND
2018-01-25 02:00 | 2018 | 1 | 25 | 2:00 | -14.4 | 2018-01-25 02:00 | présent | présent | présent | présent | présent | #NAME? | 32.4 | 29.4 | 29.4 | 29.4 | 29.4 | 29.4 | -19.3 |  | 66 |  | 28 |  | 16 |  |  |  | 101.96 |  |  |  | -22 |  | ND
2018-01-25 03:00 | 2018 | 1 | 25 | 3:00 | -14.9 | 2018-01-25 03:00 | présent | présent | présent | présent | présent | #NAME? | 32.9 | 29.9 | 29.9 | 29.9 | 29.9 | 29.9 | -19.7 |  | 67 |  | 28 |  | 15 |  |  |  | 102.03 |  |  |  | -23 |  | ND
2018-01-25 04:00 | 2018 | 1 | 25 | 4:00 | -15.3 | 2018-01-25 04:00 | présent | présent | présent | présent | présent | #NAME? | 33.3 | 30.3 | 30.3 | 30.3 | 30.3 | 30.3 | -19.8 |  | 69 |  | 27 |  | 15 |  |  |  | 102.09 |  |  |  | -23 |  | ND
2018-01-25 05:00 | 2018 | 1 | 25 | 5:00 | -15.9 | 2018-01-25 05:00 | présent | présent | présent | présent | présent | #NAME? | 33.9 | 30.9 | 30.9 | 30.9 | 30.9 | 30.9 | -20 |  | 70 |  | 27 |  | 15 |  |  |  | 102.16 |  |  |  | -24 |  | ND
2018-01-25 06:00 | 2018 | 1 | 25 | 6:00 | -16.1 | 2018-01-25 06:00 | présent | présent | présent | présent | présent | #NAME? | 34.1 | 31.1 | 31.1 | 31.1 | 31.1 | 31.1 | -20.4 |  | 69 |  | 27 |  | 17 |  |  |  | 102.26 |  |  |  | -25 |  | ND
2018-01-25 07:00 | 2018 | 1 | 25 | 7:00 | -16.4 | 2018-01-25 07:00 | présent | présent | présent | présent | présent | #NAME? | 34.4 | 31.4 | 31.4 | 31.4 | 31.4 | 31.4 | -21 |  | 67 |  | 27 |  | 22 |  |  |  | 102.36 |  |  |  | -26 |  | ND
2018-01-25 08:00 | 2018 | 1 | 25 | 8:00 | -16.5 | 2018-01-25 08:00 | présent | présent | présent | présent | présent | #NAME? | 34.5 | 31.5 | 31.5 | 31.5 | 31.5 | 31.5 | -21.2 |  | 67 |  | 27 |  | 18 |  |  |  | 102.45 |  |  |  | -26 |  | ND
2018-01-25 09:00 | 2018 | 1 | 25 | 9:00 | -16.1 | 2018-01-25 09:00 | présent | présent | présent | présent | présent | #NAME? | 34.1 | 31.1 | 31.1 | 31.1 | 31.1 | 31.1 | -21 |  | 66 |  | 27 |  | 22 |  |  |  | 102.51 |  |  |  | -26 |  | ND
2018-01-25 10:00 | 2018 | 1 | 25 | 10:00 | -15.3 | 2018-01-25 10:00 | présent | présent | présent | présent | présent | #NAME? | 33.3 | 30.3 | 30.3 | 30.3 | 30.3 | 30.3 | -20.9 |  | 62 |  | 27 |  | 25 |  |  |  | 102.57 |  |  |  | -26 |  | ND
2018-01-25 11:00 | 2018 | 1 | 25 | 11:00 | -14.6 | 2018-01-25 11:00 | présent | présent | présent | présent | présent | #NAME? | 32.6 | 29.6 | 29.6 | 29.6 | 29.6 | 29.6 | -20.4 |  | 61 |  | 27 |  | 25 |  |  |  | 102.58 |  |  |  | -25 |  | ND
2018-01-25 12:00 | 2018 | 1 | 25 | 12:00 | -13.9 | 2018-01-25 12:00 | présent | présent | présent | présent | présent | #NAME? | 31.9 | 28.9 | 28.9 | 28.9 | 28.9 | 28.9 | -20 |  | 60 |  | 27 |  | 26 |  |  |  | 102.56 |  |  |  | -24 |  | ND
2018-01-25 13:00 | 2018 | 1 | 25 | 13:00 | -12.8 | 2018-01-25 13:00 | présent | présent | présent | présent | présent | #NAME? | 30.8 | 27.8 | 27.8 | 27.8 | 27.8 | 27.8 | -19.2 |  | 59 |  | 27 |  | 25 |  |  |  | 102.54 |  |  |  | -22 |  | ND
2018-01-25 14:00 | 2018 | 1 | 25 | 14:00 | -11.8 | 2018-01-25 14:00 | présent | présent | présent | présent | présent | #NAME? | 29.8 | 26.8 | 26.8 | 26.8 | 26.8 | 26.8 | -18.7 |  | 57 |  | 26 |  | 25 |  |  |  | 102.54 |  |  |  | -21 |  | ND
2018-01-25 15:00 | 2018 | 1 | 25 | 15:00 | -11.2 | 2018-01-25 15:00 | présent | présent | présent | présent | présent | #NAME? | 29.2 | 26.2 | 26.2 | 26.2 | 26.2 | 26.2 | -17.5 |  | 59 |  | 27 |  | 28 |  |  |  | 102.62 |  |  |  | -21 |  | ND
2018-01-25 16:00 | 2018 | 1 | 25 | 16:00 | -10.3 | 2018-01-25 16:00 | présent | présent | présent | présent | présent | #NAME? | 28.3 | 25.3 | 25.3 | 25.3 | 25.3 | 25.3 | -16.7 |  | 59 |  | 26 |  | 19 |  |  |  | 102.67 |  |  |  | -18 |  | ND
2018-01-25 17:00 | 2018 | 1 | 25 | 17:00 | -10.3 | 2018-01-25 17:00 | présent | présent | présent | présent | présent | #NAME? | 28.3 | 25.3 | 25.3 | 25.3 | 25.3 | 25.3 | -17 |  | 58 |  | 26 |  | 16 |  |  |  | 102.72 |  |  |  | -17 |  | ND
2018-01-25 18:00 | 2018 | 1 | 25 | 18:00 | -10.6 | 2018-01-25 18:00 | présent | présent | présent | présent | présent | #NAME? | 28.6 | 25.6 | 25.6 | 25.6 | 25.6 | 25.6 | -17.1 |  | 59 |  | 26 |  | 16 |  |  |  | 102.79 |  |  |  | -18 |  | ND
2018-01-25 19:00 | 2018 | 1 | 25 | 19:00 | -11.2 | 2018-01-25 19:00 | présent | présent | présent | présent | présent | #NAME? | 29.2 | 26.2 | 26.2 | 26.2 | 26.2 | 26.2 | -17.4 |  | 60 |  | 26 |  | 17 |  |  |  | 102.87 |  |  |  | -19 |  | ND
2018-01-25 20:00 | 2018 | 1 | 25 | 20:00 | -11.3 | 2018-01-25 20:00 | présent | présent | présent | présent | présent | #NAME? | 29.3 | 26.3 | 26.3 | 26.3 | 26.3 | 26.3 | -17.7 |  | 59 |  | 27 |  | 15 |  |  |  | 102.93 |  |  |  | -18 |  | ND
2018-01-25 21:00 | 2018 | 1 | 25 | 21:00 | -11.5 | 2018-01-25 21:00 | présent | présent | présent | présent | présent | #NAME? | 29.5 | 26.5 | 26.5 | 26.5 | 26.5 | 26.5 | -17.7 |  | 60 |  | 27 |  | 20 |  |  |  | 102.98 |  |  |  | -20 |  | ND
2018-01-25 22:00 | 2018 | 1 | 25 | 22:00 | -12 | 2018-01-25 22:00 | présent | présent | présent | présent | présent | #NAME? | 30 | 27 | 27 | 27 | 27 | 27 | -17.5 |  | 64 |  | 27 |  | 15 |  |  |  | 103.03 |  |  |  | -19 |  | ND
2018-01-25 23:00 | 2018 | 1 | 25 | 23:00 | -12.5 | 2018-01-25 23:00 | présent | présent | présent | présent | présent | #NAME? | 30.5 | 27.5 | 27.5 | 27.5 | 27.5 | 27.5 | -17.5 |  | 66 |  | 26 |  | 11 |  |  |  | 103.07 |  |  |  | -19 |  | ND
2018-01-26 | 2018 | 1 | 26 | 0:00 | -13.1 | 2018-01-26 | présent | présent | présent | présent | présent | #NAME? | 31.1 | 28.1 | 28.1 | 28.1 | 28.1 | 28.1 | -17.7 |  | 69 |  | 22 |  | 6 |  |  |  | 103.11 |  |  |  | -17 |  | ND
2018-01-26 01:00 | 2018 | 1 | 26 | 1:00 | -13.5 | 2018-01-26 01:00 | présent | présent | présent | présent | présent | #NAME? | 31.5 | 28.5 | 28.5 | 28.5 | 28.5 | 28.5 | -18.1 |  | 69 |  | 25 |  | 10 |  |  |  | 103.12 |  |  |  | -19 |  | ND
2018-01-26 02:00 | 2018 | 1 | 26 | 2:00 | -14.2 | 2018-01-26 02:00 | présent | présent | présent | présent | présent | #NAME? | 32.2 | 29.2 | 29.2 | 29.2 | 29.2 | 29.2 | -18.3 |  | 71 |  | 26 |  | 2 |  |  |  | 103.19 |  |  |  | -16 |  | ND
2018-01-26 03:00 | 2018 | 1 | 26 | 3:00 | -14.1 | 2018-01-26 03:00 | présent | présent | présent | présent | présent | #NAME? | 32.1 | 29.1 | 29.1 | 29.1 | 29.1 | 29.1 | -18.1 |  | 72 |  | 23 |  | 6 |  |  |  | 103.24 |  |  |  | -18 |  | ND
2018-01-26 04:00 | 2018 | 1 | 26 | 4:00 | -15.6 | 2018-01-26 04:00 | présent | présent | présent | présent | présent | #NAME? | 33.6 | 30.6 | 30.6 | 30.6 | 30.6 | 30.6 | -18.9 |  | 76 |  |  |  | 0 |  |  |  | 103.29 | [5 empty] | ND
2018-01-26 05:00 | 2018 | 1 | 26 | 5:00 | -15.5 | 2018-01-26 05:00 | présent | présent | présent | présent | présent | #NAME? | 33.5 | 30.5 | 30.5 | 30.5 | 30.5 | 30.5 | -18.6 |  | 78 |  | 23 |  | 3 |  |  |  | 103.37 |  |  |  | -18 |  | ND
2018-01-26 06:00 | 2018 | 1 | 26 | 6:00 | -15.9 | 2018-01-26 06:00 | présent | présent | présent | présent | présent | #NAME? | 33.9 | 30.9 | 30.9 | 30.9 | 30.9 | 30.9 | -18.7 |  | 78 |  | 24 |  | 1 |  |  |  | 103.38 |  |  |  | -17 |  | ND
2018-01-26 07:00 | 2018 | 1 | 26 | 7:00 | -18.3 | 2018-01-26 07:00 | présent | présent | présent | présent | présent | #NAME? | 36.3 | 33.3 | 33.3 | 33.3 | 33.3 | 33.3 | -21 |  | 80 |  | 31 |  | 5 |  |  |  | 103.48 |  |  |  | -22 |  | ND
2018-01-26 08:00 | 2018 | 1 | 26 | 8:00 | -17.3 | 2018-01-26 08:00 | présent | présent | présent | présent | présent | #NAME? | 35.3 | 32.3 | 32.3 | 32.3 | 32.3 | 32.3 | -19.4 |  | 84 |  | 34 |  | 5 |  |  |  | 103.53 |  |  |  | -21 |  | ND
2018-01-26 09:00 | 2018 | 1 | 26 | 9:00 | -14.8 | 2018-01-26 09:00 | présent | présent | présent | présent | présent | #NAME? | 32.8 | 29.8 | 29.8 | 29.8 | 29.8 | 29.8 | -17.8 |  | 78 |  | 1 |  | 6 |  |  |  | 103.56 |  |  |  | -19 |  | ND
2018-01-26 10:00 | 2018 | 1 | 26 | 10:00 | -10.9 | 2018-01-26 10:00 | présent | présent | présent | présent | présent | #NAME? | 28.9 | 25.9 | 25.9 | 25.9 | 25.9 | 25.9 | -14.8 |  | 73 |  | 10 |  | 4 |  |  |  | 103.58 |  |  |  | -13 |  | ND
2018-01-26 11:00 | 2018 | 1 | 26 | 11:00 | -9.6 | 2018-01-26 11:00 | présent | présent | présent | présent | présent | #NAME? | 27.6 | 24.6 | 24.6 | 24.6 | 24.6 | 24.6 | -13.7 |  | 72 |  | 10 |  | 9 |  |  |  | 103.57 |  |  |  | -14 |  | ND
2018-01-26 12:00 | 2018 | 1 | 26 | 12:00 | -8.9 | 2018-01-26 12:00 | présent | présent | présent | présent | présent | #NAME? | 26.9 | 23.9 | 23.9 | 23.9 | 23.9 | 23.9 | -13.4 |  | 70 |  | 10 |  | 9 |  |  |  | 103.42 |  |  |  | -14 |  | ND
2018-01-26 13:00 | 2018 | 1 | 26 | 13:00 | -8.2 | 2018-01-26 13:00 | présent | présent | présent | présent | présent | #NAME? | 26.2 | 23.2 | 23.2 | 23.2 | 23.2 | 23.2 | -13.6 |  | 65 |  | 10 |  | 11 |  |  |  | 103.3 |  |  |  | -13 |  | ND
2018-01-26 14:00 | 2018 | 1 | 26 | 14:00 | -7.6 | 2018-01-26 14:00 | présent | présent | présent | présent | présent | #NAME? | 25.6 | 22.6 | 22.6 | 22.6 | 22.6 | 22.6 | -13.4 |  | 63 |  | 12 |  | 11 |  |  |  | 103.25 |  |  |  | -13 |  | ND
2018-01-26 15:00 | 2018 | 1 | 26 | 15:00 | -6.9 | 2018-01-26 15:00 | présent | présent | présent | présent | présent | #NAME? | 24.9 | 21.9 | 21.9 | 21.9 | 21.9 | 21.9 | -12.5 |  | 64 |  | 9 |  | 10 |  |  |  | 103.22 |  |  |  | -12 |  | ND
2018-01-26 16:00 | 2018 | 1 | 26 | 16:00 | -6.8 | 2018-01-26 16:00 | présent | présent | présent | présent | présent | #NAME? | 24.8 | 21.8 | 21.8 | 21.8 | 21.8 | 21.8 | -12.8 |  | 62 |  | 8 |  | 11 |  |  |  | 103.16 |  |  |  | -12 |  | ND
2018-01-26 17:00 | 2018 | 1 | 26 | 17:00 | -7 | 2018-01-26 17:00 | présent | présent | présent | présent | présent | #NAME? | 25 | 22 | 22 | 22 | 22 | 22 | -13.1 |  | 62 |  | 7 |  | 9 |  |  |  | 103.04 |  |  |  | -11 |  | ND
2018-01-26 18:00 | 2018 | 1 | 26 | 18:00 | -8.3 | 2018-01-26 18:00 | présent | présent | présent | présent | présent | #NAME? | 26.3 | 23.3 | 23.3 | 23.3 | 23.3 | 23.3 | -12.4 |  | 72 |  | 4 |  | 12 |  |  |  | 103.03 |  |  |  | -14 |  | ND
2018-01-26 19:00 | 2018 | 1 | 26 | 19:00 | -9.2 | 2018-01-26 19:00 | présent | présent | présent | présent | présent | #NAME? | 27.2 | 24.2 | 24.2 | 24.2 | 24.2 | 24.2 | -13.3 |  | 72 |  | 4 |  | 13 |  |  |  | 102.94 |  |  |  | -15 |  | ND
2018-01-26 20:00 | 2018 | 1 | 26 | 20:00 | -10 | 2018-01-26 20:00 | présent | présent | présent | présent | présent | #NAME? | 28 | 25 | 25 | 25 | 25 | 25 | -14.6 |  | 69 |  | 3 |  | 16 |  |  |  | 102.84 |  |  |  | -17 |  | ND
2018-01-26 21:00 | 2018 | 1 | 26 | 21:00 | -12 | 2018-01-26 21:00 | présent | présent | présent | présent | présent | #NAME? | 30 | 27 | 27 | 27 | 27 | 27 | -15.3 |  | 77 |  | 2 |  | 16 |  |  |  | 102.77 |  |  |  | -19 |  | ND
2018-01-26 22:00 | 2018 | 1 | 26 | 22:00 | -13 | 2018-01-26 22:00 | présent | présent | présent | présent | présent | #NAME? | 31 | 28 | 28 | 28 | 28 | 28 | -15.8 |  | 79 |  | 1 |  | 19 |  |  |  | 102.7 |  |  |  | -21 |  | ND
2018-01-26 23:00 | 2018 | 1 | 26 | 23:00 | -12.9 | 2018-01-26 23:00 | présent | présent | présent | présent | présent | #NAME? | 30.9 | 27.9 | 27.9 | 27.9 | 27.9 | 27.9 | -15.7 |  | 80 |  | 2 |  | 16 |  |  |  | 102.58 |  |  |  | -21 |  | ND
2018-01-27 | 2018 | 1 | 27 | 0:00 | -13.1 | 2018-01-27 | présent | présent | présent | présent | présent | #NAME? | 31.1 | 28.1 | 28.1 | 28.1 | 28.1 | 28.1 | -15.8 |  | 80 |  | 2 |  | 17 |  |  |  | 102.46 |  |  |  | -21 |  | ND
2018-01-27 01:00 | 2018 | 1 | 27 | 1:00 | -13.1 | 2018-01-27 01:00 | présent | présent | présent | présent | présent | #NAME? | 31.1 | 28.1 | 28.1 | 28.1 | 28.1 | 28.1 | -16 |  | 79 |  | 1 |  | 19 |  |  |  | 102.34 |  |  |  | -22 |  | ND
2018-01-27 02:00 | 2018 | 1 | 27 | 2:00 | -13.4 | 2018-01-27 02:00 | présent | présent | présent | présent | présent | #NAME? | 31.4 | 28.4 | 28.4 | 28.4 | 28.4 | 28.4 | -16.2 |  | 80 |  | 1 |  | 18 |  |  |  | 102.25 |  |  |  | -22 |  | ND
2018-01-27 03:00 | 2018 | 1 | 27 | 3:00 | -13.5 | 2018-01-27 03:00 | présent | présent | présent | présent | présent | #NAME? | 31.5 | 28.5 | 28.5 | 28.5 | 28.5 | 28.5 | -16.2 |  | 80 |  | 1 |  | 17 |  |  |  | 102.14 |  |  |  | -22 |  | ND
2018-01-27 04:00 | 2018 | 1 | 27 | 4:00 | -13.4 | 2018-01-27 04:00 | présent | présent | présent | présent | présent | #NAME? | 31.4 | 28.4 | 28.4 | 28.4 | 28.4 | 28.4 | -16.1 |  | 80 |  | 1 |  | 16 |  |  |  | 102.07 |  |  |  | -21 |  | ND
2018-01-27 05:00 | 2018 | 1 | 27 | 5:00 | -12.9 | 2018-01-27 05:00 | présent | présent | présent | présent | présent | #NAME? | 30.9 | 27.9 | 27.9 | 27.9 | 27.9 | 27.9 | -15.5 |  | 81 |  | 1 |  | 12 |  |  |  | 101.9 |  |  |  | -19 |  | ND
2018-01-27 06:00 | 2018 | 1 | 27 | 6:00 | -12.4 | 2018-01-27 06:00 | présent | présent | présent | présent | présent | #NAME? | 30.4 | 27.4 | 27.4 | 27.4 | 27.4 | 27.4 | -14.8 |  | 82 |  | 36 |  | 10 |  |  |  | 101.82 |  |  |  | -18 |  | ND
2018-01-27 07:00 | 2018 | 1 | 27 | 7:00 | -11.9 | 2018-01-27 07:00 | présent | présent | présent | présent | présent | #NAME? | 29.9 | 26.9 | 26.9 | 26.9 | 26.9 | 26.9 | -14.5 |  | 81 |  | 1 |  | 7 |  |  |  | 101.75 |  |  |  | -16 |  | ND
2018-01-27 08:00 | 2018 | 1 | 27 | 8:00 | -11.4 | 2018-01-27 08:00 | présent | présent | présent | présent | présent | #NAME? | 29.4 | 26.4 | 26.4 | 26.4 | 26.4 | 26.4 | -14 |  | 81 |  | 1 |  | 12 |  |  |  | 101.69 |  |  |  | -18 |  | ND
2018-01-27 09:00 | 2018 | 1 | 27 | 9:00 | -10.5 | 2018-01-27 09:00 | présent | présent | présent | présent | présent | #NAME? | 28.5 | 25.5 | 25.5 | 25.5 | 25.5 | 25.5 | -13.4 |  | 79 |  | 1 |  | 12 |  |  |  | 101.65 |  |  |  | -17 |  | ND
2018-01-27 10:00 | 2018 | 1 | 27 | 10:00 | -8.7 | 2018-01-27 10:00 | présent | présent | présent | présent | présent | #NAME? | 26.7 | 23.7 | 23.7 | 23.7 | 23.7 | 23.7 | -11.8 |  | 78 |  | 35 |  | 9 |  |  |  | 101.55 |  |  |  | -13 |  | ND
2018-01-27 11:00 | 2018 | 1 | 27 | 11:00 | -7.2 | 2018-01-27 11:00 | présent | présent | présent | présent | présent | #NAME? | 25.2 | 22.2 | 22.2 | 22.2 | 22.2 | 22.2 | -10.7 |  | 76 |  | 35 |  | 11 |  |  |  | 101.5 |  |  |  | -12 |  | ND
2018-01-27 12:00 | 2018 | 1 | 27 | 12:00 | -5.9 | 2018-01-27 12:00 | présent | présent | présent | présent | présent | #NAME? | 23.9 | 20.9 | 20.9 | 20.9 | 20.9 | 20.9 | -9.6 |  | 75 |  | 10 |  | 1 |  |  |  | 101.34 |  |  |  | -6 |  | ND
2018-01-27 13:00 | 2018 | 1 | 27 | 13:00 | -4.3 | 2018-01-27 13:00 | présent | présent | présent | présent | présent | #NAME? | 22.3 | 19.3 | 19.3 | 19.3 | 19.3 | 19.3 | -7.6 |  | 78 |  | 15 |  | 2 |  |  |  | 101.21 |  |  |  | -5 |  | ND
2018-01-27 14:00 | 2018 | 1 | 27 | 14:00 | -0.7 | 2018-01-27 14:00 | présent | présent | présent | présent | présent | #NAME? | 18.7 | 15.7 | 15.7 | 15.7 | 15.7 | 15.7 | -3.4 |  | 82 |  | 12 |  | 5 |  |  |  | 101.12 |  |  |  | -2 |  | ND
2018-01-27 15:00 | 2018 | 1 | 27 | 15:00 | 1.8 | 2018-01-27 15:00 | présent | présent | présent | présent | présent | #NAME? | 16.2 | 13.2 | 13.2 | 13.2 | 13.2 | 13.2 | -2.2 |  | 75 |  | 15 |  | 6 |  |  |  | 101.1 | [5 empty] | ND
2018-01-27 16:00 | 2018 | 1 | 27 | 16:00 | 3.7 | 2018-01-27 16:00 | présent | présent | présent | présent | présent | #NAME? | 14.3 | 11.3 | 11.3 | 11.3 | 11.3 | 11.3 | -1.8 |  | 67 |  | 11 |  | 11 |  |  |  | 101.06 | [5 empty] | ND
2018-01-27 17:00 | 2018 | 1 | 27 | 17:00 | 6.3 | 2018-01-27 17:00 | présent | présent | présent | présent | présent | #NAME? | 11.7 | 8.7 | 8.7 | 8.7 | 8.7 | 8.7 | -0.6 |  | 61 |  | 20 |  | 22 |  |  |  | 101.02 | [5 empty] | ND
2018-01-27 18:00 | 2018 | 1 | 27 | 18:00 | 5.4 | 2018-01-27 18:00 | présent | présent | présent | présent | présent | #NAME? | 12.6 | 9.6 | 9.6 | 9.6 | 9.6 | 9.6 | 0.1 |  | 68 |  | 20 |  | 15 |  |  |  | 101.05 | [5 empty] | ND
2018-01-27 19:00 | 2018 | 1 | 27 | 19:00 | 5.1 | 2018-01-27 19:00 | présent | présent | présent | présent | présent | #NAME? | 12.9 | 9.9 | 9.9 | 9.9 | 9.9 | 9.9 | 0.6 |  | 73 |  | 20 |  | 14 |  |  |  | 101.09 | [5 empty] | ND
2018-01-27 20:00 | 2018 | 1 | 27 | 20:00 | 5.3 | 2018-01-27 20:00 | présent | présent | présent | présent | présent | #NAME? | 12.7 | 9.7 | 9.7 | 9.7 | 9.7 | 9.7 | 2.4 |  | 82 |  | 23 |  | 16 |  |  |  | 101.1 | [5 empty] | ND
2018-01-27 21:00 | 2018 | 1 | 27 | 21:00 | 4.6 | 2018-01-27 21:00 | présent | présent | présent | présent | présent | #NAME? | 13.4 | 10.4 | 10.4 | 10.4 | 10.4 | 10.4 | 3 |  | 90 |  | 21 |  | 25 |  |  |  | 101.05 | [5 empty] | ND
2018-01-27 22:00 | 2018 | 1 | 27 | 22:00 | 4.8 | 2018-01-27 22:00 | présent | présent | présent | présent | présent | #NAME? | 13.2 | 10.2 | 10.2 | 10.2 | 10.2 | 10.2 | 3.3 |  | 90 |  | 22 |  | 18 |  |  |  | 101.08 | [5 empty] | ND
2018-01-27 23:00 | 2018 | 1 | 27 | 23:00 | 5.2 | 2018-01-27 23:00 | présent | présent | présent | présent | présent | #NAME? | 12.8 | 9.8 | 9.8 | 9.8 | 9.8 | 9.8 | 3.6 |  | 90 |  | 23 |  | 23 |  |  |  | 101.1 | [5 empty] | ND
2018-01-28 | 2018 | 1 | 28 | 0:00 | 4.9 | 2018-01-28 | présent | présent | présent | présent | présent | #NAME? | 13.1 | 10.1 | 10.1 | 10.1 | 10.1 | 10.1 | 3.2 |  | 89 |  | 24 |  | 24 |  |  |  | 101.13 | [5 empty] | ND
2018-01-28 01:00 | 2018 | 1 | 28 | 1:00 | 5.3 | 2018-01-28 01:00 | présent | présent | présent | présent | présent | #NAME? | 12.7 | 9.7 | 9.7 | 9.7 | 9.7 | 9.7 | 3 |  | 85 |  | 24 |  | 26 |  |  |  | 101.14 | [5 empty] | ND
2018-01-28 02:00 | 2018 | 1 | 28 | 2:00 | 5 | 2018-01-28 02:00 | présent | présent | présent | présent | présent | #NAME? | 13 | 10 | 10 | 10 | 10 | 10 | 2.6 |  | 84 |  | 24 |  | 23 |  |  |  | 101.23 | [5 empty] | ND
2018-01-28 03:00 | 2018 | 1 | 28 | 3:00 | 4.7 | 2018-01-28 03:00 | présent | présent | présent | présent | présent | #NAME? | 13.3 | 10.3 | 10.3 | 10.3 | 10.3 | 10.3 | 2 |  | 83 |  | 25 |  | 24 |  |  |  | 101.34 | [5 empty] | ND
2018-01-28 04:00 | 2018 | 1 | 28 | 4:00 | 3.7 | 2018-01-28 04:00 | présent | présent | présent | présent | présent | #NAME? | 14.3 | 11.3 | 11.3 | 11.3 | 11.3 | 11.3 | 0 |  | 77 |  | 25 |  | 22 |  |  |  | 101.43 | [5 empty] | ND
2018-01-28 05:00 | 2018 | 1 | 28 | 5:00 | 2.6 | 2018-01-28 05:00 | présent | présent | présent | présent | présent | #NAME? | 15.4 | 12.4 | 12.4 | 12.4 | 12.4 | 12.4 | -1.2 |  | 76 |  | 24 |  | 12 |  |  |  | 101.5 | [5 empty] | ND
2018-01-28 06:00 | 2018 | 1 | 28 | 6:00 | 2.1 | 2018-01-28 06:00 | présent | présent | présent | présent | présent | #NAME? | 15.9 | 12.9 | 12.9 | 12.9 | 12.9 | 12.9 | -1.2 |  | 79 |  | 23 |  | 16 |  |  |  | 101.61 | [5 empty] | ND
2018-01-28 07:00 | 2018 | 1 | 28 | 7:00 | 2 | 2018-01-28 07:00 | présent | présent | présent | présent | présent | #NAME? | 16 | 13 | 13 | 13 | 13 | 13 | -0.8 |  | 82 |  | 24 |  | 18 |  |  |  | 101.69 | [5 empty] | ND
2018-01-28 08:00 | 2018 | 1 | 28 | 8:00 | 2.3 | 2018-01-28 08:00 | présent | présent | présent | présent | présent | #NAME? | 15.7 | 12.7 | 12.7 | 12.7 | 12.7 | 12.7 | -1.7 |  | 75 |  | 23 |  | 17 |  |  |  | 101.68 | [5 empty] | ND
2018-01-28 09:00 | 2018 | 1 | 28 | 9:00 | 2.3 | 2018-01-28 09:00 | présent | présent | présent | présent | présent | #NAME? | 15.7 | 12.7 | 12.7 | 12.7 | 12.7 | 12.7 | -1.1 |  | 78 |  | 23 |  | 20 |  |  |  | 101.69 | [5 empty] | ND
2018-01-28 10:00 | 2018 | 1 | 28 | 10:00 | 3.2 | 2018-01-28 10:00 | présent | présent | présent | présent | présent | #NAME? | 14.8 | 11.8 | 11.8 | 11.8 | 11.8 | 11.8 | -0.5 |  | 77 |  | 24 |  | 20 |  |  |  | 101.76 | [5 empty] | ND
2018-01-28 11:00 | 2018 | 1 | 28 | 11:00 | 3.3 | 2018-01-28 11:00 | présent | présent | présent | présent | présent | #NAME? | 14.7 | 11.7 | 11.7 | 11.7 | 11.7 | 11.7 | -1.3 |  | 72 |  | 25 |  | 26 |  |  |  | 101.79 | [5 empty] | ND
2018-01-28 12:00 | 2018 | 1 | 28 | 12:00 | 3.9 | 2018-01-28 12:00 | présent | présent | présent | présent | présent | #NAME? | 14.1 | 11.1 | 11.1 | 11.1 | 11.1 | 11.1 | -1.8 |  | 66 |  | 25 |  | 24 |  |  |  | 101.75 | [5 empty] | ND
2018-01-28 13:00 | 2018 | 1 | 28 | 13:00 | 3.6 | 2018-01-28 13:00 | présent | présent | présent | présent | présent | #NAME? | 14.4 | 11.4 | 11.4 | 11.4 | 11.4 | 11.4 | -4.7 |  | 55 |  | 27 |  | 30 |  |  |  | 101.76 | [5 empty] | ND
2018-01-28 14:00 | 2018 | 1 | 28 | 14:00 | 3.7 | 2018-01-28 14:00 | présent | présent | présent | présent | présent | #NAME? | 14.3 | 11.3 | 11.3 | 11.3 | 11.3 | 11.3 | -5 |  | 53 |  | 26 |  | 25 |  |  |  | 101.8 | [5 empty] | ND
2018-01-28 15:00 | 2018 | 1 | 28 | 15:00 | 3.5 | 2018-01-28 15:00 | présent | présent | présent | présent | présent | #NAME? | 14.5 | 11.5 | 11.5 | 11.5 | 11.5 | 11.5 | -4.7 |  | 55 |  | 27 |  | 23 |  |  |  | 101.88 | [5 empty] | ND
2018-01-28 16:00 | 2018 | 1 | 28 | 16:00 | 1.5 | 2018-01-28 16:00 | présent | présent | présent | présent | présent | #NAME? | 16.5 | 13.5 | 13.5 | 13.5 | 13.5 | 13.5 | -4 |  | 67 |  | 33 |  | 19 |  |  |  | 102 | [5 empty] | ND
2018-01-28 17:00 | 2018 | 1 | 28 | 17:00 | 1.4 | 2018-01-28 17:00 | présent | présent | présent | présent | présent | #NAME? | 16.6 | 13.6 | 13.6 | 13.6 | 13.6 | 13.6 | -4.4 |  | 65 |  | 32 |  | 15 |  |  |  | 102.09 | [5 empty] | ND
2018-01-28 18:00 | 2018 | 1 | 28 | 18:00 | 1.2 | 2018-01-28 18:00 | présent | présent | présent | présent | présent | #NAME? | 16.8 | 13.8 | 13.8 | 13.8 | 13.8 | 13.8 | -5.6 |  | 60 |  | 33 |  | 16 |  |  |  | 102.16 | [5 empty] | ND
2018-01-28 19:00 | 2018 | 1 | 28 | 19:00 | 0.6 | 2018-01-28 19:00 | présent | présent | présent | présent | présent | #NAME? | 17.4 | 14.4 | 14.4 | 14.4 | 14.4 | 14.4 | -7.7 |  | 54 |  | 34 |  | 15 |  |  |  | 102.24 | [5 empty] | ND
2018-01-28 20:00 | 2018 | 1 | 28 | 20:00 | 0 | 2018-01-28 20:00 | présent | présent | présent | présent | présent | #NAME? | 18 | 15 | 15 | 15 | 15 | 15 | -7.8 |  | 56 |  | 34 |  | 14 |  |  |  | 102.3 |  |  |  | -4 |  | ND
2018-01-28 21:00 | 2018 | 1 | 28 | 21:00 | -1.5 | 2018-01-28 21:00 | présent | présent | présent | présent | présent | #NAME? | 19.5 | 16.5 | 16.5 | 16.5 | 16.5 | 16.5 | -8.6 |  | 58 |  | 3 |  | 20 |  |  |  | 102.4 |  |  |  | -7 |  | ND
2018-01-28 22:00 | 2018 | 1 | 28 | 22:00 | -2.7 | 2018-01-28 22:00 | présent | présent | présent | présent | présent | #NAME? | 20.7 | 17.7 | 17.7 | 17.7 | 17.7 | 17.7 | -10.8 |  | 54 |  | 3 |  | 20 |  |  |  | 102.46 |  |  |  | -9 |  | ND
2018-01-28 23:00 | 2018 | 1 | 28 | 23:00 | -3.7 | 2018-01-28 23:00 | présent | présent | présent | présent | présent | #NAME? | 21.7 | 18.7 | 18.7 | 18.7 | 18.7 | 18.7 | -11.5 |  | 55 |  | 3 |  | 19 |  |  |  | 102.49 |  |  |  | -10 |  | ND
2018-01-29 | 2018 | 1 | 29 | 0:00 | -4.8 | 2018-01-29 | présent | présent | présent | présent | présent | #NAME? | 22.8 | 19.8 | 19.8 | 19.8 | 19.8 | 19.8 | -11.6 |  | 59 |  | 2 |  | 19 |  |  |  | 102.53 |  |  |  | -11 |  | ND
2018-01-29 01:00 | 2018 | 1 | 29 | 1:00 | -5.6 | 2018-01-29 01:00 | présent | présent | présent | présent | présent | #NAME? | 23.6 | 20.6 | 20.6 | 20.6 | 20.6 | 20.6 | -12.1 |  | 60 |  | 3 |  | 18 |  |  |  | 102.53 |  |  |  | -12 |  | ND
2018-01-29 02:00 | 2018 | 1 | 29 | 2:00 | -6.6 | 2018-01-29 02:00 | présent | présent | présent | présent | présent | #NAME? | 24.6 | 21.6 | 21.6 | 21.6 | 21.6 | 21.6 | -12.8 |  | 61 |  | 5 |  | 17 |  |  |  | 102.59 |  |  |  | -13 |  | ND
2018-01-29 03:00 | 2018 | 1 | 29 | 3:00 | -7.6 | 2018-01-29 03:00 | présent | présent | présent | présent | présent | #NAME? | 25.6 | 22.6 | 22.6 | 22.6 | 22.6 | 22.6 | -13.1 |  | 65 |  | 3 |  | 15 |  |  |  | 102.59 |  |  |  | -14 |  | ND
2018-01-29 04:00 | 2018 | 1 | 29 | 4:00 | -8.4 | 2018-01-29 04:00 | présent | présent | présent | présent | présent | #NAME? | 26.4 | 23.4 | 23.4 | 23.4 | 23.4 | 23.4 | -13.7 |  | 66 |  | 3 |  | 16 |  |  |  | 102.65 |  |  |  | -15 |  | ND
2018-01-29 05:00 | 2018 | 1 | 29 | 5:00 | -9.6 | 2018-01-29 05:00 | présent | présent | présent | présent | présent | #NAME? | 27.6 | 24.6 | 24.6 | 24.6 | 24.6 | 24.6 | -14.2 |  | 69 |  | 3 |  | 20 |  |  |  | 102.63 |  |  |  | -17 |  | ND
2018-01-29 06:00 | 2018 | 1 | 29 | 6:00 | -10.7 | 2018-01-29 06:00 | présent | présent | présent | présent | présent | #NAME? | 28.7 | 25.7 | 25.7 | 25.7 | 25.7 | 25.7 | -14.9 |  | 71 |  | 3 |  | 18 |  |  |  | 102.65 |  |  |  | -18 |  | ND
2018-01-29 07:00 | 2018 | 1 | 29 | 7:00 | -11.4 | 2018-01-29 07:00 | présent | présent | présent | présent | présent | #NAME? | 29.4 | 26.4 | 26.4 | 26.4 | 26.4 | 26.4 | -15.4 |  | 72 |  | 4 |  | 17 |  |  |  | 102.67 |  |  |  | -19 |  | ND
2018-01-29 08:00 | 2018 | 1 | 29 | 8:00 | -11.4 | 2018-01-29 08:00 | présent | présent | présent | présent | présent | #NAME? | 29.4 | 26.4 | 26.4 | 26.4 | 26.4 | 26.4 | -15.1 |  | 74 |  | 4 |  | 13 |  |  |  | 102.7 |  |  |  | -18 |  | ND
2018-01-29 09:00 | 2018 | 1 | 29 | 9:00 | -11.2 | 2018-01-29 09:00 | présent | présent | présent | présent | présent | #NAME? | 29.2 | 26.2 | 26.2 | 26.2 | 26.2 | 26.2 | -15.4 |  | 71 |  | 4 |  | 19 |  |  |  | 102.73 |  |  |  | -19 |  | ND
2018-01-29 10:00 | 2018 | 1 | 29 | 10:00 | -10.9 | 2018-01-29 10:00 | présent | présent | présent | présent | présent | #NAME? | 28.9 | 25.9 | 25.9 | 25.9 | 25.9 | 25.9 | -14.9 |  | 72 |  | 2 |  | 16 |  |  |  | 102.71 |  |  |  | -18 |  | ND
2018-01-29 11:00 | 2018 | 1 | 29 | 11:00 | -10 | 2018-01-29 11:00 | présent | présent | présent | présent | présent | #NAME? | 28 | 25 | 25 | 25 | 25 | 25 | -14.5 |  | 70 |  | 3 |  | 19 |  |  |  | 102.67 |  |  |  | -18 |  | ND
2018-01-29 12:00 | 2018 | 1 | 29 | 12:00 | -9.1 | 2018-01-29 12:00 | présent | présent | présent | présent | présent | #NAME? | 27.1 | 24.1 | 24.1 | 24.1 | 24.1 | 24.1 | -13.5 |  | 71 |  | 2 |  | 21 |  |  |  | 102.57 |  |  |  | -17 |  | ND
2018-01-29 13:00 | 2018 | 1 | 29 | 13:00 | -8.3 | 2018-01-29 13:00 | présent | présent | présent | présent | présent | #NAME? | 26.3 | 23.3 | 23.3 | 23.3 | 23.3 | 23.3 | -13.1 |  | 68 |  | 2 |  | 18 |  |  |  | 102.45 |  |  |  | -15 |  | ND
2018-01-29 14:00 | 2018 | 1 | 29 | 14:00 | -8 | 2018-01-29 14:00 | présent | présent | présent | présent | présent | #NAME? | 26 | 23 | 23 | 23 | 23 | 23 | -13.5 |  | 64 |  | 2 |  | 18 |  |  |  | 102.38 |  |  |  | -15 |  | ND
2018-01-29 15:00 | 2018 | 1 | 29 | 15:00 | -7.7 | 2018-01-29 15:00 | présent | présent | présent | présent | présent | #NAME? | 25.7 | 22.7 | 22.7 | 22.7 | 22.7 | 22.7 | -13 |  | 66 |  | 1 |  | 16 |  |  |  | 102.39 |  |  |  | -14 |  | ND
2018-01-29 16:00 | 2018 | 1 | 29 | 16:00 | -7.1 | 2018-01-29 16:00 | présent | présent | présent | présent | présent | #NAME? | 25.1 | 22.1 | 22.1 | 22.1 | 22.1 | 22.1 | -12.9 |  | 63 |  | 3 |  | 19 |  |  |  | 102.31 |  |  |  | -14 |  | ND
2018-01-29 17:00 | 2018 | 1 | 29 | 17:00 | -7.1 | 2018-01-29 17:00 | présent | présent | présent | présent | présent | #NAME? | 25.1 | 22.1 | 22.1 | 22.1 | 22.1 | 22.1 | -12.7 |  | 65 |  | 3 |  | 18 |  |  |  | 102.25 |  |  |  | -14 |  | ND
2018-01-29 18:00 | 2018 | 1 | 29 | 18:00 | -7.4 | 2018-01-29 18:00 | présent | présent | présent | présent | présent | #NAME? | 25.4 | 22.4 | 22.4 | 22.4 | 22.4 | 22.4 | -12.8 |  | 65 |  | 3 |  | 14 |  |  |  | 102.26 |  |  |  | -13 |  | ND
2018-01-29 19:00 | 2018 | 1 | 29 | 19:00 | -8.3 | 2018-01-29 19:00 | présent | présent | présent | présent | présent | #NAME? | 26.3 | 23.3 | 23.3 | 23.3 | 23.3 | 23.3 | -13 |  | 69 |  | 2 |  | 13 |  |  |  | 102.23 |  |  |  | -14 |  | ND
2018-01-29 20:00 | 2018 | 1 | 29 | 20:00 | -8.3 | 2018-01-29 20:00 | présent | présent | présent | présent | présent | #NAME? | 26.3 | 23.3 | 23.3 | 23.3 | 23.3 | 23.3 | -13.2 |  | 68 |  | 3 |  | 14 |  |  |  | 102.17 |  |  |  | -14 |  | ND
2018-01-29 21:00 | 2018 | 1 | 29 | 21:00 | -8.9 | 2018-01-29 21:00 | présent | présent | présent | présent | présent | #NAME? | 26.9 | 23.9 | 23.9 | 23.9 | 23.9 | 23.9 | -13.3 |  | 70 |  | 3 |  | 13 |  |  |  | 102.14 |  |  |  | -15 |  | ND
2018-01-29 22:00 | 2018 | 1 | 29 | 22:00 | -9.1 | 2018-01-29 22:00 | présent | présent | présent | présent | présent | #NAME? | 27.1 | 24.1 | 24.1 | 24.1 | 24.1 | 24.1 | -12.9 |  | 74 |  | 2 |  | 17 |  |  |  | 102.05 |  |  |  | -16 |  | ND
2018-01-29 23:00 | 2018 | 1 | 29 | 23:00 | -10.4 | 2018-01-29 23:00 | présent | présent | présent | présent | présent | #NAME? | 28.4 | 25.4 | 25.4 | 25.4 | 25.4 | 25.4 | -13.6 |  | 77 |  | 2 |  | 22 |  |  |  | 101.93 |  |  |  | -19 |  | ND
2018-01-30 | 2018 | 1 | 30 | 0:00 | -10.8 | 2018-01-30 | présent | présent | présent | présent | présent | #NAME? | 28.8 | 25.8 | 25.8 | 25.8 | 25.8 | 25.8 | -13.8 |  | 78 |  | 2 |  | 19 |  |  |  | 101.89 |  |  |  | -19 |  | ND
2018-01-30 01:00 | 2018 | 1 | 30 | 1:00 | -11.2 | 2018-01-30 01:00 | présent | présent | présent | présent | présent | #NAME? | 29.2 | 26.2 | 26.2 | 26.2 | 26.2 | 26.2 | -14.2 |  | 79 |  | 3 |  | 18 |  |  |  | 101.8 |  |  |  | -19 |  | ND
2018-01-30 02:00 | 2018 | 1 | 30 | 2:00 | -11.6 | 2018-01-30 02:00 | présent | présent | présent | présent | présent | #NAME? | 29.6 | 26.6 | 26.6 | 26.6 | 26.6 | 26.6 | -14.4 |  | 80 |  | 2 |  | 21 |  |  |  | 101.74 |  |  |  | -20 |  | ND
2018-01-30 03:00 | 2018 | 1 | 30 | 3:00 | -12 | 2018-01-30 03:00 | présent | présent | présent | présent | présent | #NAME? | 30 | 27 | 27 | 27 | 27 | 27 | -14.6 |  | 81 |  | 3 |  | 23 |  |  |  | 101.71 |  |  |  | -21 |  | ND
2018-01-30 04:00 | 2018 | 1 | 30 | 4:00 | -12 | 2018-01-30 04:00 | présent | présent | présent | présent | présent | #NAME? | 30 | 27 | 27 | 27 | 27 | 27 | -14.8 |  | 79 |  | 3 |  | 23 |  |  |  | 101.67 |  |  |  | -21 |  | ND
2018-01-30 05:00 | 2018 | 1 | 30 | 5:00 | -12 | 2018-01-30 05:00 | présent | présent | présent | présent | présent | #NAME? | 30 | 27 | 27 | 27 | 27 | 27 | -15 |  | 78 |  | 3 |  | 20 |  |  |  | 101.66 |  |  |  | -20 |  | ND
2018-01-30 06:00 | 2018 | 1 | 30 | 6:00 | -12.1 | 2018-01-30 06:00 | présent | présent | présent | présent | présent | #NAME? | 30.1 | 27.1 | 27.1 | 27.1 | 27.1 | 27.1 | -15.1 |  | 78 |  | 3 |  | 19 |  |  |  | 101.72 |  |  |  | -20 |  | ND
2018-01-30 07:00 | 2018 | 1 | 30 | 7:00 | -12.4 | 2018-01-30 07:00 | présent | présent | présent | présent | présent | #NAME? | 30.4 | 27.4 | 27.4 | 27.4 | 27.4 | 27.4 | -15.6 |  | 77 |  | 2 |  | 22 |  |  |  | 101.71 |  |  |  | -21 |  | ND
2018-01-30 08:00 | 2018 | 1 | 30 | 8:00 | -12.2 | 2018-01-30 08:00 | présent | présent | présent | présent | présent | #NAME? | 30.2 | 27.2 | 27.2 | 27.2 | 27.2 | 27.2 | -15.6 |  | 75 |  | 3 |  | 23 |  |  |  | 101.72 |  |  |  | -21 |  | ND
2018-01-30 09:00 | 2018 | 1 | 30 | 9:00 | -11.9 | 2018-01-30 09:00 | présent | présent | présent | présent | présent | #NAME? | 29.9 | 26.9 | 26.9 | 26.9 | 26.9 | 26.9 | -15.8 |  | 73 |  | 2 |  | 23 |  |  |  | 101.77 |  |  |  | -21 |  | ND
2018-01-30 10:00 | 2018 | 1 | 30 | 10:00 | -11 | 2018-01-30 10:00 | présent | présent | présent | présent | présent | #NAME? | 29 | 26 | 26 | 26 | 26 | 26 | -15.3 |  | 71 |  | 3 |  | 22 |  |  |  | 101.78 |  |  |  | -20 |  | ND
2018-01-30 11:00 | 2018 | 1 | 30 | 11:00 | -10.4 | 2018-01-30 11:00 | présent | présent | présent | présent | présent | #NAME? | 28.4 | 25.4 | 25.4 | 25.4 | 25.4 | 25.4 | -14.9 |  | 69 |  | 2 |  | 21 |  |  |  | 101.76 |  |  |  | -19 |  | ND
2018-01-30 12:00 | 2018 | 1 | 30 | 12:00 | -9.4 | 2018-01-30 12:00 | présent | présent | présent | présent | présent | #NAME? | 27.4 | 24.4 | 24.4 | 24.4 | 24.4 | 24.4 | -14.4 |  | 67 |  | 2 |  | 23 |  |  |  | 101.65 |  |  |  | -18 |  | ND
2018-01-30 13:00 | 2018 | 1 | 30 | 13:00 | -8.4 | 2018-01-30 13:00 | présent | présent | présent | présent | présent | #NAME? | 26.4 | 23.4 | 23.4 | 23.4 | 23.4 | 23.4 | -14 |  | 64 |  | 2 |  | 16 |  |  |  | 101.59 |  |  |  | -15 |  | ND
2018-01-30 14:00 | 2018 | 1 | 30 | 14:00 | -7.9 | 2018-01-30 14:00 | présent | présent | présent | présent | présent | #NAME? | 25.9 | 22.9 | 22.9 | 22.9 | 22.9 | 22.9 | -14.4 |  | 59 |  | 2 |  | 17 |  |  |  | 101.54 |  |  |  | -15 |  | ND
2018-01-30 15:00 | 2018 | 1 | 30 | 15:00 | -7.6 | 2018-01-30 15:00 | présent | présent | présent | présent | présent | #NAME? | 25.6 | 22.6 | 22.6 | 22.6 | 22.6 | 22.6 | -14.5 |  | 57 |  | 2 |  | 13 |  |  |  | 101.56 |  |  |  | -13 |  | ND
2018-01-30 16:00 | 2018 | 1 | 30 | 16:00 | -7.4 | 2018-01-30 16:00 | présent | présent | présent | présent | présent | #NAME? | 25.4 | 22.4 | 22.4 | 22.4 | 22.4 | 22.4 | -14.2 |  | 58 |  | 2 |  | 8 |  |  |  | 101.58 |  |  |  | -11 |  | ND
2018-01-30 17:00 | 2018 | 1 | 30 | 17:00 | -8.1 | 2018-01-30 17:00 | présent | présent | présent | présent | présent | #NAME? | 26.1 | 23.1 | 23.1 | 23.1 | 23.1 | 23.1 | -14.6 |  | 60 |  | 28 |  | 5 |  |  |  | 101.63 |  |  |  | -11 |  | ND
2018-01-30 18:00 | 2018 | 1 | 30 | 18:00 | -8.1 | 2018-01-30 18:00 | présent | présent | présent | présent | présent | #NAME? | 26.1 | 23.1 | 23.1 | 23.1 | 23.1 | 23.1 | -14.1 |  | 62 |  | 24 |  | 7 |  |  |  | 101.71 |  |  |  | -12 |  | ND
2018-01-30 19:00 | 2018 | 1 | 30 | 19:00 | -8.8 | 2018-01-30 19:00 | présent | présent | présent | présent | présent | #NAME? | 26.8 | 23.8 | 23.8 | 23.8 | 23.8 | 23.8 | -14.3 |  | 64 |  | 25 |  | 5 |  |  |  | 101.75 |  |  |  | -12 |  | ND
2018-01-30 20:00 | 2018 | 1 | 30 | 20:00 | -9.3 | 2018-01-30 20:00 | présent | présent | présent | présent | présent | #NAME? | 27.3 | 24.3 | 24.3 | 24.3 | 24.3 | 24.3 | -14.9 |  | 64 |  | 25 |  | 9 |  |  |  | 101.73 |  |  |  | -14 |  | ND
2018-01-30 21:00 | 2018 | 1 | 30 | 21:00 | -11 | 2018-01-30 21:00 | présent | présent | présent | présent | présent | #NAME? | 29 | 26 | 26 | 26 | 26 | 26 | -15.7 |  | 68 |  | 36 |  | 7 |  |  |  | 101.74 |  |  |  | -15 |  | ND
2018-01-30 22:00 | 2018 | 1 | 30 | 22:00 | -12.8 | 2018-01-30 22:00 | présent | présent | présent | présent | présent | #NAME? | 30.8 | 27.8 | 27.8 | 27.8 | 27.8 | 27.8 | -15.9 |  | 78 |  | 33 |  | 7 |  |  |  | 101.75 |  |  |  | -17 |  | ND
2018-01-30 23:00 | 2018 | 1 | 30 | 23:00 | -12.6 | 2018-01-30 23:00 | présent | présent | présent | présent | présent | #NAME? | 30.6 | 27.6 | 27.6 | 27.6 | 27.6 | 27.6 | -15.9 |  | 76 |  | 28 |  | 7 |  |  |  | 101.76 |  |  |  | -17 |  | ND
2018-01-31 | 2018 | 1 | 31 | 0:00 | -13.3 | 2018-01-31 | présent | présent | présent | présent | présent | #NAME? | 31.3 | 28.3 | 28.3 | 28.3 | 28.3 | 28.3 | -16.1 |  | 79 |  | 28 |  | 4 |  |  |  | 101.76 |  |  |  | -16 |  | ND
2018-01-31 01:00 | 2018 | 1 | 31 | 1:00 | -13.2 | 2018-01-31 01:00 | présent | présent | présent | présent | présent | #NAME? | 31.2 | 28.2 | 28.2 | 28.2 | 28.2 | 28.2 | -16.7 |  | 75 |  | 27 |  | 6 |  |  |  | 101.75 |  |  |  | -17 |  | ND
2018-01-31 02:00 | 2018 | 1 | 31 | 2:00 | -13.9 | 2018-01-31 02:00 | présent | présent | présent | présent | présent | #NAME? | 31.9 | 28.9 | 28.9 | 28.9 | 28.9 | 28.9 | -17.7 |  | 73 |  | 26 |  | 6 |  |  |  | 101.84 |  |  |  | -18 |  | ND
2018-01-31 03:00 | 2018 | 1 | 31 | 3:00 | -14.7 | 2018-01-31 03:00 | présent | présent | présent | présent | présent | #NAME? | 32.7 | 29.7 | 29.7 | 29.7 | 29.7 | 29.7 | -19.1 |  | 69 |  | 28 |  | 12 |  |  |  | 101.87 |  |  |  | -22 |  | ND
2018-01-31 04:00 | 2018 | 1 | 31 | 4:00 | -15.4 | 2018-01-31 04:00 | présent | présent | présent | présent | présent | #NAME? | 33.4 | 30.4 | 30.4 | 30.4 | 30.4 | 30.4 | -19.2 |  | 72 |  | 25 |  | 11 |  |  |  | 101.88 |  |  |  | -22 |  | ND
2018-01-31 05:00 | 2018 | 1 | 31 | 5:00 | -16 | 2018-01-31 05:00 | présent | présent | présent | présent | présent | #NAME? | 34 | 31 | 31 | 31 | 31 | 31 | -19.9 |  | 72 |  | 25 |  | 11 |  |  |  | 101.94 |  |  |  | -23 |  | ND
2018-01-31 06:00 | 2018 | 1 | 31 | 6:00 | -16.7 | 2018-01-31 06:00 | présent | présent | présent | présent | présent | #NAME? | 34.7 | 31.7 | 31.7 | 31.7 | 31.7 | 31.7 | -20.4 |  | 73 |  | 25 |  | 13 |  |  |  | 101.99 |  |  |  | -24 |  | ND
2018-01-31 07:00 | 2018 | 1 | 31 | 7:00 | -17.4 | 2018-01-31 07:00 | présent | présent | présent | présent | présent | #NAME? | 35.4 | 32.4 | 32.4 | 32.4 | 32.4 | 32.4 | -20.9 |  | 74 |  | 26 |  | 11 |  |  |  | 101.96 |  |  |  | -25 |  | ND
2018-01-31 08:00 | 2018 | 1 | 31 | 8:00 | -17.5 | 2018-01-31 08:00 | présent | présent | présent | présent | présent | #NAME? | 35.5 | 32.5 | 32.5 | 32.5 | 32.5 | 32.5 | -21.1 |  | 73 |  | 26 |  | 12 |  |  |  | 102.03 |  |  |  | -25 |  | ND
2018-01-31 09:00 | 2018 | 1 | 31 | 9:00 | -16.5 | 2018-01-31 09:00 | présent | présent | présent | présent | présent | #NAME? | 34.5 | 31.5 | 31.5 | 31.5 | 31.5 | 31.5 | -21.1 |  | 68 |  | 26 |  | 15 |  |  |  | 102.02 |  |  |  | -25 |  | ND
2018-01-31 10:00 | 2018 | 1 | 31 | 10:00 | -15.5 | 2018-01-31 10:00 | présent | présent | présent | présent | présent | #NAME? | 33.5 | 30.5 | 30.5 | 30.5 | 30.5 | 30.5 | -20.6 |  | 65 |  | 26 |  | 14 |  |  |  | 101.99 |  |  |  | -23 |  | ND
2018-01-31 11:00 | 2018 | 1 | 31 | 11:00 | -14.6 | 2018-01-31 11:00 | présent | présent | présent | présent | présent | #NAME? | 32.6 | 29.6 | 29.6 | 29.6 | 29.6 | 29.6 | -20.2 |  | 62 |  | 22 |  | 11 |  |  |  | 101.85 |  |  |  | -21 |  | ND
2018-01-31 12:00 | 2018 | 1 | 31 | 12:00 | -13.8 | 2018-01-31 12:00 | présent | présent | présent | présent | présent | #NAME? | 31.8 | 28.8 | 28.8 | 28.8 | 28.8 | 28.8 | -19 |  | 65 |  | 19 |  | 12 |  |  |  | 101.72 |  |  |  | -21 |  | ND
2018-01-31 13:00 | 2018 | 1 | 31 | 13:00 | -13.4 | 2018-01-31 13:00 | présent | présent | présent | présent | présent | #NAME? | 31.4 | 28.4 | 28.4 | 28.4 | 28.4 | 28.4 | -19 |  | 63 |  | 24 |  | 6 |  |  |  | 101.6 |  |  |  | -17 |  | ND
2018-01-31 14:00 | 2018 | 1 | 31 | 14:00 | -11.8 | 2018-01-31 14:00 | présent | présent | présent | présent | présent | #NAME? | 29.8 | 26.8 | 26.8 | 26.8 | 26.8 | 26.8 | -17.9 |  | 61 |  | 3 |  | 2 |  |  |  | 101.44 |  |  |  | -13 |  | ND
2018-01-31 15:00 | 2018 | 1 | 31 | 15:00 | -10.9 | 2018-01-31 15:00 | présent | présent | présent | présent | présent | #NAME? | 28.9 | 25.9 | 25.9 | 25.9 | 25.9 | 25.9 | -16.3 |  | 65 |  | 12 |  | 15 |  |  |  | 101.22 |  |  |  | -18 |  | ND
2018-01-31 16:00 | 2018 | 1 | 31 | 16:00 | -10 | 2018-01-31 16:00 | présent | présent | présent | présent | présent | #NAME? | 28 | 25 | 25 | 25 | 25 | 25 | -15.2 |  | 66 |  | 9 |  | 13 |  |  |  | 101.01 |  |  |  | -16 |  | ND
2018-01-31 17:00 | 2018 | 1 | 31 | 17:00 | -9.3 | 2018-01-31 17:00 | présent | présent | présent | présent | présent | #NAME? | 27.3 | 24.3 | 24.3 | 24.3 | 24.3 | 24.3 | -14.7 |  | 65 |  | 6 |  | 9 |  |  |  | 100.86 |  |  |  | -14 |  | ND
2018-01-31 18:00 | 2018 | 1 | 31 | 18:00 | -9.6 | 2018-01-31 18:00 | présent | présent | présent | présent | présent | #NAME? | 27.6 | 24.6 | 24.6 | 24.6 | 24.6 | 24.6 | -11.3 |  | 87 |  | 8 |  | 15 |  |  |  | 100.7 |  |  |  | -16 |  | ND
2018-01-31 19:00 | 2018 | 1 | 31 | 19:00 | -9.2 | 2018-01-31 19:00 | présent | présent | présent | présent | présent | #NAME? | 27.2 | 24.2 | 24.2 | 24.2 | 24.2 | 24.2 | -10.3 |  | 92 |  | 8 |  | 10 |  |  |  | 100.64 |  |  |  | -14 |  | ND
2018-01-31 20:00 | 2018 | 1 | 31 | 20:00 | -6.1 | 2018-01-31 20:00 | présent | présent | présent | présent | présent | #NAME? | 24.1 | 21.1 | 21.1 | 21.1 | 21.1 | 21.1 | -6.7 |  | 96 |  | 13 |  | 12 |  |  |  | 100.53 |  |  |  | -11 |  | ND
2018-01-31 21:00 | 2018 | 1 | 31 | 21:00 | -6.8 | 2018-01-31 21:00 | présent | présent | présent | présent | présent | #NAME? | 24.8 | 21.8 | 21.8 | 21.8 | 21.8 | 21.8 | -7.5 |  | 95 |  | 15 |  | 2 |  |  |  | 100.45 |  |  |  | -8 |  | ND
2018-01-31 22:00 | 2018 | 1 | 31 | 22:00 | -10.4 | 2018-01-31 22:00 | présent | présent | présent | présent | présent | #NAME? | 28.4 | 25.4 | 25.4 | 25.4 | 25.4 | 25.4 | -11.5 |  | 91 |  | 36 |  | 11 |  |  |  | 100.44 |  |  |  | -16 |  | ND
2018-01-31 23:00 | 2018 | 1 | 31 | 23:00 | -11 | 2018-01-31 23:00 | présent | présent | présent | présent | présent | #NAME? | 29 | 26 | 26 | 26 | 26 | 26 | -12.2 |  | 91 |  | 1 |  | 14 |  |  |  | 100.48 |  |  |  | -18 |  | ND

## 02-2018 (hidden)
Nom de la Station | MONTREAL/PIERRE ELLIOTT TRUDEAU INTL
Province | QUÉBEC
Latitude | 45.47
Longitude | -73.74
Altitude | 32.1
ID climatologique | 702S006
ID de l'OMM | 71183
ID de TC | WTQ
Toutes les heures sont exprimées en heure normale locale (HNL). Pour convertir l'heure locale en heure avancée de l'Est (HAE) | ajoutez 1 heure s'il y a lieu.
Légende | [13 empty] | Température d'abaissement de chaque unité
E | Valeur estimée | [12 empty] | Unité 1 | Unité 2 | Unité 3 | Unité 4 | Unité 5
M | Données manquantes | [11 empty] | 18 | 15 | 15 | 15 | 15 | 15
ND | Non disponible | [11 empty] | DJC
[7 empty] | Unité 1 | Unité 2 | Unité 3 | Unité 4 | Unité 5 |  | 527.9643 | 527.9643 | 527.9643 | 527.9643 | 527.9643 | 527.9643
Date/Heure | Année | Mois | Jour | Heure | Temp (°C) | jour de semaine | Occupation 1 | Occupation 2 | Occupation 3 | Occupation 4 | Occupation 5 | Température de consigne avec abaissement | DJC 18 | DJC 15 | DJC 15 | DJC 15 | DJC 15 | DJC 15 | Temp Indicateur | Point de rosée (°C) | Point de rosée Indicateur | Hum. rel (%) | Hum. rel. Indicateur | Dir. du vent (10s deg) | Dir. du vent Indicateur | Vit. du vent (km/h) | Vit. du vent Indicateur | Visibilité (km) | Visibilité Indicateur | Pression à la station (kPa) | Pression à la station Indicateur | Hmdx | Hmdx Indicateur | Refroid. éolien | Refroid. éolien Indicateur | Temps
2018-02-01 | 2018 | 2 | 1 | 0:00 | -11.1 | 2018-02-01 | présent | présent | présent | présent | présent | #NAME? | 29.1 | 26.1 | 26.1 | 26.1 | 26.1 | 26.1 |  | -12.4 |  | 90 |  | 1 |  | 13 |  |  |  | 100.45 |  |  |  | -18 |  | ND
2018-02-01 01:00 | 2018 | 2 | 1 | 1:00 | -11.2 | 2018-02-01 01:00 | présent | présent | présent | présent | présent | #NAME? | 29.2 | 26.2 | 26.2 | 26.2 | 26.2 | 26.2 |  | -12.6 |  | 89 |  | 2 |  | 14 |  |  |  | 100.44 |  |  |  | -18 |  | ND
2018-02-01 02:00 | 2018 | 2 | 1 | 2:00 | -11.5 | 2018-02-01 02:00 | présent | présent | présent | présent | présent | #NAME? | 29.5 | 26.5 | 26.5 | 26.5 | 26.5 | 26.5 |  | -13 |  | 88 |  | 1 |  | 14 |  |  |  | 100.47 |  |  |  | -18 |  | ND
2018-02-01 03:00 | 2018 | 2 | 1 | 3:00 | -11 | 2018-02-01 03:00 | présent | présent | présent | présent | présent | #NAME? | 29 | 26 | 26 | 26 | 26 | 26 |  | -12.6 |  | 88 |  | 1 |  | 10 |  |  |  | 100.48 |  |  |  | -16 |  | ND
2018-02-01 04:00 | 2018 | 2 | 1 | 4:00 | -10.6 | 2018-02-01 04:00 | présent | présent | présent | présent | présent | #NAME? | 28.6 | 25.6 | 25.6 | 25.6 | 25.6 | 25.6 |  | -12.2 |  | 88 |  | 1 |  | 13 |  |  |  | 100.42 |  |  |  | -17 |  | ND
2018-02-01 05:00 | 2018 | 2 | 1 | 5:00 | -10.3 | 2018-02-01 05:00 | présent | présent | présent | présent | présent | #NAME? | 28.3 | 25.3 | 25.3 | 25.3 | 25.3 | 25.3 |  | -11.9 |  | 88 |  | 1 |  | 10 |  |  |  | 100.4 |  |  |  | -16 |  | ND
2018-02-01 06:00 | 2018 | 2 | 1 | 6:00 | -9.7 | 2018-02-01 06:00 | présent | présent | présent | présent | présent | #NAME? | 27.7 | 24.7 | 24.7 | 24.7 | 24.7 | 24.7 |  | -11.4 |  | 87 |  | 36 |  | 9 |  |  |  | 100.39 |  |  |  | -15 |  | ND
2018-02-01 07:00 | 2018 | 2 | 1 | 7:00 | -9.2 | 2018-02-01 07:00 | présent | présent | présent | présent | présent | #NAME? | 27.2 | 24.2 | 24.2 | 24.2 | 24.2 | 24.2 |  | -11 |  | 87 |  | 36 |  | 8 |  |  |  | 100.38 |  |  |  | -14 |  | ND
2018-02-01 08:00 | 2018 | 2 | 1 | 8:00 | -8.6 | 2018-02-01 08:00 | présent | présent | présent | présent | présent | #NAME? | 26.6 | 23.6 | 23.6 | 23.6 | 23.6 | 23.6 |  | -10.6 |  | 86 |  | 1 |  | 8 |  |  |  | 100.39 |  |  |  | -13 |  | ND
2018-02-01 09:00 | 2018 | 2 | 1 | 9:00 | -7.7 | 2018-02-01 09:00 | présent | présent | présent | présent | présent | #NAME? | 25.7 | 22.7 | 22.7 | 22.7 | 22.7 | 22.7 |  | -9.6 |  | 86 |  | 1 |  | 10 |  |  |  | 100.37 |  |  |  | -13 |  | ND
2018-02-01 10:00 | 2018 | 2 | 1 | 10:00 | -6.5 | 2018-02-01 10:00 | présent | présent | présent | présent | présent | #NAME? | 24.5 | 21.5 | 21.5 | 21.5 | 21.5 | 21.5 |  | -8.6 |  | 85 |  | 2 |  | 7 |  |  |  | 100.32 |  |  |  | -10 |  | ND
2018-02-01 11:00 | 2018 | 2 | 1 | 11:00 | -1.1 | 2018-02-01 11:00 | présent | présent | présent | présent | présent | #NAME? | 19.1 | 16.1 | 16.1 | 16.1 | 16.1 | 16.1 |  | -5 |  | 74 |  | 16 |  | 13 |  |  |  | 100.27 |  |  |  | -5 |  | ND
2018-02-01 12:00 | 2018 | 2 | 1 | 12:00 | 0.3 | 2018-02-01 12:00 | présent | présent | présent | présent | présent | #NAME? | 17.7 | 14.7 | 14.7 | 14.7 | 14.7 | 14.7 |  | -4.8 |  | 68 |  | 15 |  | 14 |  |  |  | 100.15 | [5 empty] | ND
2018-02-01 13:00 | 2018 | 2 | 1 | 13:00 | 0.9 | 2018-02-01 13:00 | présent | présent | présent | présent | présent | #NAME? | 17.1 | 14.1 | 14.1 | 14.1 | 14.1 | 14.1 |  | -3.6 |  | 72 |  | 15 |  | 18 |  |  |  | 100.08 | [5 empty] | ND
2018-02-01 14:00 | 2018 | 2 | 1 | 14:00 | 1.6 | 2018-02-01 14:00 | présent | présent | présent | présent | présent | #NAME? | 16.4 | 13.4 | 13.4 | 13.4 | 13.4 | 13.4 |  | -2.7 |  | 73 |  | 14 |  | 18 |  |  |  | 100.02 | [5 empty] | ND
2018-02-01 15:00 | 2018 | 2 | 1 | 15:00 | 3.2 | 2018-02-01 15:00 | présent | présent | présent | présent | présent | #NAME? | 14.8 | 11.8 | 11.8 | 11.8 | 11.8 | 11.8 |  | -1.9 |  | 69 |  | 17 |  | 17 |  |  |  | 99.96 | [5 empty] | ND
2018-02-01 16:00 | 2018 | 2 | 1 | 16:00 | 4.5 | 2018-02-01 16:00 | présent | présent | présent | présent | présent | #NAME? | 13.5 | 10.5 | 10.5 | 10.5 | 10.5 | 10.5 |  | -2.1 |  | 62 |  | 21 |  | 18 |  |  |  | 100 | [5 empty] | ND
2018-02-01 17:00 | 2018 | 2 | 1 | 17:00 | 4.4 | 2018-02-01 17:00 | présent | présent | présent | présent | présent | #NAME? | 13.6 | 10.6 | 10.6 | 10.6 | 10.6 | 10.6 |  | -2.1 |  | 63 |  | 21 |  | 21 |  |  |  | 100.03 | [5 empty] | ND
2018-02-01 18:00 | 2018 | 2 | 1 | 18:00 | 4.4 | 2018-02-01 18:00 | présent | présent | présent | présent | présent | #NAME? | 13.6 | 10.6 | 10.6 | 10.6 | 10.6 | 10.6 |  | -2 |  | 63 |  | 19 |  | 26 |  |  |  | 99.98 | [5 empty] | ND
2018-02-01 19:00 | 2018 | 2 | 1 | 19:00 | 2 | 2018-02-01 19:00 | présent | présent | présent | présent | présent | #NAME? | 16 | 13 | 13 | 13 | 13 | 13 |  | -2 |  | 75 |  | 25 |  | 35 |  |  |  | 100.2 | [5 empty] | ND
2018-02-01 20:00 | 2018 | 2 | 1 | 20:00 | -0.2 | 2018-02-01 20:00 | présent | présent | présent | présent | présent | #NAME? | 18.2 | 15.2 | 15.2 | 15.2 | 15.2 | 15.2 |  | -1.3 |  | 92 |  | 28 |  | 14 |  |  |  | 100.31 |  |  |  | -4 |  | ND
2018-02-01 21:00 | 2018 | 2 | 1 | 21:00 | -0.3 | 2018-02-01 21:00 | présent | présent | présent | présent | présent | #NAME? | 18.3 | 15.3 | 15.3 | 15.3 | 15.3 | 15.3 |  | -1.8 |  | 90 |  | 27 |  | 9 |  |  |  | 100.38 |  |  |  | -3 |  | ND
2018-02-01 22:00 | 2018 | 2 | 1 | 22:00 | -2.6 | 2018-02-01 22:00 | présent | présent | présent | présent | présent | #NAME? | 20.6 | 17.6 | 17.6 | 17.6 | 17.6 | 17.6 |  | -7.1 |  | 72 |  | 31 |  | 27 |  |  |  | 100.55 |  |  |  | -10 |  | ND
2018-02-01 23:00 | 2018 | 2 | 1 | 23:00 | -4.4 | 2018-02-01 23:00 | présent | présent | présent | présent | présent | #NAME? | 22.4 | 19.4 | 19.4 | 19.4 | 19.4 | 19.4 |  | -8.8 |  | 71 |  | 30 |  | 22 |  |  |  | 100.69 |  |  |  | -11 |  | ND
2018-02-02 | 2018 | 2 | 2 | 0:00 | -6.7 | 2018-02-02 | présent | présent | présent | présent | présent | #NAME? | 24.7 | 21.7 | 21.7 | 21.7 | 21.7 | 21.7 |  | -12 |  | 66 |  | 31 |  | 27 |  |  |  | 100.76 |  |  |  | -15 |  | ND
2018-02-02 01:00 | 2018 | 2 | 2 | 1:00 | -8.3 | 2018-02-02 01:00 | présent | présent | présent | présent | présent | #NAME? | 26.3 | 23.3 | 23.3 | 23.3 | 23.3 | 23.3 |  | -14.5 |  | 61 |  | 32 |  | 23 |  |  |  | 100.91 |  |  |  | -16 |  | ND
2018-02-02 02:00 | 2018 | 2 | 2 | 2:00 | -9.5 | 2018-02-02 02:00 | présent | présent | présent | présent | présent | #NAME? | 27.5 | 24.5 | 24.5 | 24.5 | 24.5 | 24.5 |  | -15.7 |  | 61 |  | 29 |  | 18 |  |  |  | 100.99 |  |  |  | -17 |  | ND
2018-02-02 03:00 | 2018 | 2 | 2 | 3:00 | -10.6 | 2018-02-02 03:00 | présent | présent | présent | présent | présent | #NAME? | 28.6 | 25.6 | 25.6 | 25.6 | 25.6 | 25.6 |  | -16.3 |  | 63 |  | 29 |  | 18 |  |  |  | 101.08 |  |  |  | -18 |  | ND
2018-02-02 04:00 | 2018 | 2 | 2 | 4:00 | -11.5 | 2018-02-02 04:00 | présent | présent | présent | présent | présent | #NAME? | 29.5 | 26.5 | 26.5 | 26.5 | 26.5 | 26.5 |  | -16.4 |  | 67 |  | 30 |  | 21 |  |  |  | 101.11 |  |  |  | -20 |  | ND
2018-02-02 05:00 | 2018 | 2 | 2 | 5:00 | -13.4 | 2018-02-02 05:00 | présent | présent | présent | présent | présent | #NAME? | 31.4 | 28.4 | 28.4 | 28.4 | 28.4 | 28.4 |  | -19.3 |  | 61 |  | 30 |  | 16 |  |  |  | 101.23 |  |  |  | -21 |  | ND
2018-02-02 06:00 | 2018 | 2 | 2 | 6:00 | -15.4 | 2018-02-02 06:00 | présent | présent | présent | présent | présent | #NAME? | 33.4 | 30.4 | 30.4 | 30.4 | 30.4 | 30.4 |  | -20.6 |  | 64 |  | 29 |  | 19 |  |  |  | 101.28 |  |  |  | -24 |  | ND
2018-02-02 07:00 | 2018 | 2 | 2 | 7:00 | -16.7 | 2018-02-02 07:00 | présent | présent | présent | présent | présent | #NAME? | 34.7 | 31.7 | 31.7 | 31.7 | 31.7 | 31.7 |  | -21.4 |  | 67 |  | 29 |  | 19 |  |  |  | 101.34 |  |  |  | -26 |  | ND
2018-02-02 08:00 | 2018 | 2 | 2 | 8:00 | -17.1 | 2018-02-02 08:00 | présent | présent | présent | présent | présent | #NAME? | 35.1 | 32.1 | 32.1 | 32.1 | 32.1 | 32.1 |  | -21.6 |  | 68 |  | 30 |  | 19 |  |  |  | 101.37 |  |  |  | -27 |  | ND
2018-02-02 09:00 | 2018 | 2 | 2 | 9:00 | -17.2 | 2018-02-02 09:00 | présent | présent | présent | présent | présent | #NAME? | 35.2 | 32.2 | 32.2 | 32.2 | 32.2 | 32.2 |  | -21.9 |  | 67 |  | 31 |  | 21 |  |  |  | 101.43 |  |  |  | -27 |  | ND
2018-02-02 10:00 | 2018 | 2 | 2 | 10:00 | -16.6 | 2018-02-02 10:00 | présent | présent | présent | présent | présent | #NAME? | 34.6 | 31.6 | 31.6 | 31.6 | 31.6 | 31.6 |  | -22 |  | 63 |  | 31 |  | 17 |  |  |  | 101.5 |  |  |  | -25 |  | ND
2018-02-02 11:00 | 2018 | 2 | 2 | 11:00 | -15.9 | 2018-02-02 11:00 | présent | présent | présent | présent | présent | #NAME? | 33.9 | 30.9 | 30.9 | 30.9 | 30.9 | 30.9 |  | -22.5 |  | 57 |  | 28 |  | 17 |  |  |  | 101.51 |  |  |  | -25 |  | ND
2018-02-02 12:00 | 2018 | 2 | 2 | 12:00 | -15.5 | 2018-02-02 12:00 | présent | présent | présent | présent | présent | #NAME? | 33.5 | 30.5 | 30.5 | 30.5 | 30.5 | 30.5 |  | -22.3 |  | 56 |  | 29 |  | 23 |  |  |  | 101.46 |  |  |  | -25 |  | ND
2018-02-02 13:00 | 2018 | 2 | 2 | 13:00 | -14.7 | 2018-02-02 13:00 | présent | présent | présent | présent | présent | #NAME? | 32.7 | 29.7 | 29.7 | 29.7 | 29.7 | 29.7 |  | -22.2 |  | 53 |  | 26 |  | 26 |  |  |  | 101.42 |  |  |  | -25 |  | ND
2018-02-02 14:00 | 2018 | 2 | 2 | 14:00 | -14.7 | 2018-02-02 14:00 | présent | présent | présent | présent | présent | #NAME? | 32.7 | 29.7 | 29.7 | 29.7 | 29.7 | 29.7 |  | -21.4 |  | 57 |  | 28 |  | 27 |  |  |  | 101.46 |  |  |  | -25 |  | ND
2018-02-02 15:00 | 2018 | 2 | 2 | 15:00 | -14.2 | 2018-02-02 15:00 | présent | présent | présent | présent | présent | #NAME? | 32.2 | 29.2 | 29.2 | 29.2 | 29.2 | 29.2 |  | -21.8 |  | 52 |  | 27 |  | 24 |  |  |  | 101.53 |  |  |  | -24 |  | ND
2018-02-02 16:00 | 2018 | 2 | 2 | 16:00 | -14.4 | 2018-02-02 16:00 | présent | présent | présent | présent | présent | #NAME? | 32.4 | 29.4 | 29.4 | 29.4 | 29.4 | 29.4 |  | -22 |  | 53 |  | 27 |  | 26 |  |  |  | 101.59 |  |  |  | -25 |  | ND
2018-02-02 17:00 | 2018 | 2 | 2 | 17:00 | -15 | 2018-02-02 17:00 | présent | présent | présent | présent | présent | #NAME? | 33 | 30 | 30 | 30 | 30 | 30 |  | -21.8 |  | 56 |  | 27 |  | 25 |  |  |  | 101.67 |  |  |  | -25 |  | ND
2018-02-02 18:00 | 2018 | 2 | 2 | 18:00 | -15.2 | 2018-02-02 18:00 | présent | présent | présent | présent | présent | #NAME? | 33.2 | 30.2 | 30.2 | 30.2 | 30.2 | 30.2 |  | -22 |  | 56 |  | 27 |  | 20 |  |  |  | 101.77 |  |  |  | -24 |  | ND
2018-02-02 19:00 | 2018 | 2 | 2 | 19:00 | -15.9 | 2018-02-02 19:00 | présent | présent | présent | présent | présent | #NAME? | 33.9 | 30.9 | 30.9 | 30.9 | 30.9 | 30.9 |  | -22.5 |  | 57 |  | 27 |  | 16 |  |  |  | 101.87 |  |  |  | -24 |  | ND
2018-02-02 20:00 | 2018 | 2 | 2 | 20:00 | -16.6 | 2018-02-02 20:00 | présent | présent | présent | présent | présent | #NAME? | 34.6 | 31.6 | 31.6 | 31.6 | 31.6 | 31.6 |  | -22.6 |  | 60 |  | 26 |  | 18 |  |  |  | 101.93 |  |  |  | -26 |  | ND
2018-02-02 21:00 | 2018 | 2 | 2 | 21:00 | -17 | 2018-02-02 21:00 | présent | présent | présent | présent | présent | #NAME? | 35 | 32 | 32 | 32 | 32 | 32 |  | -22.9 |  | 60 |  | 27 |  | 17 |  |  |  | 101.95 |  |  |  | -26 |  | ND
2018-02-02 22:00 | 2018 | 2 | 2 | 22:00 | -17.6 | 2018-02-02 22:00 | présent | présent | présent | présent | présent | #NAME? | 35.6 | 32.6 | 32.6 | 32.6 | 32.6 | 32.6 |  | -23.1 |  | 62 |  | 27 |  | 15 |  |  |  | 101.98 |  |  |  | -26 |  | ND
2018-02-02 23:00 | 2018 | 2 | 2 | 23:00 | -18 | 2018-02-02 23:00 | présent | présent | présent | présent | présent | #NAME? | 36 | 33 | 33 | 33 | 33 | 33 |  | -23.5 |  | 62 |  | 28 |  | 13 |  |  |  | 101.99 |  |  |  | -26 |  | ND
2018-02-03 | 2018 | 2 | 3 | 0:00 | -18.2 | 2018-02-03 | présent | présent | présent | présent | présent | #NAME? | 36.2 | 33.2 | 33.2 | 33.2 | 33.2 | 33.2 |  | -23.5 |  | 63 |  | 27 |  | 10 |  |  |  | 102.03 |  |  |  | -25 |  | ND
2018-02-03 01:00 | 2018 | 2 | 3 | 1:00 | -18.2 | 2018-02-03 01:00 | présent | présent | présent | présent | présent | #NAME? | 36.2 | 33.2 | 33.2 | 33.2 | 33.2 | 33.2 |  | -23.6 |  | 63 |  | 24 |  | 8 |  |  |  | 102.05 |  |  |  | -24 |  | ND
2018-02-03 02:00 | 2018 | 2 | 3 | 2:00 | -18.9 | 2018-02-03 02:00 | présent | présent | présent | présent | présent | #NAME? | 36.9 | 33.9 | 33.9 | 33.9 | 33.9 | 33.9 |  | -24.1 |  | 63 |  | 23 |  | 8 |  |  |  | 102.04 |  |  |  | -25 |  | ND
2018-02-03 03:00 | 2018 | 2 | 3 | 3:00 | -18.8 | 2018-02-03 03:00 | présent | présent | présent | présent | présent | #NAME? | 36.8 | 33.8 | 33.8 | 33.8 | 33.8 | 33.8 |  | -24 |  | 64 |  | 23 |  | 7 |  |  |  | 102.02 |  |  |  | -24 |  | ND
2018-02-03 04:00 | 2018 | 2 | 3 | 4:00 | -19.9 | 2018-02-03 04:00 | présent | présent | présent | présent | présent | #NAME? | 37.9 | 34.9 | 34.9 | 34.9 | 34.9 | 34.9 |  | -24.4 |  | 67 |  | 26 |  | 3 |  |  |  | 101.99 |  |  |  | -22 |  | ND
2018-02-03 05:00 | 2018 | 2 | 3 | 5:00 | -20.4 | 2018-02-03 05:00 | présent | présent | présent | présent | présent | #NAME? | 38.4 | 35.4 | 35.4 | 35.4 | 35.4 | 35.4 |  | -24.4 |  | 70 |  |  |  | 0 |  |  |  | 101.96 | [5 empty] | ND
2018-02-03 06:00 | 2018 | 2 | 3 | 6:00 | -20.5 | 2018-02-03 06:00 | présent | présent | présent | présent | présent | #NAME? | 38.5 | 35.5 | 35.5 | 35.5 | 35.5 | 35.5 |  | -24.1 |  | 73 |  | 22 |  | 2 |  |  |  | 101.98 |  |  |  | -22 |  | ND
2018-02-03 07:00 | 2018 | 2 | 3 | 7:00 | -18.4 | 2018-02-03 07:00 | présent | présent | présent | présent | présent | #NAME? | 36.4 | 33.4 | 33.4 | 33.4 | 33.4 | 33.4 |  | -22.5 |  | 71 |  | 19 |  | 10 |  |  |  | 101.99 |  |  |  | -25 |  | ND
2018-02-03 08:00 | 2018 | 2 | 3 | 8:00 | -20.3 | 2018-02-03 08:00 | présent | présent | présent | présent | présent | #NAME? | 38.3 | 35.3 | 35.3 | 35.3 | 35.3 | 35.3 |  | -23.7 |  | 74 |  | 27 |  | 1 |  |  |  | 102.01 |  |  |  | -21 |  | ND
2018-02-03 09:00 | 2018 | 2 | 3 | 9:00 | -15.6 | 2018-02-03 09:00 | présent | présent | présent | présent | présent | #NAME? | 33.6 | 30.6 | 30.6 | 30.6 | 30.6 | 30.6 |  | -19.8 |  | 70 |  | 18 |  | 4 |  |  |  | 102.01 |  |  |  | -19 |  | ND
2018-02-03 10:00 | 2018 | 2 | 3 | 10:00 | -14.7 | 2018-02-03 10:00 | présent | présent | présent | présent | présent | #NAME? | 32.7 | 29.7 | 29.7 | 29.7 | 29.7 | 29.7 |  | -19.5 |  | 67 |  | 17 |  | 7 |  |  |  | 102.01 |  |  |  | -19 |  | ND
2018-02-03 11:00 | 2018 | 2 | 3 | 11:00 | -12.8 | 2018-02-03 11:00 | présent | présent | présent | présent | présent | #NAME? | 30.8 | 27.8 | 27.8 | 27.8 | 27.8 | 27.8 |  | -18.3 |  | 64 |  | 18 |  | 5 |  |  |  | 101.97 |  |  |  | -16 |  | ND
2018-02-03 12:00 | 2018 | 2 | 3 | 12:00 | -11.7 | 2018-02-03 12:00 | présent | présent | présent | présent | présent | #NAME? | 29.7 | 26.7 | 26.7 | 26.7 | 26.7 | 26.7 |  | -17.5 |  | 62 |  | 20 |  | 11 |  |  |  | 101.89 |  |  |  | -18 |  | ND
2018-02-03 13:00 | 2018 | 2 | 3 | 13:00 | -11.1 | 2018-02-03 13:00 | présent | présent | présent | présent | présent | #NAME? | 29.1 | 26.1 | 26.1 | 26.1 | 26.1 | 26.1 |  | -16.7 |  | 63 |  | 21 |  | 11 |  |  |  | 101.83 |  |  |  | -17 |  | ND
2018-02-03 14:00 | 2018 | 2 | 3 | 14:00 | -10.5 | 2018-02-03 14:00 | présent | présent | présent | présent | présent | #NAME? | 28.5 | 25.5 | 25.5 | 25.5 | 25.5 | 25.5 |  | -15.9 |  | 64 |  | 21 |  | 7 |  |  |  | 101.77 |  |  |  | -15 |  | ND
2018-02-03 15:00 | 2018 | 2 | 3 | 15:00 | -9.5 | 2018-02-03 15:00 | présent | présent | présent | présent | présent | #NAME? | 27.5 | 24.5 | 24.5 | 24.5 | 24.5 | 24.5 |  | -14.9 |  | 65 |  | 19 |  | 8 |  |  |  | 101.75 |  |  |  | -14 |  | ND
2018-02-03 16:00 | 2018 | 2 | 3 | 16:00 | -9 | 2018-02-03 16:00 | présent | présent | présent | présent | présent | #NAME? | 27 | 24 | 24 | 24 | 24 | 24 |  | -14.1 |  | 66 |  | 18 |  | 8 |  |  |  | 101.75 |  |  |  | -13 |  | ND
2018-02-03 17:00 | 2018 | 2 | 3 | 17:00 | -8.8 | 2018-02-03 17:00 | présent | présent | présent | présent | présent | #NAME? | 26.8 | 23.8 | 23.8 | 23.8 | 23.8 | 23.8 |  | -12.4 |  | 75 |  | 15 |  | 14 |  |  |  | 101.75 |  |  |  | -15 |  | ND
2018-02-03 18:00 | 2018 | 2 | 3 | 18:00 | -8.7 | 2018-02-03 18:00 | présent | présent | présent | présent | présent | #NAME? | 26.7 | 23.7 | 23.7 | 23.7 | 23.7 | 23.7 |  | -10.9 |  | 84 |  | 14 |  | 13 |  |  |  | 101.76 |  |  |  | -15 |  | ND
2018-02-03 19:00 | 2018 | 2 | 3 | 19:00 | -8.3 | 2018-02-03 19:00 | présent | présent | présent | présent | présent | #NAME? | 26.3 | 23.3 | 23.3 | 23.3 | 23.3 | 23.3 |  | -9.7 |  | 89 |  | 15 |  | 15 |  |  |  | 101.76 |  |  |  | -15 |  | ND
2018-02-03 20:00 | 2018 | 2 | 3 | 20:00 | -7.9 | 2018-02-03 20:00 | présent | présent | présent | présent | présent | #NAME? | 25.9 | 22.9 | 22.9 | 22.9 | 22.9 | 22.9 |  | -8.9 |  | 92 |  | 16 |  | 12 |  |  |  | 101.75 |  |  |  | -13 |  | ND
2018-02-03 21:00 | 2018 | 2 | 3 | 21:00 | -7.4 | 2018-02-03 21:00 | présent | présent | présent | présent | présent | #NAME? | 25.4 | 22.4 | 22.4 | 22.4 | 22.4 | 22.4 |  | -8.5 |  | 92 |  | 15 |  | 17 |  |  |  | 101.65 |  |  |  | -14 |  | ND
2018-02-03 22:00 | 2018 | 2 | 3 | 22:00 | -7.4 | 2018-02-03 22:00 | présent | présent | présent | présent | présent | #NAME? | 25.4 | 22.4 | 22.4 | 22.4 | 22.4 | 22.4 |  | -9.6 |  | 85 |  | 16 |  | 16 |  |  |  | 101.62 |  |  |  | -14 |  | ND
2018-02-03 23:00 | 2018 | 2 | 3 | 23:00 | -6.8 | 2018-02-03 23:00 | présent | présent | présent | présent | présent | #NAME? | 24.8 | 21.8 | 21.8 | 21.8 | 21.8 | 21.8 |  | -10.1 |  | 77 |  | 16 |  | 18 |  |  |  | 101.54 |  |  |  | -13 |  | ND
2018-02-04 | 2018 | 2 | 4 | 0:00 | -6.2 | 2018-02-04 | présent | présent | présent | présent | présent | #NAME? | 24.2 | 21.2 | 21.2 | 21.2 | 21.2 | 21.2 |  | -11.2 |  | 68 |  | 15 |  | 23 |  |  |  | 101.46 |  |  |  | -14 |  | ND
2018-02-04 01:00 | 2018 | 2 | 4 | 1:00 | -6.8 | 2018-02-04 01:00 | présent | présent | présent | présent | présent | #NAME? | 24.8 | 21.8 | 21.8 | 21.8 | 21.8 | 21.8 |  | -7.8 |  | 93 |  | 15 |  | 22 |  |  |  | 101.4 |  |  |  | -14 |  | ND
2018-02-04 02:00 | 2018 | 2 | 4 | 2:00 | -6.7 | 2018-02-04 02:00 | présent | présent | présent | présent | présent | #NAME? | 24.7 | 21.7 | 21.7 | 21.7 | 21.7 | 21.7 |  | -7.6 |  | 93 |  | 15 |  | 22 |  |  |  | 101.31 |  |  |  | -14 |  | ND
2018-02-04 03:00 | 2018 | 2 | 4 | 3:00 | -6.5 | 2018-02-04 03:00 | présent | présent | présent | présent | présent | #NAME? | 24.5 | 21.5 | 21.5 | 21.5 | 21.5 | 21.5 |  | -7.3 |  | 94 |  | 14 |  | 22 |  |  |  | 101.21 |  |  |  | -14 |  | ND
2018-02-04 04:00 | 2018 | 2 | 4 | 4:00 | -5.9 | 2018-02-04 04:00 | présent | présent | présent | présent | présent | #NAME? | 23.9 | 20.9 | 20.9 | 20.9 | 20.9 | 20.9 |  | -6.6 |  | 95 |  | 14 |  | 22 |  |  |  | 101.08 |  |  |  | -13 |  | ND
2018-02-04 05:00 | 2018 | 2 | 4 | 5:00 | -5.4 | 2018-02-04 05:00 | présent | présent | présent | présent | présent | #NAME? | 23.4 | 20.4 | 20.4 | 20.4 | 20.4 | 20.4 |  | -6 |  | 96 |  | 14 |  | 22 |  |  |  | 101.02 |  |  |  | -12 |  | ND
2018-02-04 06:00 | 2018 | 2 | 4 | 6:00 | -4.3 | 2018-02-04 06:00 | présent | présent | présent | présent | présent | #NAME? | 22.3 | 19.3 | 19.3 | 19.3 | 19.3 | 19.3 |  | -7.2 |  | 80 |  | 14 |  | 21 |  |  |  | 100.98 |  |  |  | -11 |  | ND
2018-02-04 07:00 | 2018 | 2 | 4 | 7:00 | -3.7 | 2018-02-04 07:00 | présent | présent | présent | présent | présent | #NAME? | 21.7 | 18.7 | 18.7 | 18.7 | 18.7 | 18.7 |  | -7.2 |  | 76 |  | 16 |  | 18 |  |  |  | 100.98 |  |  |  | -10 |  | ND
2018-02-04 08:00 | 2018 | 2 | 4 | 8:00 | -3.8 | 2018-02-04 08:00 | présent | présent | présent | présent | présent | #NAME? | 21.8 | 18.8 | 18.8 | 18.8 | 18.8 | 18.8 |  | -4.4 |  | 96 |  | 15 |  | 19 |  |  |  | 101 |  |  |  | -10 |  | ND
2018-02-04 09:00 | 2018 | 2 | 4 | 9:00 | -3.9 | 2018-02-04 09:00 | présent | présent | présent | présent | présent | #NAME? | 21.9 | 18.9 | 18.9 | 18.9 | 18.9 | 18.9 |  | -4.3 |  | 97 |  | 15 |  | 24 |  |  |  | 100.95 |  |  |  | -11 |  | ND
2018-02-04 10:00 | 2018 | 2 | 4 | 10:00 | -3.7 | 2018-02-04 10:00 | présent | présent | présent | présent | présent | #NAME? | 21.7 | 18.7 | 18.7 | 18.7 | 18.7 | 18.7 |  | -4.1 |  | 97 |  | 15 |  | 27 |  |  |  | 100.93 |  |  |  | -11 |  | ND
2018-02-04 11:00 | 2018 | 2 | 4 | 11:00 | -2.9 | 2018-02-04 11:00 | présent | présent | présent | présent | présent | #NAME? | 20.9 | 17.9 | 17.9 | 17.9 | 17.9 | 17.9 |  | -3.2 |  | 98 |  | 15 |  | 22 |  |  |  | 100.88 |  |  |  | -9 |  | ND
2018-02-04 12:00 | 2018 | 2 | 4 | 12:00 | -2.2 | 2018-02-04 12:00 | présent | présent | présent | présent | présent | #NAME? | 20.2 | 17.2 | 17.2 | 17.2 | 17.2 | 17.2 |  | -2.5 |  | 98 |  | 15 |  | 26 |  |  |  | 100.76 |  |  |  | -9 |  | ND
2018-02-04 13:00 | 2018 | 2 | 4 | 13:00 | -1.5 | 2018-02-04 13:00 | présent | présent | présent | présent | présent | #NAME? | 19.5 | 16.5 | 16.5 | 16.5 | 16.5 | 16.5 |  | -1.7 |  | 98 |  | 16 |  | 28 |  |  |  | 100.66 |  |  |  | -8 |  | ND
2018-02-04 14:00 | 2018 | 2 | 4 | 14:00 | -1 | 2018-02-04 14:00 | présent | présent | présent | présent | présent | #NAME? | 19 | 16 | 16 | 16 | 16 | 16 |  | -1.2 |  | 98 |  | 15 |  | 27 |  |  |  | 100.57 |  |  |  | -7 |  | ND
2018-02-04 15:00 | 2018 | 2 | 4 | 15:00 | -0.7 | 2018-02-04 15:00 | présent | présent | présent | présent | présent | #NAME? | 18.7 | 15.7 | 15.7 | 15.7 | 15.7 | 15.7 |  | -0.9 |  | 98 |  | 16 |  | 26 |  |  |  | 100.55 |  |  |  | -7 |  | ND
2018-02-04 16:00 | 2018 | 2 | 4 | 16:00 | -0.7 | 2018-02-04 16:00 | présent | présent | présent | présent | présent | #NAME? | 18.7 | 15.7 | 15.7 | 15.7 | 15.7 | 15.7 |  | -0.9 |  | 99 |  | 16 |  | 27 |  |  |  | 100.54 |  |  |  | -7 |  | ND
2018-02-04 17:00 | 2018 | 2 | 4 | 17:00 | -0.8 | 2018-02-04 17:00 | présent | présent | présent | présent | présent | #NAME? | 18.8 | 15.8 | 15.8 | 15.8 | 15.8 | 15.8 |  | -1 |  | 99 |  | 15 |  | 25 |  |  |  | 100.5 |  |  |  | -7 |  | ND
2018-02-04 18:00 | 2018 | 2 | 4 | 18:00 | -0.9 | 2018-02-04 18:00 | présent | présent | présent | présent | présent | #NAME? | 18.9 | 15.9 | 15.9 | 15.9 | 15.9 | 15.9 |  | -1.2 |  | 98 |  | 15 |  | 24 |  |  |  | 100.48 |  |  |  | -7 |  | ND
2018-02-04 19:00 | 2018 | 2 | 4 | 19:00 | -0.9 | 2018-02-04 19:00 | présent | présent | présent | présent | présent | #NAME? | 18.9 | 15.9 | 15.9 | 15.9 | 15.9 | 15.9 |  | -1.1 |  | 98 |  | 15 |  | 23 |  |  |  | 100.47 |  |  |  | -7 |  | ND
2018-02-04 20:00 | 2018 | 2 | 4 | 20:00 | -0.8 | 2018-02-04 20:00 | présent | présent | présent | présent | présent | #NAME? | 18.8 | 15.8 | 15.8 | 15.8 | 15.8 | 15.8 |  | -1 |  | 99 |  | 15 |  | 22 |  |  |  | 100.38 |  |  |  | -7 |  | ND
2018-02-04 21:00 | 2018 | 2 | 4 | 21:00 | -0.7 | 2018-02-04 21:00 | présent | présent | présent | présent | présent | #NAME? | 18.7 | 15.7 | 15.7 | 15.7 | 15.7 | 15.7 |  | -0.9 |  | 99 |  | 15 |  | 20 |  |  |  | 100.29 |  |  |  | -6 |  | ND
2018-02-04 22:00 | 2018 | 2 | 4 | 22:00 | -0.5 | 2018-02-04 22:00 | présent | présent | présent | présent | présent | #NAME? | 18.5 | 15.5 | 15.5 | 15.5 | 15.5 | 15.5 |  | -0.8 |  | 98 |  | 14 |  | 13 |  |  |  | 100.18 |  |  |  | -5 |  | ND
2018-02-04 23:00 | 2018 | 2 | 4 | 23:00 | -0.7 | 2018-02-04 23:00 | présent | présent | présent | présent | présent | #NAME? | 18.7 | 15.7 | 15.7 | 15.7 | 15.7 | 15.7 |  | -1.1 |  | 97 |  | 15 |  | 9 |  |  |  | 100.11 |  |  |  | -4 |  | ND
2018-02-05 | 2018 | 2 | 5 | 0:00 | -0.7 | 2018-02-05 | présent | présent | présent | présent | présent | #NAME? | 18.7 | 15.7 | 15.7 | 15.7 | 15.7 | 15.7 |  | -1.1 |  | 97 |  | 13 |  | 6 |  |  |  | 100.02 |  |  |  | -3 |  | ND
2018-02-05 01:00 | 2018 | 2 | 5 | 1:00 | -1.2 | 2018-02-05 01:00 | présent | présent | présent | présent | présent | #NAME? | 19.2 | 16.2 | 16.2 | 16.2 | 16.2 | 16.2 |  | -1.6 |  | 97 |  | 15 |  | 6 |  |  |  | 99.92 |  |  |  | -3 |  | ND
2018-02-05 02:00 | 2018 | 2 | 5 | 2:00 | -1.4 | 2018-02-05 02:00 | présent | présent | présent | présent | présent | #NAME? | 19.4 | 16.4 | 16.4 | 16.4 | 16.4 | 16.4 |  | -1.7 |  | 98 |  | 16 |  | 5 |  |  |  | 99.89 |  |  |  | -3 |  | ND
2018-02-05 03:00 | 2018 | 2 | 5 | 3:00 | -1.4 | 2018-02-05 03:00 | présent | présent | présent | présent | présent | #NAME? | 19.4 | 16.4 | 16.4 | 16.4 | 16.4 | 16.4 |  | -1.7 |  | 98 |  | 14 |  | 7 |  |  |  | 99.83 |  |  |  | -4 |  | ND
2018-02-05 04:00 | 2018 | 2 | 5 | 4:00 | -1.2 | 2018-02-05 04:00 | présent | présent | présent | présent | présent | #NAME? | 19.2 | 16.2 | 16.2 | 16.2 | 16.2 | 16.2 |  | -1.4 |  | 98 |  | 22 |  | 6 |  |  |  | 99.81 |  |  |  | -3 |  | ND
2018-02-05 05:00 | 2018 | 2 | 5 | 5:00 | -2.5 | 2018-02-05 05:00 | présent | présent | présent | présent | présent | #NAME? | 20.5 | 17.5 | 17.5 | 17.5 | 17.5 | 17.5 |  | -2.7 |  | 99 |  | 27 |  | 17 |  |  |  | 99.89 |  |  |  | -8 |  | ND
2018-02-05 06:00 | 2018 | 2 | 5 | 6:00 | -5.2 | 2018-02-05 06:00 | présent | présent | présent | présent | présent | #NAME? | 23.2 | 20.2 | 20.2 | 20.2 | 20.2 | 20.2 |  | -5.9 |  | 95 |  | 26 |  | 23 |  |  |  | 100.06 |  |  |  | -12 |  | ND
2018-02-05 07:00 | 2018 | 2 | 5 | 7:00 | -8 | 2018-02-05 07:00 | présent | présent | présent | présent | présent | #NAME? | 26 | 23 | 23 | 23 | 23 | 23 |  | -9.7 |  | 88 |  | 26 |  | 27 |  |  |  | 100.33 |  |  |  | -16 |  | ND
2018-02-05 08:00 | 2018 | 2 | 5 | 8:00 | -9.9 | 2018-02-05 08:00 | présent | présent | présent | présent | présent | #NAME? | 27.9 | 24.9 | 24.9 | 24.9 | 24.9 | 24.9 |  | -12.5 |  | 81 |  | 27 |  | 27 |  |  |  | 100.66 |  |  |  | -19 |  | ND
2018-02-05 09:00 | 2018 | 2 | 5 | 9:00 | -11.2 | 2018-02-05 09:00 | présent | présent | présent | présent | présent | #NAME? | 29.2 | 26.2 | 26.2 | 26.2 | 26.2 | 26.2 |  | -14.4 |  | 78 |  | 27 |  | 30 |  |  |  | 100.91 |  |  |  | -21 |  | ND
2018-02-05 10:00 | 2018 | 2 | 5 | 10:00 | -12.1 | 2018-02-05 10:00 | présent | présent | présent | présent | présent | #NAME? | 30.1 | 27.1 | 27.1 | 27.1 | 27.1 | 27.1 |  | -16.2 |  | 72 |  | 26 |  | 30 |  |  |  | 101.08 |  |  |  | -22 |  | ND
2018-02-05 11:00 | 2018 | 2 | 5 | 11:00 | -12.1 | 2018-02-05 11:00 | présent | présent | présent | présent | présent | #NAME? | 30.1 | 27.1 | 27.1 | 27.1 | 27.1 | 27.1 |  | -17.2 |  | 66 |  | 27 |  | 27 |  |  |  | 101.3 |  |  |  | -22 |  | ND
2018-02-05 12:00 | 2018 | 2 | 5 | 12:00 | -12.2 | 2018-02-05 12:00 | présent | présent | présent | présent | présent | #NAME? | 30.2 | 27.2 | 27.2 | 27.2 | 27.2 | 27.2 |  | -17.8 |  | 63 |  | 26 |  | 30 |  |  |  | 101.36 |  |  |  | -22 |  | ND
2018-02-05 13:00 | 2018 | 2 | 5 | 13:00 | -11.5 | 2018-02-05 13:00 | présent | présent | présent | présent | présent | #NAME? | 29.5 | 26.5 | 26.5 | 26.5 | 26.5 | 26.5 |  | -17.3 |  | 62 |  | 26 |  | 27 |  |  |  | 101.39 |  |  |  | -21 |  | ND
2018-02-05 14:00 | 2018 | 2 | 5 | 14:00 | -11.1 | 2018-02-05 14:00 | présent | présent | présent | présent | présent | #NAME? | 29.1 | 26.1 | 26.1 | 26.1 | 26.1 | 26.1 |  | -17.3 |  | 60 |  | 25 |  | 29 |  |  |  | 101.47 |  |  |  | -21 |  | ND
2018-02-05 15:00 | 2018 | 2 | 5 | 15:00 | -10.7 | 2018-02-05 15:00 | présent | présent | présent | présent | présent | #NAME? | 28.7 | 25.7 | 25.7 | 25.7 | 25.7 | 25.7 |  | -16.6 |  | 62 |  | 25 |  | 25 |  |  |  | 101.48 |  |  |  | -20 |  | ND
2018-02-05 16:00 | 2018 | 2 | 5 | 16:00 | -10.2 | 2018-02-05 16:00 | présent | présent | présent | présent | présent | #NAME? | 28.2 | 25.2 | 25.2 | 25.2 | 25.2 | 25.2 |  | -16.4 |  | 60 |  | 25 |  | 22 |  |  |  | 101.58 |  |  |  | -18 |  | ND
2018-02-05 17:00 | 2018 | 2 | 5 | 17:00 | -10.5 | 2018-02-05 17:00 | présent | présent | présent | présent | présent | #NAME? | 28.5 | 25.5 | 25.5 | 25.5 | 25.5 | 25.5 |  | -16.4 |  | 62 |  | 25 |  | 18 |  |  |  | 101.6 |  |  |  | -18 |  | ND
2018-02-05 18:00 | 2018 | 2 | 5 | 18:00 | -11 | 2018-02-05 18:00 | présent | présent | présent | présent | présent | #NAME? | 29 | 26 | 26 | 26 | 26 | 26 |  | -16.8 |  | 62 |  | 22 |  | 10 |  |  |  | 101.67 |  |  |  | -16 |  | ND
2018-02-05 19:00 | 2018 | 2 | 5 | 19:00 | -11.3 | 2018-02-05 19:00 | présent | présent | présent | présent | présent | #NAME? | 29.3 | 26.3 | 26.3 | 26.3 | 26.3 | 26.3 |  | -16.6 |  | 65 |  | 22 |  | 9 |  |  |  | 101.72 |  |  |  | -16 |  | ND
2018-02-05 20:00 | 2018 | 2 | 5 | 20:00 | -11.9 | 2018-02-05 20:00 | présent | présent | présent | présent | présent | #NAME? | 29.9 | 26.9 | 26.9 | 26.9 | 26.9 | 26.9 |  | -16.3 |  | 69 |  | 20 |  | 14 |  |  |  | 101.76 |  |  |  | -19 |  | ND
2018-02-05 21:00 | 2018 | 2 | 5 | 21:00 | -11.3 | 2018-02-05 21:00 | présent | présent | présent | présent | présent | #NAME? | 29.3 | 26.3 | 26.3 | 26.3 | 26.3 | 26.3 |  | -15.7 |  | 70 |  | 21 |  | 14 |  |  |  | 101.77 |  |  |  | -18 |  | ND
2018-02-05 22:00 | 2018 | 2 | 5 | 22:00 | -9.9 | 2018-02-05 22:00 | présent | présent | présent | présent | présent | #NAME? | 27.9 | 24.9 | 24.9 | 24.9 | 24.9 | 24.9 |  | -13.9 |  | 73 |  | 23 |  | 16 |  |  |  | 101.79 |  |  |  | -17 |  | ND
2018-02-05 23:00 | 2018 | 2 | 5 | 23:00 | -9.5 | 2018-02-05 23:00 | présent | présent | présent | présent | présent | #NAME? | 27.5 | 24.5 | 24.5 | 24.5 | 24.5 | 24.5 |  | -12.6 |  | 78 |  | 22 |  | 10 |  |  |  | 101.77 |  |  |  | -15 |  | ND
2018-02-06 | 2018 | 2 | 6 | 0:00 | -9.8 | 2018-02-06 | présent | présent | présent | présent | présent | #NAME? | 27.8 | 24.8 | 24.8 | 24.8 | 24.8 | 24.8 |  | -12 |  | 84 |  | 22 |  | 13 |  |  |  | 101.77 |  |  |  | -16 |  | ND
2018-02-06 01:00 | 2018 | 2 | 6 | 1:00 | -10.1 | 2018-02-06 01:00 | présent | présent | présent | présent | présent | #NAME? | 28.1 | 25.1 | 25.1 | 25.1 | 25.1 | 25.1 |  | -11.9 |  | 86 |  | 19 |  | 7 |  |  |  | 101.75 |  |  |  | -14 |  | ND
2018-02-06 02:00 | 2018 | 2 | 6 | 2:00 | -8.5 | 2018-02-06 02:00 | présent | présent | présent | présent | présent | #NAME? | 26.5 | 23.5 | 23.5 | 23.5 | 23.5 | 23.5 |  | -11.2 |  | 81 |  | 22 |  | 10 |  |  |  | 101.77 |  |  |  | -13 |  | ND
2018-02-06 03:00 | 2018 | 2 | 6 | 3:00 | -7.9 | 2018-02-06 03:00 | présent | présent | présent | présent | présent | #NAME? | 25.9 | 22.9 | 22.9 | 22.9 | 22.9 | 22.9 |  | -12 |  | 73 |  | 21 |  | 14 |  |  |  | 101.76 |  |  |  | -14 |  | ND
2018-02-06 04:00 | 2018 | 2 | 6 | 4:00 | -8.3 | 2018-02-06 04:00 | présent | présent | présent | présent | présent | #NAME? | 26.3 | 23.3 | 23.3 | 23.3 | 23.3 | 23.3 |  | -11.3 |  | 79 |  | 20 |  | 18 |  |  |  | 101.73 |  |  |  | -15 |  | ND
2018-02-06 05:00 | 2018 | 2 | 6 | 5:00 | -8.5 | 2018-02-06 05:00 | présent | présent | présent | présent | présent | #NAME? | 26.5 | 23.5 | 23.5 | 23.5 | 23.5 | 23.5 |  | -10 |  | 89 |  | 20 |  | 20 |  |  |  | 101.76 |  |  |  | -16 |  | ND
2018-02-06 06:00 | 2018 | 2 | 6 | 6:00 | -8.4 | 2018-02-06 06:00 | présent | présent | présent | présent | présent | #NAME? | 26.4 | 23.4 | 23.4 | 23.4 | 23.4 | 23.4 |  | -9.6 |  | 91 |  | 20 |  | 15 |  |  |  | 101.79 |  |  |  | -15 |  | ND
2018-02-06 07:00 | 2018 | 2 | 6 | 7:00 | -8.1 | 2018-02-06 07:00 | présent | présent | présent | présent | présent | #NAME? | 26.1 | 23.1 | 23.1 | 23.1 | 23.1 | 23.1 |  | -9.2 |  | 91 |  | 19 |  | 15 |  |  |  | 101.85 |  |  |  | -14 |  | ND
2018-02-06 08:00 | 2018 | 2 | 6 | 8:00 | -7.6 | 2018-02-06 08:00 | présent | présent | présent | présent | présent | #NAME? | 25.6 | 22.6 | 22.6 | 22.6 | 22.6 | 22.6 |  | -9.1 |  | 89 |  | 20 |  | 17 |  |  |  | 101.94 |  |  |  | -14 |  | ND
2018-02-06 09:00 | 2018 | 2 | 6 | 9:00 | -7.3 | 2018-02-06 09:00 | présent | présent | présent | présent | présent | #NAME? | 25.3 | 22.3 | 22.3 | 22.3 | 22.3 | 22.3 |  | -9.2 |  | 86 |  | 18 |  | 19 |  |  |  | 101.95 |  |  |  | -14 |  | ND
2018-02-06 10:00 | 2018 | 2 | 6 | 10:00 | -7.1 | 2018-02-06 10:00 | présent | présent | présent | présent | présent | #NAME? | 25.1 | 22.1 | 22.1 | 22.1 | 22.1 | 22.1 |  | -8.9 |  | 87 |  | 20 |  | 18 |  |  |  | 102.01 |  |  |  | -14 |  | ND
2018-02-06 11:00 | 2018 | 2 | 6 | 11:00 | -6.2 | 2018-02-06 11:00 | présent | présent | présent | présent | présent | #NAME? | 24.2 | 21.2 | 21.2 | 21.2 | 21.2 | 21.2 |  | -8.3 |  | 85 |  | 21 |  | 18 |  |  |  | 102.04 |  |  |  | -13 |  | ND
2018-02-06 12:00 | 2018 | 2 | 6 | 12:00 | -5.1 | 2018-02-06 12:00 | présent | présent | présent | présent | présent | #NAME? | 23.1 | 20.1 | 20.1 | 20.1 | 20.1 | 20.1 |  | -8.3 |  | 78 |  | 23 |  | 19 |  |  |  | 102.02 |  |  |  | -12 |  | ND
2018-02-06 13:00 | 2018 | 2 | 6 | 13:00 | -5.3 | 2018-02-06 13:00 | présent | présent | présent | présent | présent | #NAME? | 23.3 | 20.3 | 20.3 | 20.3 | 20.3 | 20.3 |  | -8.2 |  | 81 |  | 22 |  | 19 |  |  |  | 102.03 |  |  |  | -12 |  | ND
2018-02-06 14:00 | 2018 | 2 | 6 | 14:00 | -5 | 2018-02-06 14:00 | présent | présent | présent | présent | présent | #NAME? | 23 | 20 | 20 | 20 | 20 | 20 |  | -7.9 |  | 80 |  | 23 |  | 18 |  |  |  | 102.08 |  |  |  | -11 |  | ND
2018-02-06 15:00 | 2018 | 2 | 6 | 15:00 | -5.1 | 2018-02-06 15:00 | présent | présent | présent | présent | présent | #NAME? | 23.1 | 20.1 | 20.1 | 20.1 | 20.1 | 20.1 |  | -8.8 |  | 75 |  | 25 |  | 21 |  |  |  | 102.14 |  |  |  | -12 |  | ND
2018-02-06 16:00 | 2018 | 2 | 6 | 16:00 | -4.7 | 2018-02-06 16:00 | présent | présent | présent | présent | présent | #NAME? | 22.7 | 19.7 | 19.7 | 19.7 | 19.7 | 19.7 |  | -11.1 |  | 61 |  | 24 |  | 15 |  |  |  | 102.25 |  |  |  | -10 |  | ND
2018-02-06 17:00 | 2018 | 2 | 6 | 17:00 | -5.7 | 2018-02-06 17:00 | présent | présent | présent | présent | présent | #NAME? | 23.7 | 20.7 | 20.7 | 20.7 | 20.7 | 20.7 |  | -11.7 |  | 63 |  | 25 |  | 13 |  |  |  | 102.39 |  |  |  | -11 |  | ND
2018-02-06 18:00 | 2018 | 2 | 6 | 18:00 | -6.3 | 2018-02-06 18:00 | présent | présent | présent | présent | présent | #NAME? | 24.3 | 21.3 | 21.3 | 21.3 | 21.3 | 21.3 |  | -11.5 |  | 66 |  | 25 |  | 9 |  |  |  | 102.53 |  |  |  | -11 |  | ND
2018-02-06 19:00 | 2018 | 2 | 6 | 19:00 | -7.3 | 2018-02-06 19:00 | présent | présent | présent | présent | présent | #NAME? | 25.3 | 22.3 | 22.3 | 22.3 | 22.3 | 22.3 |  | -11 |  | 74 |  | 23 |  | 6 |  |  |  | 102.62 |  |  |  | -10 |  | ND
2018-02-06 20:00 | 2018 | 2 | 6 | 20:00 | -7.9 | 2018-02-06 20:00 | présent | présent | présent | présent | présent | #NAME? | 25.9 | 22.9 | 22.9 | 22.9 | 22.9 | 22.9 |  | -11.3 |  | 77 |  | 25 |  | 6 |  |  |  | 102.68 |  |  |  | -11 |  | ND
2018-02-06 21:00 | 2018 | 2 | 6 | 21:00 | -7.7 | 2018-02-06 21:00 | présent | présent | présent | présent | présent | #NAME? | 25.7 | 22.7 | 22.7 | 22.7 | 22.7 | 22.7 |  | -10.7 |  | 80 |  | 23 |  | 7 |  |  |  | 102.78 |  |  |  | -11 |  | ND
2018-02-06 22:00 | 2018 | 2 | 6 | 22:00 | -8.8 | 2018-02-06 22:00 | présent | présent | présent | présent | présent | #NAME? | 26.8 | 23.8 | 23.8 | 23.8 | 23.8 | 23.8 |  | -11.2 |  | 83 |  | 24 |  | 7 |  |  |  | 102.84 |  |  |  | -13 |  | ND
2018-02-06 23:00 | 2018 | 2 | 6 | 23:00 | -10 | 2018-02-06 23:00 | présent | présent | présent | présent | présent | #NAME? | 28 | 25 | 25 | 25 | 25 | 25 |  | -11.7 |  | 87 |  | 33 |  | 2 |  |  |  | 102.92 |  |  |  | -11 |  | ND
2018-02-07 | 2018 | 2 | 7 | 0:00 | -10.6 | 2018-02-07 | présent | présent | présent | présent | présent | #NAME? | 28.6 | 25.6 | 25.6 | 25.6 | 25.6 | 25.6 |  | -12.2 |  | 88 |  | 30 |  | 1 |  |  |  | 102.96 |  |  |  | -11 |  | ND
2018-02-07 01:00 | 2018 | 2 | 7 | 1:00 | -14 | 2018-02-07 01:00 | présent | présent | présent | présent | présent | #NAME? | 32 | 29 | 29 | 29 | 29 | 29 |  | -15.6 |  | 87 |  | 36 |  | 4 |  |  |  | 102.97 |  |  |  | -17 |  | ND
2018-02-07 02:00 | 2018 | 2 | 7 | 2:00 | -12.2 | 2018-02-07 02:00 | présent | présent | présent | présent | présent | #NAME? | 30.2 | 27.2 | 27.2 | 27.2 | 27.2 | 27.2 |  | -13.6 |  | 90 |  | 1 |  | 6 |  |  |  | 102.95 |  |  |  | -16 |  | ND
2018-02-07 03:00 | 2018 | 2 | 7 | 3:00 | -12.9 | 2018-02-07 03:00 | présent | présent | présent | présent | présent | #NAME? | 30.9 | 27.9 | 27.9 | 27.9 | 27.9 | 27.9 |  | -14.3 |  | 89 |  | 2 |  | 6 |  |  |  | 102.89 |  |  |  | -17 |  | ND
2018-02-07 04:00 | 2018 | 2 | 7 | 4:00 | -12.3 | 2018-02-07 04:00 | présent | présent | présent | présent | présent | #NAME? | 30.3 | 27.3 | 27.3 | 27.3 | 27.3 | 27.3 |  | -13.6 |  | 90 |  | 2 |  | 7 |  |  |  | 102.89 |  |  |  | -17 |  | ND
2018-02-07 05:00 | 2018 | 2 | 7 | 5:00 | -12.9 | 2018-02-07 05:00 | présent | présent | présent | présent | présent | #NAME? | 30.9 | 27.9 | 27.9 | 27.9 | 27.9 | 27.9 |  | -14.3 |  | 89 |  | 1 |  | 8 |  |  |  | 102.93 |  |  |  | -18 |  | ND
2018-02-07 06:00 | 2018 | 2 | 7 | 6:00 | -9.7 | 2018-02-07 06:00 | présent | présent | présent | présent | présent | #NAME? | 27.7 | 24.7 | 24.7 | 24.7 | 24.7 | 24.7 |  | -13.6 |  | 73 |  | 4 |  | 10 |  |  |  | 102.85 |  |  |  | -15 |  | ND
2018-02-07 07:00 | 2018 | 2 | 7 | 7:00 | -11.2 | 2018-02-07 07:00 | présent | présent | présent | présent | présent | #NAME? | 29.2 | 26.2 | 26.2 | 26.2 | 26.2 | 26.2 |  | -14.8 |  | 75 |  | 2 |  | 11 |  |  |  | 102.79 |  |  |  | -17 |  | ND
2018-02-07 08:00 | 2018 | 2 | 7 | 8:00 | -12.8 | 2018-02-07 08:00 | présent | présent | présent | présent | présent | #NAME? | 30.8 | 27.8 | 27.8 | 27.8 | 27.8 | 27.8 |  | -14.9 |  | 84 |  | 1 |  | 16 |  |  |  | 102.66 |  |  |  | -20 |  | ND
2018-02-07 09:00 | 2018 | 2 | 7 | 9:00 | -10.7 | 2018-02-07 09:00 | présent | présent | présent | présent | présent | #NAME? | 28.7 | 25.7 | 25.7 | 25.7 | 25.7 | 25.7 |  | -13.3 |  | 81 |  | 3 |  | 12 |  |  |  | 102.54 |  |  |  | -17 |  | ND
2018-02-07 10:00 | 2018 | 2 | 7 | 10:00 | -11.6 | 2018-02-07 10:00 | présent | présent | présent | présent | présent | #NAME? | 29.6 | 26.6 | 26.6 | 26.6 | 26.6 | 26.6 |  | -13.4 |  | 86 |  | 2 |  | 16 |  |  |  | 102.43 |  |  |  | -19 |  | ND
2018-02-07 11:00 | 2018 | 2 | 7 | 11:00 | -12.4 | 2018-02-07 11:00 | présent | présent | présent | présent | présent | #NAME? | 30.4 | 27.4 | 27.4 | 27.4 | 27.4 | 27.4 |  | -13.9 |  | 88 |  | 1 |  | 18 |  |  |  | 102.35 |  |  |  | -20 |  | ND
2018-02-07 12:00 | 2018 | 2 | 7 | 12:00 | -12.1 | 2018-02-07 12:00 | présent | présent | présent | présent | présent | #NAME? | 30.1 | 27.1 | 27.1 | 27.1 | 27.1 | 27.1 |  | -13.6 |  | 89 |  | 2 |  | 16 |  |  |  | 102.15 |  |  |  | -20 |  | ND
2018-02-07 13:00 | 2018 | 2 | 7 | 13:00 | -11.6 | 2018-02-07 13:00 | présent | présent | présent | présent | présent | #NAME? | 29.6 | 26.6 | 26.6 | 26.6 | 26.6 | 26.6 |  | -13 |  | 89 |  | 2 |  | 17 |  |  |  | 101.94 |  |  |  | -19 |  | ND
2018-02-07 14:00 | 2018 | 2 | 7 | 14:00 | -11.5 | 2018-02-07 14:00 | présent | présent | présent | présent | présent | #NAME? | 29.5 | 26.5 | 26.5 | 26.5 | 26.5 | 26.5 |  | -12.9 |  | 89 |  | 2 |  | 19 |  |  |  | 101.77 |  |  |  | -20 |  | ND
2018-02-07 15:00 | 2018 | 2 | 7 | 15:00 | -11.2 | 2018-02-07 15:00 | présent | présent | présent | présent | présent | #NAME? | 29.2 | 26.2 | 26.2 | 26.2 | 26.2 | 26.2 |  | -12.5 |  | 90 |  | 3 |  | 19 |  |  |  | 101.57 |  |  |  | -19 |  | ND
2018-02-07 16:00 | 2018 | 2 | 7 | 16:00 | -11.2 | 2018-02-07 16:00 | présent | présent | présent | présent | présent | #NAME? | 29.2 | 26.2 | 26.2 | 26.2 | 26.2 | 26.2 |  | -12.5 |  | 90 |  | 2 |  | 19 |  |  |  | 101.41 |  |  |  | -19 |  | ND
2018-02-07 17:00 | 2018 | 2 | 7 | 17:00 | -11.1 | 2018-02-07 17:00 | présent | présent | présent | présent | présent | #NAME? | 29.1 | 26.1 | 26.1 | 26.1 | 26.1 | 26.1 |  | -12.4 |  | 90 |  | 2 |  | 19 |  |  |  | 101.32 |  |  |  | -19 |  | ND
2018-02-07 18:00 | 2018 | 2 | 7 | 18:00 | -11.2 | 2018-02-07 18:00 | présent | présent | présent | présent | présent | #NAME? | 29.2 | 26.2 | 26.2 | 26.2 | 26.2 | 26.2 |  | -12.5 |  | 90 |  | 2 |  | 19 |  |  |  | 101.26 |  |  |  | -19 |  | ND
2018-02-07 19:00 | 2018 | 2 | 7 | 19:00 | -10.9 | 2018-02-07 19:00 | présent | présent | présent | présent | présent | #NAME? | 28.9 | 25.9 | 25.9 | 25.9 | 25.9 | 25.9 |  | -12.2 |  | 90 |  | 2 |  | 20 |  |  |  | 101.25 |  |  |  | -19 |  | ND
2018-02-07 20:00 | 2018 | 2 | 7 | 20:00 | -10.4 | 2018-02-07 20:00 | présent | présent | présent | présent | présent | #NAME? | 28.4 | 25.4 | 25.4 | 25.4 | 25.4 | 25.4 |  | -11.7 |  | 90 |  | 35 |  | 16 |  |  |  | 101.31 |  |  |  | -17 |  | ND
2018-02-07 21:00 | 2018 | 2 | 7 | 21:00 | -10.2 | 2018-02-07 21:00 | présent | présent | présent | présent | présent | #NAME? | 28.2 | 25.2 | 25.2 | 25.2 | 25.2 | 25.2 |  | -11.7 |  | 89 |  | 34 |  | 15 |  |  |  | 101.37 |  |  |  | -17 |  | ND
2018-02-07 22:00 | 2018 | 2 | 7 | 22:00 | -10.1 | 2018-02-07 22:00 | présent | présent | présent | présent | présent | #NAME? | 28.1 | 25.1 | 25.1 | 25.1 | 25.1 | 25.1 |  | -11.5 |  | 90 |  | 30 |  | 12 |  |  |  | 101.48 |  |  |  | -16 |  | ND
2018-02-07 23:00 | 2018 | 2 | 7 | 23:00 | -10.1 | 2018-02-07 23:00 | présent | présent | présent | présent | présent | #NAME? | 28.1 | 25.1 | 25.1 | 25.1 | 25.1 | 25.1 |  | -11.6 |  | 89 |  | 28 |  | 12 |  |  |  | 101.58 |  |  |  | -16 |  | ND
2018-02-08 | 2018 | 2 | 8 | 0:00 | -10.1 | 2018-02-08 | présent | présent | présent | présent | présent | #NAME? | 28.1 | 25.1 | 25.1 | 25.1 | 25.1 | 25.1 |  | -11.6 |  | 89 |  | 23 |  | 9 |  |  |  | 101.66 |  |  |  | -15 |  | ND
2018-02-08 01:00 | 2018 | 2 | 8 | 1:00 | -11.2 | 2018-02-08 01:00 | présent | présent | présent | présent | présent | #NAME? | 29.2 | 26.2 | 26.2 | 26.2 | 26.2 | 26.2 |  | -12.7 |  | 89 |  | 25 |  | 12 |  |  |  | 101.71 |  |  |  | -17 |  | ND
2018-02-08 02:00 | 2018 | 2 | 8 | 2:00 | -12 | 2018-02-08 02:00 | présent | présent | présent | présent | présent | #NAME? | 30 | 27 | 27 | 27 | 27 | 27 |  | -14.2 |  | 84 |  | 26 |  | 11 |  |  |  | 101.82 |  |  |  | -18 |  | ND
2018-02-08 03:00 | 2018 | 2 | 8 | 3:00 | -14.6 | 2018-02-08 03:00 | présent | présent | présent | présent | présent | #NAME? | 32.6 | 29.6 | 29.6 | 29.6 | 29.6 | 29.6 |  | -16.1 |  | 88 |  | 22 |  | 4 |  |  |  | 101.87 |  |  |  | -17 |  | ND
2018-02-08 04:00 | 2018 | 2 | 8 | 4:00 | -16.4 | 2018-02-08 04:00 | présent | présent | présent | présent | présent | #NAME? | 34.4 | 31.4 | 31.4 | 31.4 | 31.4 | 31.4 |  | -18.4 |  | 85 |  | 21 |  | 4 |  |  |  | 101.9 |  |  |  | -19 |  | ND
2018-02-08 05:00 | 2018 | 2 | 8 | 5:00 | -15.9 | 2018-02-08 05:00 | présent | présent | présent | présent | présent | #NAME? | 33.9 | 30.9 | 30.9 | 30.9 | 30.9 | 30.9 |  | -17.7 |  | 86 |  | 23 |  | 12 |  |  |  | 102.02 |  |  |  | -23 |  | ND
2018-02-08 06:00 | 2018 | 2 | 8 | 6:00 | -16.4 | 2018-02-08 06:00 | présent | présent | présent | présent | présent | #NAME? | 34.4 | 31.4 | 31.4 | 31.4 | 31.4 | 31.4 |  | -18.3 |  | 85 |  | 22 |  | 6 |  |  |  | 102.09 |  |  |  | -21 |  | ND
2018-02-08 07:00 | 2018 | 2 | 8 | 7:00 | -16.4 | 2018-02-08 07:00 | présent | présent | présent | présent | présent | #NAME? | 34.4 | 31.4 | 31.4 | 31.4 | 31.4 | 31.4 |  | -18.3 |  | 86 |  | 24 |  | 6 |  |  |  | 102.14 |  |  |  | -21 |  | ND
2018-02-08 08:00 | 2018 | 2 | 8 | 8:00 | -16.4 | 2018-02-08 08:00 | présent | présent | présent | présent | présent | #NAME? | 34.4 | 31.4 | 31.4 | 31.4 | 31.4 | 31.4 |  | -18.3 |  | 85 |  | 24 |  | 8 |  |  |  | 102.26 |  |  |  | -22 |  | ND
2018-02-08 09:00 | 2018 | 2 | 8 | 9:00 | -15.5 | 2018-02-08 09:00 | présent | présent | présent | présent | présent | #NAME? | 33.5 | 30.5 | 30.5 | 30.5 | 30.5 | 30.5 |  | -17.5 |  | 85 |  | 21 |  | 7 |  |  |  | 102.34 |  |  |  | -20 |  | ND
2018-02-08 10:00 | 2018 | 2 | 8 | 10:00 | -13.1 | 2018-02-08 10:00 | présent | présent | présent | présent | présent | #NAME? | 31.1 | 28.1 | 28.1 | 28.1 | 28.1 | 28.1 |  | -15.8 |  | 80 |  | 22 |  | 5 |  |  |  | 102.34 |  |  |  | -16 |  | ND
2018-02-08 11:00 | 2018 | 2 | 8 | 11:00 | -12 | 2018-02-08 11:00 | présent | présent | présent | présent | présent | #NAME? | 30 | 27 | 27 | 27 | 27 | 27 |  | -14.8 |  | 80 |  | 20 |  | 13 |  |  |  | 102.33 |  |  |  | -19 |  | ND
2018-02-08 12:00 | 2018 | 2 | 8 | 12:00 | -10.8 | 2018-02-08 12:00 | présent | présent | présent | présent | présent | #NAME? | 28.8 | 25.8 | 25.8 | 25.8 | 25.8 | 25.8 |  | -14 |  | 78 |  | 22 |  | 11 |  |  |  | 102.25 |  |  |  | -17 |  | ND
2018-02-08 13:00 | 2018 | 2 | 8 | 13:00 | -9.8 | 2018-02-08 13:00 | présent | présent | présent | présent | présent | #NAME? | 27.8 | 24.8 | 24.8 | 24.8 | 24.8 | 24.8 |  | -13.4 |  | 75 |  | 21 |  | 14 |  |  |  | 102.17 |  |  |  | -16 |  | ND
2018-02-08 14:00 | 2018 | 2 | 8 | 14:00 | -8.8 | 2018-02-08 14:00 | présent | présent | présent | présent | présent | #NAME? | 26.8 | 23.8 | 23.8 | 23.8 | 23.8 | 23.8 |  | -13.4 |  | 70 |  | 21 |  | 16 |  |  |  | 102.11 |  |  |  | -16 |  | ND
2018-02-08 15:00 | 2018 | 2 | 8 | 15:00 | -8.2 | 2018-02-08 15:00 | présent | présent | présent | présent | présent | #NAME? | 26.2 | 23.2 | 23.2 | 23.2 | 23.2 | 23.2 |  | -14.2 |  | 62 |  | 21 |  | 12 |  |  |  | 102.05 |  |  |  | -14 |  | ND
2018-02-08 16:00 | 2018 | 2 | 8 | 16:00 | -7.4 | 2018-02-08 16:00 | présent | présent | présent | présent | présent | #NAME? | 25.4 | 22.4 | 22.4 | 22.4 | 22.4 | 22.4 |  | -14.6 |  | 57 |  | 21 |  | 10 |  |  |  | 102.02 |  |  |  | -12 |  | ND
2018-02-08 17:00 | 2018 | 2 | 8 | 17:00 | -8.4 | 2018-02-08 17:00 | présent | présent | présent | présent | présent | #NAME? | 26.4 | 23.4 | 23.4 | 23.4 | 23.4 | 23.4 |  | -14.4 |  | 62 |  | 21 |  | 8 |  |  |  | 102.03 |  |  |  | -13 |  | ND
2018-02-08 18:00 | 2018 | 2 | 8 | 18:00 | -8.5 | 2018-02-08 18:00 | présent | présent | présent | présent | présent | #NAME? | 26.5 | 23.5 | 23.5 | 23.5 | 23.5 | 23.5 |  | -13.7 |  | 66 |  | 26 |  | 6 |  |  |  | 102.07 |  |  |  | -12 |  | ND
2018-02-08 19:00 | 2018 | 2 | 8 | 19:00 | -8.7 | 2018-02-08 19:00 | présent | présent | présent | présent | présent | #NAME? | 26.7 | 23.7 | 23.7 | 23.7 | 23.7 | 23.7 |  | -13.5 |  | 68 |  | 23 |  | 4 |  |  |  | 102.11 |  |  |  | -11 |  | ND
2018-02-08 20:00 | 2018 | 2 | 8 | 20:00 | -8.9 | 2018-02-08 20:00 | présent | présent | présent | présent | présent | #NAME? | 26.9 | 23.9 | 23.9 | 23.9 | 23.9 | 23.9 |  | -13.7 |  | 68 |  | 20 |  | 11 |  |  |  | 102.14 |  |  |  | -14 |  | ND
2018-02-08 21:00 | 2018 | 2 | 8 | 21:00 | -8 | 2018-02-08 21:00 | présent | présent | présent | présent | présent | #NAME? | 26 | 23 | 23 | 23 | 23 | 23 |  | -9.7 |  | 88 |  | 22 |  | 8 |  |  |  | 102.13 |  |  |  | -12 |  | ND
2018-02-08 22:00 | 2018 | 2 | 8 | 22:00 | -8.4 | 2018-02-08 22:00 | présent | présent | présent | présent | présent | #NAME? | 26.4 | 23.4 | 23.4 | 23.4 | 23.4 | 23.4 |  | -9.7 |  | 90 |  | 20 |  | 10 |  |  |  | 102.11 |  |  |  | -13 |  | ND
2018-02-08 23:00 | 2018 | 2 | 8 | 23:00 | -8.7 | 2018-02-08 23:00 | présent | présent | présent | présent | présent | #NAME? | 26.7 | 23.7 | 23.7 | 23.7 | 23.7 | 23.7 |  | -10.4 |  | 87 |  | 21 |  | 13 |  |  |  | 102.17 |  |  |  | -15 |  | ND
2018-02-09 | 2018 | 2 | 9 | 0:00 | -7.8 | 2018-02-09 | présent | présent | présent | présent | présent | #NAME? | 25.8 | 22.8 | 22.8 | 22.8 | 22.8 | 22.8 |  | -10.3 |  | 82 |  | 26 |  | 17 |  |  |  | 102.25 |  |  |  | -14 |  | ND
2018-02-09 01:00 | 2018 | 2 | 9 | 1:00 | -9 | 2018-02-09 01:00 | présent | présent | présent | présent | présent | #NAME? | 27 | 24 | 24 | 24 | 24 | 24 |  | -11.8 |  | 80 |  | 25 |  | 15 |  |  |  | 102.28 |  |  |  | -16 |  | ND
2018-02-09 02:00 | 2018 | 2 | 9 | 2:00 | -10.6 | 2018-02-09 02:00 | présent | présent | présent | présent | présent | #NAME? | 28.6 | 25.6 | 25.6 | 25.6 | 25.6 | 25.6 |  | -13.8 |  | 77 |  | 23 |  | 14 |  |  |  | 102.3 |  |  |  | -17 |  | ND
2018-02-09 03:00 | 2018 | 2 | 9 | 3:00 | -12.1 | 2018-02-09 03:00 | présent | présent | présent | présent | présent | #NAME? | 30.1 | 27.1 | 27.1 | 27.1 | 27.1 | 27.1 |  | -14.8 |  | 80 |  | 22 |  | 7 |  |  |  | 102.34 |  |  |  | -16 |  | ND
2018-02-09 04:00 | 2018 | 2 | 9 | 4:00 | -11.5 | 2018-02-09 04:00 | présent | présent | présent | présent | présent | #NAME? | 29.5 | 26.5 | 26.5 | 26.5 | 26.5 | 26.5 |  | -14.6 |  | 78 |  | 23 |  | 11 |  |  |  | 102.4 |  |  |  | -17 |  | ND
2018-02-09 05:00 | 2018 | 2 | 9 | 5:00 | -12.7 | 2018-02-09 05:00 | présent | présent | présent | présent | présent | #NAME? | 30.7 | 27.7 | 27.7 | 27.7 | 27.7 | 27.7 |  | -15.5 |  | 79 |  | 22 |  | 12 |  |  |  | 102.48 |  |  |  | -19 |  | ND
2018-02-09 06:00 | 2018 | 2 | 9 | 6:00 | -15 | 2018-02-09 06:00 | présent | présent | présent | présent | présent | #NAME? | 33 | 30 | 30 | 30 | 30 | 30 |  | -18.1 |  | 77 |  | 20 |  | 9 |  |  |  | 102.54 |  |  |  | -21 |  | ND
2018-02-09 07:00 | 2018 | 2 | 9 | 7:00 | -13.6 | 2018-02-09 07:00 | présent | présent | présent | présent | présent | #NAME? | 31.6 | 28.6 | 28.6 | 28.6 | 28.6 | 28.6 |  | -16.1 |  | 82 |  | 21 |  | 11 |  |  |  | 102.59 |  |  |  | -20 |  | ND
2018-02-09 08:00 | 2018 | 2 | 9 | 8:00 | -13 | 2018-02-09 08:00 | présent | présent | présent | présent | présent | #NAME? | 31 | 28 | 28 | 28 | 28 | 28 |  | -15.7 |  | 80 |  | 22 |  | 13 |  |  |  | 102.67 |  |  |  | -20 |  | ND
2018-02-09 09:00 | 2018 | 2 | 9 | 9:00 | -12 | 2018-02-09 09:00 | présent | présent | présent | présent | présent | #NAME? | 30 | 27 | 27 | 27 | 27 | 27 |  | -15.5 |  | 75 |  | 22 |  | 11 |  |  |  | 102.72 |  |  |  | -18 |  | ND
2018-02-09 10:00 | 2018 | 2 | 9 | 10:00 | -11 | 2018-02-09 10:00 | présent | présent | présent | présent | présent | #NAME? | 29 | 26 | 26 | 26 | 26 | 26 |  | -14.9 |  | 73 |  | 22 |  | 13 |  |  |  | 102.77 |  |  |  | -17 |  | ND
2018-02-09 11:00 | 2018 | 2 | 9 | 11:00 | -9.6 | 2018-02-09 11:00 | présent | présent | présent | présent | présent | #NAME? | 27.6 | 24.6 | 24.6 | 24.6 | 24.6 | 24.6 |  | -14.3 |  | 69 |  | 23 |  | 13 |  |  |  | 102.74 |  |  |  | -16 |  | ND
2018-02-09 12:00 | 2018 | 2 | 9 | 12:00 | -8.7 | 2018-02-09 12:00 | présent | présent | présent | présent | présent | #NAME? | 26.7 | 23.7 | 23.7 | 23.7 | 23.7 | 23.7 |  | -14.3 |  | 64 |  | 23 |  | 12 |  |  |  | 102.68 |  |  |  | -14 |  | ND
2018-02-09 13:00 | 2018 | 2 | 9 | 13:00 | -8.2 | 2018-02-09 13:00 | présent | présent | présent | présent | présent | #NAME? | 26.2 | 23.2 | 23.2 | 23.2 | 23.2 | 23.2 |  | -14.5 |  | 61 |  | 22 |  | 11 |  |  |  | 102.62 |  |  |  | -13 |  | ND
2018-02-09 14:00 | 2018 | 2 | 9 | 14:00 | -7.3 | 2018-02-09 14:00 | présent | présent | présent | présent | présent | #NAME? | 25.3 | 22.3 | 22.3 | 22.3 | 22.3 | 22.3 |  | -14.1 |  | 58 |  | 21 |  | 11 |  |  |  | 102.57 |  |  |  | -12 |  | ND
2018-02-09 15:00 | 2018 | 2 | 9 | 15:00 | -7.1 | 2018-02-09 15:00 | présent | présent | présent | présent | présent | #NAME? | 25.1 | 22.1 | 22.1 | 22.1 | 22.1 | 22.1 |  | -13.2 |  | 62 |  | 23 |  | 8 |  |  |  | 102.51 |  |  |  | -11 |  | ND
2018-02-09 16:00 | 2018 | 2 | 9 | 16:00 | -7.3 | 2018-02-09 16:00 | présent | présent | présent | présent | présent | #NAME? | 25.3 | 22.3 | 22.3 | 22.3 | 22.3 | 22.3 |  | -11.5 |  | 72 |  | 20 |  | 6 |  |  |  | 102.52 |  |  |  | -10 |  | ND
2018-02-09 17:00 | 2018 | 2 | 9 | 17:00 | -7.3 | 2018-02-09 17:00 | présent | présent | présent | présent | présent | #NAME? | 25.3 | 22.3 | 22.3 | 22.3 | 22.3 | 22.3 |  | -10.9 |  | 75 |  | 13 |  | 9 |  |  |  | 102.47 |  |  |  | -12 |  | ND
2018-02-09 18:00 | 2018 | 2 | 9 | 18:00 | -7 | 2018-02-09 18:00 | présent | présent | présent | présent | présent | #NAME? | 25 | 22 | 22 | 22 | 22 | 22 |  | -10.6 |  | 75 |  | 7 |  | 2 |  |  |  | 102.42 |  |  |  | -8 |  | ND
2018-02-09 19:00 | 2018 | 2 | 9 | 19:00 | -6.7 | 2018-02-09 19:00 | présent | présent | présent | présent | présent | #NAME? | 24.7 | 21.7 | 21.7 | 21.7 | 21.7 | 21.7 |  | -9.1 |  | 83 |  | 10 |  | 4 |  |  |  | 102.37 |  |  |  | -9 |  | ND
2018-02-09 20:00 | 2018 | 2 | 9 | 20:00 | -6.3 | 2018-02-09 20:00 | présent | présent | présent | présent | présent | #NAME? | 24.3 | 21.3 | 21.3 | 21.3 | 21.3 | 21.3 |  | -8.1 |  | 87 |  | 10 |  | 5 |  |  |  | 102.32 |  |  |  | -9 |  | ND
2018-02-09 21:00 | 2018 | 2 | 9 | 21:00 | -6.2 | 2018-02-09 21:00 | présent | présent | présent | présent | présent | #NAME? | 24.2 | 21.2 | 21.2 | 21.2 | 21.2 | 21.2 |  | -9.1 |  | 80 |  | 12 |  | 12 |  |  |  | 102.26 |  |  |  | -11 |  | ND
2018-02-09 22:00 | 2018 | 2 | 9 | 22:00 | -6.2 | 2018-02-09 22:00 | présent | présent | présent | présent | présent | #NAME? | 24.2 | 21.2 | 21.2 | 21.2 | 21.2 | 21.2 |  | -8.8 |  | 82 |  | 12 |  | 12 |  |  |  | 102.17 |  |  |  | -11 |  | ND
2018-02-09 23:00 | 2018 | 2 | 9 | 23:00 | -6.1 | 2018-02-09 23:00 | présent | présent | présent | présent | présent | #NAME? | 24.1 | 21.1 | 21.1 | 21.1 | 21.1 | 21.1 |  | -8.6 |  | 83 |  | 11 |  | 7 |  |  |  | 102.14 |  |  |  | -9 |  | ND
2018-02-10 | 2018 | 2 | 10 | 0:00 | -6.2 | 2018-02-10 | présent | présent | présent | présent | présent | #NAME? | 24.2 | 21.2 | 21.2 | 21.2 | 21.2 | 21.2 |  | -8.3 |  | 85 |  | 12 |  | 8 |  |  |  | 102.09 |  |  |  | -10 |  | ND
2018-02-10 01:00 | 2018 | 2 | 10 | 1:00 | -5.9 | 2018-02-10 01:00 | présent | présent | présent | présent | présent | #NAME? | 23.9 | 20.9 | 20.9 | 20.9 | 20.9 | 20.9 |  | -7.7 |  | 87 |  | 10 |  | 6 |  |  |  | 102.03 |  |  |  | -9 |  | ND
2018-02-10 02:00 | 2018 | 2 | 10 | 2:00 | -5.6 | 2018-02-10 02:00 | présent | présent | présent | présent | présent | #NAME? | 23.6 | 20.6 | 20.6 | 20.6 | 20.6 | 20.6 |  | -7.3 |  | 88 |  | 6 |  | 3 |  |  |  | 102.01 |  |  |  | -7 |  | ND
2018-02-10 03:00 | 2018 | 2 | 10 | 3:00 | -7.8 | 2018-02-10 03:00 | présent | présent | présent | présent | présent | #NAME? | 25.8 | 22.8 | 22.8 | 22.8 | 22.8 | 22.8 |  | -9.1 |  | 90 |  | 2 |  | 11 |  |  |  | 101.92 |  |  |  | -13 |  | ND
2018-02-10 04:00 | 2018 | 2 | 10 | 4:00 | -8.5 | 2018-02-10 04:00 | présent | présent | présent | présent | présent | #NAME? | 26.5 | 23.5 | 23.5 | 23.5 | 23.5 | 23.5 |  | -9.9 |  | 90 |  | 2 |  | 13 |  |  |  | 101.89 |  |  |  | -14 |  | ND
2018-02-10 05:00 | 2018 | 2 | 10 | 5:00 | -8.8 | 2018-02-10 05:00 | présent | présent | présent | présent | présent | #NAME? | 26.8 | 23.8 | 23.8 | 23.8 | 23.8 | 23.8 |  | -10.2 |  | 89 |  | 1 |  | 12 |  |  |  | 101.87 |  |  |  | -14 |  | ND
2018-02-10 06:00 | 2018 | 2 | 10 | 6:00 | -8.6 | 2018-02-10 06:00 | présent | présent | présent | présent | présent | #NAME? | 26.6 | 23.6 | 23.6 | 23.6 | 23.6 | 23.6 |  | -10.1 |  | 89 |  | 1 |  | 12 |  |  |  | 101.86 |  |  |  | -14 |  | ND
2018-02-10 07:00 | 2018 | 2 | 10 | 7:00 | -8.8 | 2018-02-10 07:00 | présent | présent | présent | présent | présent | #NAME? | 26.8 | 23.8 | 23.8 | 23.8 | 23.8 | 23.8 |  | -10.2 |  | 89 |  | 1 |  | 14 |  |  |  | 101.89 |  |  |  | -15 |  | ND
2018-02-10 08:00 | 2018 | 2 | 10 | 8:00 | -8.9 | 2018-02-10 08:00 | présent | présent | présent | présent | présent | #NAME? | 26.9 | 23.9 | 23.9 | 23.9 | 23.9 | 23.9 |  | -10.1 |  | 91 |  | 2 |  | 14 |  |  |  | 101.89 |  |  |  | -15 |  | ND
2018-02-10 09:00 | 2018 | 2 | 10 | 9:00 | -8.4 | 2018-02-10 09:00 | présent | présent | présent | présent | présent | #NAME? | 26.4 | 23.4 | 23.4 | 23.4 | 23.4 | 23.4 |  | -9.5 |  | 92 |  | 1 |  | 12 |  |  |  | 101.89 |  |  |  | -14 |  | ND
2018-02-10 10:00 | 2018 | 2 | 10 | 10:00 | -8.2 | 2018-02-10 10:00 | présent | présent | présent | présent | présent | #NAME? | 26.2 | 23.2 | 23.2 | 23.2 | 23.2 | 23.2 |  | -9.3 |  | 91 |  | 1 |  | 11 |  |  |  | 101.88 |  |  |  | -13 |  | ND
2018-02-10 11:00 | 2018 | 2 | 10 | 11:00 | -7.7 | 2018-02-10 11:00 | présent | présent | présent | présent | présent | #NAME? | 25.7 | 22.7 | 22.7 | 22.7 | 22.7 | 22.7 |  | -8.9 |  | 91 |  | 1 |  | 7 |  |  |  | 101.84 |  |  |  | -11 |  | ND
2018-02-10 12:00 | 2018 | 2 | 10 | 12:00 | -7 | 2018-02-10 12:00 | présent | présent | présent | présent | présent | #NAME? | 25 | 22 | 22 | 22 | 22 | 22 |  | -8.1 |  | 92 |  | 1 |  | 7 |  |  |  | 101.79 |  |  |  | -11 |  | ND
2018-02-10 13:00 | 2018 | 2 | 10 | 13:00 | -6.7 | 2018-02-10 13:00 | présent | présent | présent | présent | présent | #NAME? | 24.7 | 21.7 | 21.7 | 21.7 | 21.7 | 21.7 |  | -7.7 |  | 93 |  | 1 |  | 7 |  |  |  | 101.7 |  |  |  | -10 |  | ND
2018-02-10 14:00 | 2018 | 2 | 10 | 14:00 | -6.4 | 2018-02-10 14:00 | présent | présent | présent | présent | présent | #NAME? | 24.4 | 21.4 | 21.4 | 21.4 | 21.4 | 21.4 |  | -7.7 |  | 90 |  | 2 |  | 6 |  |  |  | 101.65 |  |  |  | -9 |  | ND
2018-02-10 15:00 | 2018 | 2 | 10 | 15:00 | -5.9 | 2018-02-10 15:00 | présent | présent | présent | présent | présent | #NAME? | 23.9 | 20.9 | 20.9 | 20.9 | 20.9 | 20.9 |  | -7.3 |  | 90 |  | 36 |  | 4 |  |  |  | 101.68 |  |  |  | -8 |  | ND
2018-02-10 16:00 | 2018 | 2 | 10 | 16:00 | -5.8 | 2018-02-10 16:00 | présent | présent | présent | présent | présent | #NAME? | 23.8 | 20.8 | 20.8 | 20.8 | 20.8 | 20.8 |  | -7.2 |  | 90 |  | 31 |  | 3 |  |  |  | 101.69 |  |  |  | -7 |  | ND
2018-02-10 17:00 | 2018 | 2 | 10 | 17:00 | -5.6 | 2018-02-10 17:00 | présent | présent | présent | présent | présent | #NAME? | 23.6 | 20.6 | 20.6 | 20.6 | 20.6 | 20.6 |  | -6.8 |  | 91 |  | 31 |  | 4 |  |  |  | 101.7 |  |  |  | -7 |  | ND
2018-02-10 18:00 | 2018 | 2 | 10 | 18:00 | -5.5 | 2018-02-10 18:00 | présent | présent | présent | présent | présent | #NAME? | 23.5 | 20.5 | 20.5 | 20.5 | 20.5 | 20.5 |  | -6.5 |  | 93 |  | 31 |  | 2 |  |  |  | 101.75 |  |  |  | -6 |  | ND
2018-02-10 19:00 | 2018 | 2 | 10 | 19:00 | -5.4 | 2018-02-10 19:00 | présent | présent | présent | présent | présent | #NAME? | 23.4 | 20.4 | 20.4 | 20.4 | 20.4 | 20.4 |  | -6.3 |  | 93 |  | 30 |  | 5 |  |  |  | 101.81 |  |  |  | -8 |  | ND
2018-02-10 20:00 | 2018 | 2 | 10 | 20:00 | -5.3 | 2018-02-10 20:00 | présent | présent | présent | présent | présent | #NAME? | 23.3 | 20.3 | 20.3 | 20.3 | 20.3 | 20.3 |  | -6.2 |  | 94 |  | 28 |  | 3 |  |  |  | 101.79 |  |  |  | -7 |  | ND
2018-02-10 21:00 | 2018 | 2 | 10 | 21:00 | -5.2 | 2018-02-10 21:00 | présent | présent | présent | présent | présent | #NAME? | 23.2 | 20.2 | 20.2 | 20.2 | 20.2 | 20.2 |  | -6.1 |  | 94 |  | 28 |  | 3 |  |  |  | 101.79 |  |  |  | -7 |  | ND
2018-02-10 22:00 | 2018 | 2 | 10 | 22:00 | -5.4 | 2018-02-10 22:00 | présent | présent | présent | présent | présent | #NAME? | 23.4 | 20.4 | 20.4 | 20.4 | 20.4 | 20.4 |  | -6.2 |  | 94 |  | 29 |  | 2 |  |  |  | 101.79 |  |  |  | -6 |  | ND
2018-02-10 23:00 | 2018 | 2 | 10 | 23:00 | -5.2 | 2018-02-10 23:00 | présent | présent | présent | présent | présent | #NAME? | 23.2 | 20.2 | 20.2 | 20.2 | 20.2 | 20.2 |  | -6 |  | 94 |  | 33 |  | 5 |  |  |  | 101.79 |  |  |  | -7 |  | ND
2018-02-11 | 2018 | 2 | 11 | 0:00 | -5.2 | 2018-02-11 | présent | présent | présent | présent | présent | #NAME? | 23.2 | 20.2 | 20.2 | 20.2 | 20.2 | 20.2 |  | -6.1 |  | 94 |  | 34 |  | 9 |  |  |  | 101.81 |  |  |  | -9 |  | ND
2018-02-11 01:00 | 2018 | 2 | 11 | 1:00 | -5.3 | 2018-02-11 01:00 | présent | présent | présent | présent | présent | #NAME? | 23.3 | 20.3 | 20.3 | 20.3 | 20.3 | 20.3 |  | -6.7 |  | 89 |  | 2 |  | 10 |  |  |  | 101.82 |  |  |  | -10 |  | ND
2018-02-11 02:00 | 2018 | 2 | 11 | 2:00 | -5.4 | 2018-02-11 02:00 | présent | présent | présent | présent | présent | #NAME? | 23.4 | 20.4 | 20.4 | 20.4 | 20.4 | 20.4 |  | -6.9 |  | 89 |  | 3 |  | 8 |  |  |  | 101.82 |  |  |  | -9 |  | ND
2018-02-11 03:00 | 2018 | 2 | 11 | 3:00 | -6.3 | 2018-02-11 03:00 | présent | présent | présent | présent | présent | #NAME? | 24.3 | 21.3 | 21.3 | 21.3 | 21.3 | 21.3 |  | -7.6 |  | 91 |  | 2 |  | 8 |  |  |  | 101.88 |  |  |  | -10 |  | ND
2018-02-11 04:00 | 2018 | 2 | 11 | 4:00 | -5.7 | 2018-02-11 04:00 | présent | présent | présent | présent | présent | #NAME? | 23.7 | 20.7 | 20.7 | 20.7 | 20.7 | 20.7 |  | -7.3 |  | 89 |  | 3 |  | 8 |  |  |  | 101.89 |  |  |  | -9 |  | ND
2018-02-11 05:00 | 2018 | 2 | 11 | 5:00 | -5.3 | 2018-02-11 05:00 | présent | présent | présent | présent | présent | #NAME? | 23.3 | 20.3 | 20.3 | 20.3 | 20.3 | 20.3 |  | -7.9 |  | 82 |  | 4 |  | 11 |  |  |  | 101.89 |  |  |  | -10 |  | ND
2018-02-11 06:00 | 2018 | 2 | 11 | 6:00 | -5.6 | 2018-02-11 06:00 | présent | présent | présent | présent | présent | #NAME? | 23.6 | 20.6 | 20.6 | 20.6 | 20.6 | 20.6 |  | -8.1 |  | 82 |  | 4 |  | 13 |  |  |  | 101.88 |  |  |  | -11 |  | ND
2018-02-11 07:00 | 2018 | 2 | 11 | 7:00 | -6.2 | 2018-02-11 07:00 | présent | présent | présent | présent | présent | #NAME? | 24.2 | 21.2 | 21.2 | 21.2 | 21.2 | 21.2 |  | -8.7 |  | 82 |  | 4 |  | 11 |  |  |  | 101.84 |  |  |  | -11 |  | ND
2018-02-11 08:00 | 2018 | 2 | 11 | 8:00 | -7 | 2018-02-11 08:00 | présent | présent | présent | présent | présent | #NAME? | 25 | 22 | 22 | 22 | 22 | 22 |  | -9.5 |  | 82 |  | 3 |  | 9 |  |  |  | 101.89 |  |  |  | -11 |  | ND
2018-02-11 09:00 | 2018 | 2 | 11 | 9:00 | -6.7 | 2018-02-11 09:00 | présent | présent | présent | présent | présent | #NAME? | 24.7 | 21.7 | 21.7 | 21.7 | 21.7 | 21.7 |  | -10.2 |  | 76 |  | 4 |  | 16 |  |  |  | 101.81 |  |  |  | -13 |  | ND
2018-02-11 10:00 | 2018 | 2 | 11 | 10:00 | -6.4 | 2018-02-11 10:00 | présent | présent | présent | présent | présent | #NAME? | 24.4 | 21.4 | 21.4 | 21.4 | 21.4 | 21.4 |  | -10 |  | 75 |  | 5 |  | 16 |  |  |  | 101.69 |  |  |  | -13 |  | ND
2018-02-11 11:00 | 2018 | 2 | 11 | 11:00 | -6 | 2018-02-11 11:00 | présent | présent | présent | présent | présent | #NAME? | 24 | 21 | 21 | 21 | 21 | 21 |  | -9.4 |  | 77 |  | 4 |  | 14 |  |  |  | 101.6 |  |  |  | -12 |  | ND
2018-02-11 12:00 | 2018 | 2 | 11 | 12:00 | -5.4 | 2018-02-11 12:00 | présent | présent | présent | présent | présent | #NAME? | 23.4 | 20.4 | 20.4 | 20.4 | 20.4 | 20.4 |  | -8.7 |  | 77 |  | 3 |  | 19 |  |  |  | 101.37 |  |  |  | -12 |  | ND
2018-02-11 13:00 | 2018 | 2 | 11 | 13:00 | -4.7 | 2018-02-11 13:00 | présent | présent | présent | présent | présent | #NAME? | 22.7 | 19.7 | 19.7 | 19.7 | 19.7 | 19.7 |  | -8 |  | 78 |  | 4 |  | 16 |  |  |  | 101.1 |  |  |  | -10 |  | ND
2018-02-11 14:00 | 2018 | 2 | 11 | 14:00 | -4.6 | 2018-02-11 14:00 | présent | présent | présent | présent | présent | #NAME? | 22.6 | 19.6 | 19.6 | 19.6 | 19.6 | 19.6 |  | -7.2 |  | 82 |  | 5 |  | 18 |  |  |  | 100.95 |  |  |  | -11 |  | ND
2018-02-11 15:00 | 2018 | 2 | 11 | 15:00 | -4.3 | 2018-02-11 15:00 | présent | présent | présent | présent | présent | #NAME? | 22.3 | 19.3 | 19.3 | 19.3 | 19.3 | 19.3 |  | -5.7 |  | 90 |  | 4 |  | 15 |  |  |  | 100.7 |  |  |  | -10 |  | ND
2018-02-11 16:00 | 2018 | 2 | 11 | 16:00 | -3 | 2018-02-11 16:00 | présent | présent | présent | présent | présent | #NAME? | 21 | 18 | 18 | 18 | 18 | 18 |  | -3.9 |  | 93 |  | 5 |  | 9 |  |  |  | 100.49 |  |  |  | -7 |  | ND
2018-02-11 17:00 | 2018 | 2 | 11 | 17:00 | -2.3 | 2018-02-11 17:00 | présent | présent | présent | présent | présent | #NAME? | 20.3 | 17.3 | 17.3 | 17.3 | 17.3 | 17.3 |  | -3.1 |  | 94 |  | 4 |  | 10 |  |  |  | 100.3 |  |  |  | -6 |  | ND
2018-02-11 18:00 | 2018 | 2 | 11 | 18:00 | -0.5 | 2018-02-11 18:00 | présent | présent | présent | présent | présent | #NAME? | 18.5 | 15.5 | 15.5 | 15.5 | 15.5 | 15.5 |  | -1.3 |  | 94 |  | 8 |  | 7 |  |  |  | 100.15 |  |  |  | -3 |  | ND
2018-02-11 19:00 | 2018 | 2 | 11 | 19:00 | 0.3 | 2018-02-11 19:00 | présent | présent | présent | présent | présent | #NAME? | 17.7 | 14.7 | 14.7 | 14.7 | 14.7 | 14.7 |  | -0.9 |  | 92 |  | 14 |  | 9 |  |  |  | 100 | [5 empty] | ND
2018-02-11 20:00 | 2018 | 2 | 11 | 20:00 | 0.4 | 2018-02-11 20:00 | présent | présent | présent | présent | présent | #NAME? | 17.6 | 14.6 | 14.6 | 14.6 | 14.6 | 14.6 |  | -0.4 |  | 94 |  | 0 |  | 1 |  |  |  | 99.95 | [5 empty] | ND
2018-02-11 21:00 | 2018 | 2 | 11 | 21:00 | 0.3 | 2018-02-11 21:00 | présent | présent | présent | présent | présent | #NAME? | 17.7 | 14.7 | 14.7 | 14.7 | 14.7 | 14.7 |  | -0.3 |  | 96 |  | 31 |  | 9 |  |  |  | 100.1 | [5 empty] | ND
2018-02-11 22:00 | 2018 | 2 | 11 | 22:00 | 0.1 | 2018-02-11 22:00 | présent | présent | présent | présent | présent | #NAME? | 17.9 | 14.9 | 14.9 | 14.9 | 14.9 | 14.9 |  | -0.3 |  | 97 |  | 25 |  | 11 |  |  |  | 100.21 | [5 empty] | ND
2018-02-11 23:00 | 2018 | 2 | 11 | 23:00 | 0.3 | 2018-02-11 23:00 | présent | présent | présent | présent | présent | #NAME? | 17.7 | 14.7 | 14.7 | 14.7 | 14.7 | 14.7 |  | -1.1 |  | 90 |  | 25 |  | 33 |  |  |  | 100.51 | [5 empty] | ND
2018-02-12 | 2018 | 2 | 12 | 0:00 | -0.4 | 2018-02-12 | présent | présent | présent | présent | présent | #NAME? | 18.4 | 15.4 | 15.4 | 15.4 | 15.4 | 15.4 |  | -3 |  | 83 |  | 25 |  | 28 |  |  |  | 100.73 |  |  |  | -7 |  | ND
2018-02-12 01:00 | 2018 | 2 | 12 | 1:00 | -2.4 | 2018-02-12 01:00 | présent | présent | présent | présent | présent | #NAME? | 20.4 | 17.4 | 17.4 | 17.4 | 17.4 | 17.4 |  | -5.1 |  | 81 |  | 25 |  | 30 |  |  |  | 100.91 |  |  |  | -10 |  | ND
2018-02-12 02:00 | 2018 | 2 | 12 | 2:00 | -3.9 | 2018-02-12 02:00 | présent | présent | présent | présent | présent | #NAME? | 21.9 | 18.9 | 18.9 | 18.9 | 18.9 | 18.9 |  | -6.6 |  | 82 |  | 25 |  | 20 |  |  |  | 101.15 |  |  |  | -10 |  | ND
2018-02-12 03:00 | 2018 | 2 | 12 | 3:00 | -4.9 | 2018-02-12 03:00 | présent | présent | présent | présent | présent | #NAME? | 22.9 | 19.9 | 19.9 | 19.9 | 19.9 | 19.9 |  | -7.8 |  | 80 |  | 25 |  | 23 |  |  |  | 101.39 |  |  |  | -12 |  | ND
2018-02-12 04:00 | 2018 | 2 | 12 | 4:00 | -5.9 | 2018-02-12 04:00 | présent | présent | présent | présent | présent | #NAME? | 23.9 | 20.9 | 20.9 | 20.9 | 20.9 | 20.9 |  | -8.8 |  | 80 |  | 25 |  | 23 |  |  |  | 101.57 |  |  |  | -13 |  | ND
2018-02-12 05:00 | 2018 | 2 | 12 | 5:00 | -6.3 | 2018-02-12 05:00 | présent | présent | présent | présent | présent | #NAME? | 24.3 | 21.3 | 21.3 | 21.3 | 21.3 | 21.3 |  | -9.6 |  | 77 |  | 26 |  | 23 |  |  |  | 101.8 |  |  |  | -14 |  | ND
2018-02-12 06:00 | 2018 | 2 | 12 | 6:00 | -6.8 | 2018-02-12 06:00 | présent | présent | présent | présent | présent | #NAME? | 24.8 | 21.8 | 21.8 | 21.8 | 21.8 | 21.8 |  | -10.4 |  | 76 |  | 26 |  | 19 |  |  |  | 101.88 |  |  |  | -14 |  | ND
2018-02-12 07:00 | 2018 | 2 | 12 | 7:00 | -7.3 | 2018-02-12 07:00 | présent | présent | présent | présent | présent | #NAME? | 25.3 | 22.3 | 22.3 | 22.3 | 22.3 | 22.3 |  | -10.4 |  | 79 |  | 25 |  | 18 |  |  |  | 102.03 |  |  |  | -14 |  | ND
2018-02-12 08:00 | 2018 | 2 | 12 | 8:00 | -6.8 | 2018-02-12 08:00 | présent | présent | présent | présent | présent | #NAME? | 24.8 | 21.8 | 21.8 | 21.8 | 21.8 | 21.8 |  | -10 |  | 78 |  | 25 |  | 14 |  |  |  | 102.17 |  |  |  | -13 |  | ND
2018-02-12 09:00 | 2018 | 2 | 12 | 9:00 | -5.6 | 2018-02-12 09:00 | présent | présent | présent | présent | présent | #NAME? | 23.6 | 20.6 | 20.6 | 20.6 | 20.6 | 20.6 |  | -9.3 |  | 75 |  | 26 |  | 22 |  |  |  | 102.22 |  |  |  | -13 |  | ND
2018-02-12 10:00 | 2018 | 2 | 12 | 10:00 | -4.8 | 2018-02-12 10:00 | présent | présent | présent | présent | présent | #NAME? | 22.8 | 19.8 | 19.8 | 19.8 | 19.8 | 19.8 |  | -8.9 |  | 73 |  | 27 |  | 19 |  |  |  | 102.29 |  |  |  | -11 |  | ND
2018-02-12 11:00 | 2018 | 2 | 12 | 11:00 | -4.5 | 2018-02-12 11:00 | présent | présent | présent | présent | présent | #NAME? | 22.5 | 19.5 | 19.5 | 19.5 | 19.5 | 19.5 |  | -9.9 |  | 66 |  | 28 |  | 33 |  |  |  | 102.4 |  |  |  | -13 |  | ND
2018-02-12 12:00 | 2018 | 2 | 12 | 12:00 | -4.4 | 2018-02-12 12:00 | présent | présent | présent | présent | présent | #NAME? | 22.4 | 19.4 | 19.4 | 19.4 | 19.4 | 19.4 |  | -9.7 |  | 66 |  | 27 |  | 30 |  |  |  | 102.43 |  |  |  | -12 |  | ND
2018-02-12 13:00 | 2018 | 2 | 12 | 13:00 | -3.8 | 2018-02-12 13:00 | présent | présent | présent | présent | présent | #NAME? | 21.8 | 18.8 | 18.8 | 18.8 | 18.8 | 18.8 |  | -9.9 |  | 63 |  | 27 |  | 26 |  |  |  | 102.47 |  |  |  | -11 |  | ND
2018-02-12 14:00 | 2018 | 2 | 12 | 14:00 | -3.5 | 2018-02-12 14:00 | présent | présent | présent | présent | présent | #NAME? | 21.5 | 18.5 | 18.5 | 18.5 | 18.5 | 18.5 |  | -9.9 |  | 61 |  | 27 |  | 25 |  |  |  | 102.52 |  |  |  | -10 |  | ND
2018-02-12 15:00 | 2018 | 2 | 12 | 15:00 | -3.6 | 2018-02-12 15:00 | présent | présent | présent | présent | présent | #NAME? | 21.6 | 18.6 | 18.6 | 18.6 | 18.6 | 18.6 |  | -10 |  | 61 |  | 27 |  | 24 |  |  |  | 102.61 |  |  |  | -10 |  | ND
2018-02-12 16:00 | 2018 | 2 | 12 | 16:00 | -4.1 | 2018-02-12 16:00 | présent | présent | présent | présent | présent | #NAME? | 22.1 | 19.1 | 19.1 | 19.1 | 19.1 | 19.1 |  | -11.2 |  | 58 |  | 27 |  | 25 |  |  |  | 102.73 |  |  |  | -11 |  | ND
2018-02-12 17:00 | 2018 | 2 | 12 | 17:00 | -5 | 2018-02-12 17:00 | présent | présent | présent | présent | présent | #NAME? | 23 | 20 | 20 | 20 | 20 | 20 |  | -11.7 |  | 59 |  | 27 |  | 24 |  |  |  | 102.87 |  |  |  | -12 |  | ND
2018-02-12 18:00 | 2018 | 2 | 12 | 18:00 | -6 | 2018-02-12 18:00 | présent | présent | présent | présent | présent | #NAME? | 24 | 21 | 21 | 21 | 21 | 21 |  | -12.1 |  | 62 |  | 27 |  | 16 |  |  |  | 103 |  |  |  | -12 |  | ND
2018-02-12 19:00 | 2018 | 2 | 12 | 19:00 | -6.7 | 2018-02-12 19:00 | présent | présent | présent | présent | présent | #NAME? | 24.7 | 21.7 | 21.7 | 21.7 | 21.7 | 21.7 |  | -12.6 |  | 63 |  | 28 |  | 15 |  |  |  | 103.11 |  |  |  | -13 |  | ND
2018-02-12 20:00 | 2018 | 2 | 12 | 20:00 | -7.7 | 2018-02-12 20:00 | présent | présent | présent | présent | présent | #NAME? | 25.7 | 22.7 | 22.7 | 22.7 | 22.7 | 22.7 |  | -13 |  | 65 |  | 30 |  | 18 |  |  |  | 103.21 |  |  |  | -15 |  | ND
2018-02-12 21:00 | 2018 | 2 | 12 | 21:00 | -8.6 | 2018-02-12 21:00 | présent | présent | présent | présent | présent | #NAME? | 26.6 | 23.6 | 23.6 | 23.6 | 23.6 | 23.6 |  | -13.9 |  | 66 |  | 32 |  | 21 |  |  |  | 103.35 |  |  |  | -16 |  | ND
2018-02-12 22:00 | 2018 | 2 | 12 | 22:00 | -9.8 | 2018-02-12 22:00 | présent | présent | présent | présent | présent | #NAME? | 27.8 | 24.8 | 24.8 | 24.8 | 24.8 | 24.8 |  | -15.1 |  | 65 |  | 33 |  | 14 |  |  |  | 103.43 |  |  |  | -16 |  | ND
2018-02-12 23:00 | 2018 | 2 | 12 | 23:00 | -10.3 | 2018-02-12 23:00 | présent | présent | présent | présent | présent | #NAME? | 28.3 | 25.3 | 25.3 | 25.3 | 25.3 | 25.3 |  | -15.8 |  | 64 |  | 33 |  | 12 |  |  |  | 103.51 |  |  |  | -16 |  | ND
2018-02-13 | 2018 | 2 | 13 | 0:00 | -11.4 | 2018-02-13 | présent | présent | présent | présent | présent | #NAME? | 29.4 | 26.4 | 26.4 | 26.4 | 26.4 | 26.4 |  | -16 |  | 69 |  | 22 |  | 9 |  |  |  | 103.62 |  |  |  | -17 |  | ND
2018-02-13 01:00 | 2018 | 2 | 13 | 1:00 | -13.2 | 2018-02-13 01:00 | présent | présent | présent | présent | présent | #NAME? | 31.2 | 28.2 | 28.2 | 28.2 | 28.2 | 28.2 |  | -17 |  | 73 |  | 25 |  | 4 |  |  |  | 103.72 |  |  |  | -16 |  | ND
2018-02-13 02:00 | 2018 | 2 | 13 | 2:00 | -13.4 | 2018-02-13 02:00 | présent | présent | présent | présent | présent | #NAME? | 31.4 | 28.4 | 28.4 | 28.4 | 28.4 | 28.4 |  | -16.6 |  | 77 |  | 24 |  | 8 |  |  |  | 103.8 |  |  |  | -18 |  | ND
2018-02-13 03:00 | 2018 | 2 | 13 | 3:00 | -15.5 | 2018-02-13 03:00 | présent | présent | présent | présent | présent | #NAME? | 33.5 | 30.5 | 30.5 | 30.5 | 30.5 | 30.5 |  | -18.4 |  | 78 |  | 15 |  | 3 |  |  |  | 103.82 |  |  |  | -18 |  | ND
2018-02-13 04:00 | 2018 | 2 | 13 | 4:00 | -16.5 | 2018-02-13 04:00 | présent | présent | présent | présent | présent | #NAME? | 34.5 | 31.5 | 31.5 | 31.5 | 31.5 | 31.5 |  | -18.4 |  | 85 |  | 18 |  | 2 |  |  |  | 103.85 |  |  |  | -18 |  | ND
2018-02-13 05:00 | 2018 | 2 | 13 | 5:00 | -16.9 | 2018-02-13 05:00 | présent | présent | présent | présent | présent | #NAME? | 34.9 | 31.9 | 31.9 | 31.9 | 31.9 | 31.9 |  | -18.8 |  | 85 |  | 20 |  | 3 |  |  |  | 103.9 |  |  |  | -19 |  | ND
2018-02-13 06:00 | 2018 | 2 | 13 | 6:00 | -15.7 | 2018-02-13 06:00 | présent | présent | présent | présent | présent | #NAME? | 33.7 | 30.7 | 30.7 | 30.7 | 30.7 | 30.7 |  | -17.5 |  | 86 |  | 23 |  | 5 |  |  |  | 103.92 |  |  |  | -19 |  | ND
2018-02-13 07:00 | 2018 | 2 | 13 | 7:00 | -17.4 | 2018-02-13 07:00 | présent | présent | présent | présent | présent | #NAME? | 35.4 | 32.4 | 32.4 | 32.4 | 32.4 | 32.4 |  | -19.5 |  | 84 |  | 19 |  | 6 |  |  |  | 103.97 |  |  |  | -22 |  | ND
2018-02-13 08:00 | 2018 | 2 | 13 | 8:00 | -15.6 | 2018-02-13 08:00 | présent | présent | présent | présent | présent | #NAME? | 33.6 | 30.6 | 30.6 | 30.6 | 30.6 | 30.6 |  | -17.8 |  | 83 |  | 21 |  | 8 |  |  |  | 104.02 |  |  |  | -21 |  | ND
2018-02-13 09:00 | 2018 | 2 | 13 | 9:00 | -14.4 | 2018-02-13 09:00 | présent | présent | présent | présent | présent | #NAME? | 32.4 | 29.4 | 29.4 | 29.4 | 29.4 | 29.4 |  | -18.2 |  | 73 |  | 22 |  | 11 |  |  |  | 104.04 |  |  |  | -21 |  | ND
2018-02-13 10:00 | 2018 | 2 | 13 | 10:00 | -12.8 | 2018-02-13 10:00 | présent | présent | présent | présent | présent | #NAME? | 30.8 | 27.8 | 27.8 | 27.8 | 27.8 | 27.8 |  | -16.8 |  | 72 |  | 21 |  | 11 |  |  |  | 104.05 |  |  |  | -19 |  | ND
2018-02-13 11:00 | 2018 | 2 | 13 | 11:00 | -11 | 2018-02-13 11:00 | présent | présent | présent | présent | présent | #NAME? | 29 | 26 | 26 | 26 | 26 | 26 |  | -16 |  | 67 |  | 21 |  | 13 |  |  |  | 103.99 |  |  |  | -17 |  | ND
2018-02-13 12:00 | 2018 | 2 | 13 | 12:00 | -9 | 2018-02-13 12:00 | présent | présent | présent | présent | présent | #NAME? | 27 | 24 | 24 | 24 | 24 | 24 |  | -14.5 |  | 64 |  | 21 |  | 15 |  |  |  | 103.9 |  |  |  | -16 |  | ND
2018-02-13 13:00 | 2018 | 2 | 13 | 13:00 | -7.9 | 2018-02-13 13:00 | présent | présent | présent | présent | présent | #NAME? | 25.9 | 22.9 | 22.9 | 22.9 | 22.9 | 22.9 |  | -14.4 |  | 60 |  | 21 |  | 15 |  |  |  | 103.79 |  |  |  | -14 |  | ND
2018-02-13 14:00 | 2018 | 2 | 13 | 14:00 | -6.9 | 2018-02-13 14:00 | présent | présent | présent | présent | présent | #NAME? | 24.9 | 21.9 | 21.9 | 21.9 | 21.9 | 21.9 |  | -14 |  | 57 |  | 20 |  | 16 |  |  |  | 103.66 |  |  |  | -13 |  | ND
2018-02-13 15:00 | 2018 | 2 | 13 | 15:00 | -6.7 | 2018-02-13 15:00 | présent | présent | présent | présent | présent | #NAME? | 24.7 | 21.7 | 21.7 | 21.7 | 21.7 | 21.7 |  | -14.4 |  | 54 |  | 22 |  | 12 |  |  |  | 103.6 |  |  |  | -12 |  | ND
2018-02-13 16:00 | 2018 | 2 | 13 | 16:00 | -6.6 | 2018-02-13 16:00 | présent | présent | présent | présent | présent | #NAME? | 24.6 | 21.6 | 21.6 | 21.6 | 21.6 | 21.6 |  | -13.3 |  | 59 |  | 17 |  | 15 |  |  |  | 103.52 |  |  |  | -13 |  | ND
2018-02-13 17:00 | 2018 | 2 | 13 | 17:00 | -6.9 | 2018-02-13 17:00 | présent | présent | présent | présent | présent | #NAME? | 24.9 | 21.9 | 21.9 | 21.9 | 21.9 | 21.9 |  | -12.9 |  | 62 |  | 16 |  | 9 |  |  |  | 103.41 |  |  |  | -11 |  | ND
2018-02-13 18:00 | 2018 | 2 | 13 | 18:00 | -8.7 | 2018-02-13 18:00 | présent | présent | présent | présent | présent | #NAME? | 26.7 | 23.7 | 23.7 | 23.7 | 23.7 | 23.7 |  | -13.8 |  | 66 |  | 15 |  | 5 |  |  |  | 103.28 |  |  |  | -11 |  | ND
2018-02-13 19:00 | 2018 | 2 | 13 | 19:00 | -10 | 2018-02-13 19:00 | présent | présent | présent | présent | présent | #NAME? | 28 | 25 | 25 | 25 | 25 | 25 |  | -14.1 |  | 72 |  | 31 |  | 2 |  |  |  | 103.13 |  |  |  | -11 |  | ND
2018-02-13 20:00 | 2018 | 2 | 13 | 20:00 | -9.8 | 2018-02-13 20:00 | présent | présent | présent | présent | présent | #NAME? | 27.8 | 24.8 | 24.8 | 24.8 | 24.8 | 24.8 |  | -14.3 |  | 70 |  | 28 |  | 2 |  |  |  | 103.02 |  |  |  | -11 |  | ND
2018-02-13 21:00 | 2018 | 2 | 13 | 21:00 | -9.7 | 2018-02-13 21:00 | présent | présent | présent | présent | présent | #NAME? | 27.7 | 24.7 | 24.7 | 24.7 | 24.7 | 24.7 |  | -14 |  | 71 |  | 35 |  | 3 |  |  |  | 102.89 |  |  |  | -11 |  | ND
2018-02-13 22:00 | 2018 | 2 | 13 | 22:00 | -11 | 2018-02-13 22:00 | présent | présent | présent | présent | présent | #NAME? | 29 | 26 | 26 | 26 | 26 | 26 |  | -14.9 |  | 73 |  | 22 |  | 3 |  |  |  | 102.75 |  |  |  | -13 |  | ND
2018-02-13 23:00 | 2018 | 2 | 13 | 23:00 | -10.6 | 2018-02-13 23:00 | présent | présent | présent | présent | présent | #NAME? | 28.6 | 25.6 | 25.6 | 25.6 | 25.6 | 25.6 |  | -13.7 |  | 78 |  | 29 |  | 3 |  |  |  | 102.62 |  |  |  | -12 |  | ND
2018-02-14 | 2018 | 2 | 14 | 0:00 | -9.9 | 2018-02-14 | présent | présent | présent | présent | présent | #NAME? | 27.9 | 24.9 | 24.9 | 24.9 | 24.9 | 24.9 |  | -12.8 |  | 80 |  | 32 |  | 1 |  |  |  | 102.46 |  |  |  | -10 |  | ND
2018-02-14 01:00 | 2018 | 2 | 14 | 1:00 | -11.1 | 2018-02-14 01:00 | présent | présent | présent | présent | présent | #NAME? | 29.1 | 26.1 | 26.1 | 26.1 | 26.1 | 26.1 |  | -13.8 |  | 80 |  | 20 |  | 4 |  |  |  | 102.29 |  |  |  | -14 |  | ND
2018-02-14 02:00 | 2018 | 2 | 14 | 2:00 | -12.3 | 2018-02-14 02:00 | présent | présent | présent | présent | présent | #NAME? | 30.3 | 27.3 | 27.3 | 27.3 | 27.3 | 27.3 |  | -14.5 |  | 83 |  | 0 |  | 1 |  |  |  | 102.13 |  |  |  | -13 |  | ND
2018-02-14 03:00 | 2018 | 2 | 14 | 3:00 | -7.8 | 2018-02-14 03:00 | présent | présent | présent | présent | présent | #NAME? | 25.8 | 22.8 | 22.8 | 22.8 | 22.8 | 22.8 |  | -12.1 |  | 71 |  | 16 |  | 10 |  |  |  | 101.97 |  |  |  | -13 |  | ND
2018-02-14 04:00 | 2018 | 2 | 14 | 4:00 | -6.6 | 2018-02-14 04:00 | présent | présent | présent | présent | présent | #NAME? | 24.6 | 21.6 | 21.6 | 21.6 | 21.6 | 21.6 |  | -11.4 |  | 69 |  | 16 |  | 9 |  |  |  | 101.86 |  |  |  | -11 |  | ND
2018-02-14 05:00 | 2018 | 2 | 14 | 5:00 | -6.3 | 2018-02-14 05:00 | présent | présent | présent | présent | présent | #NAME? | 24.3 | 21.3 | 21.3 | 21.3 | 21.3 | 21.3 |  | -10.4 |  | 73 |  | 16 |  | 8 |  |  |  | 101.76 |  |  |  | -10 |  | ND
2018-02-14 06:00 | 2018 | 2 | 14 | 6:00 | -7.9 | 2018-02-14 06:00 | présent | présent | présent | présent | présent | #NAME? | 25.9 | 22.9 | 22.9 | 22.9 | 22.9 | 22.9 |  | -11.2 |  | 77 |  | 34 |  | 5 |  |  |  | 101.74 |  |  |  | -11 |  | ND
2018-02-14 07:00 | 2018 | 2 | 14 | 7:00 | -8.3 | 2018-02-14 07:00 | présent | présent | présent | présent | présent | #NAME? | 26.3 | 23.3 | 23.3 | 23.3 | 23.3 | 23.3 |  | -11.2 |  | 80 |  | 33 |  | 3 |  |  |  | 101.69 |  |  |  | -10 |  | ND
2018-02-14 08:00 | 2018 | 2 | 14 | 8:00 | -7.5 | 2018-02-14 08:00 | présent | présent | présent | présent | présent | #NAME? | 25.5 | 22.5 | 22.5 | 22.5 | 22.5 | 22.5 |  | -10.7 |  | 78 |  | 20 |  | 3 |  |  |  | 101.63 |  |  |  | -9 |  | ND
2018-02-14 09:00 | 2018 | 2 | 14 | 9:00 | -4.3 | 2018-02-14 09:00 | présent | présent | présent | présent | présent | #NAME? | 22.3 | 19.3 | 19.3 | 19.3 | 19.3 | 19.3 |  | -8.2 |  | 74 |  | 17 |  | 9 |  |  |  | 101.61 |  |  |  | -8 |  | ND
2018-02-14 10:00 | 2018 | 2 | 14 | 10:00 | -0.6 | 2018-02-14 10:00 | présent | présent | présent | présent | présent | #NAME? | 18.6 | 15.6 | 15.6 | 15.6 | 15.6 | 15.6 |  | -5.6 |  | 69 |  | 17 |  | 17 |  |  |  | 101.49 |  |  |  | -6 |  | ND
2018-02-14 11:00 | 2018 | 2 | 14 | 11:00 | 1 | 2018-02-14 11:00 | présent | présent | présent | présent | présent | #NAME? | 17 | 14 | 14 | 14 | 14 | 14 |  | -3.2 |  | 74 |  | 21 |  | 12 |  |  |  | 101.39 | [5 empty] | ND
2018-02-14 12:00 | 2018 | 2 | 14 | 12:00 | 2.7 | 2018-02-14 12:00 | présent | présent | présent | présent | présent | #NAME? | 15.3 | 12.3 | 12.3 | 12.3 | 12.3 | 12.3 |  | -1.3 |  | 75 |  | 23 |  | 23 |  |  |  | 101.32 | [5 empty] | ND
2018-02-14 13:00 | 2018 | 2 | 14 | 13:00 | 2.9 | 2018-02-14 13:00 | présent | présent | présent | présent | présent | #NAME? | 15.1 | 12.1 | 12.1 | 12.1 | 12.1 | 12.1 |  | -1.2 |  | 74 |  | 23 |  | 23 |  |  |  | 101.18 | [5 empty] | ND
2018-02-14 14:00 | 2018 | 2 | 14 | 14:00 | 3.3 | 2018-02-14 14:00 | présent | présent | présent | présent | présent | #NAME? | 14.7 | 11.7 | 11.7 | 11.7 | 11.7 | 11.7 |  | -1.1 |  | 73 |  | 22 |  | 26 |  |  |  | 101.09 | [5 empty] | ND
2018-02-14 15:00 | 2018 | 2 | 14 | 15:00 | 3.5 | 2018-02-14 15:00 | présent | présent | présent | présent | présent | #NAME? | 14.5 | 11.5 | 11.5 | 11.5 | 11.5 | 11.5 |  | -1.1 |  | 72 |  | 23 |  | 20 |  |  |  | 101.05 | [5 empty] | ND
2018-02-14 16:00 | 2018 | 2 | 14 | 16:00 | 3.9 | 2018-02-14 16:00 | présent | présent | présent | présent | présent | #NAME? | 14.1 | 11.1 | 11.1 | 11.1 | 11.1 | 11.1 |  | -1.2 |  | 69 |  | 23 |  | 17 |  |  |  | 100.99 | [5 empty] | ND
2018-02-14 17:00 | 2018 | 2 | 14 | 17:00 | 3.7 | 2018-02-14 17:00 | présent | présent | présent | présent | présent | #NAME? | 14.3 | 11.3 | 11.3 | 11.3 | 11.3 | 11.3 |  | -1.2 |  | 71 |  | 22 |  | 15 |  |  |  | 100.95 | [5 empty] | ND
2018-02-14 18:00 | 2018 | 2 | 14 | 18:00 | 2.9 | 2018-02-14 18:00 | présent | présent | présent | présent | présent | #NAME? | 15.1 | 12.1 | 12.1 | 12.1 | 12.1 | 12.1 |  | -1.4 |  | 74 |  | 22 |  | 13 |  |  |  | 100.94 | [5 empty] | ND
2018-02-14 19:00 | 2018 | 2 | 14 | 19:00 | 3.4 | 2018-02-14 19:00 | présent | présent | présent | présent | présent | #NAME? | 14.6 | 11.6 | 11.6 | 11.6 | 11.6 | 11.6 |  | -1.7 |  | 69 |  | 24 |  | 22 |  |  |  | 100.94 | [5 empty] | ND
2018-02-14 20:00 | 2018 | 2 | 14 | 20:00 | 2.8 | 2018-02-14 20:00 | présent | présent | présent | présent | présent | #NAME? | 15.2 | 12.2 | 12.2 | 12.2 | 12.2 | 12.2 |  | -1.9 |  | 71 |  | 23 |  | 22 |  |  |  | 100.94 | [5 empty] | ND
2018-02-14 21:00 | 2018 | 2 | 14 | 21:00 | 1.5 | 2018-02-14 21:00 | présent | présent | présent | présent | présent | #NAME? | 16.5 | 13.5 | 13.5 | 13.5 | 13.5 | 13.5 |  | -2.2 |  | 76 |  | 22 |  | 17 |  |  |  | 100.94 | [5 empty] | ND
2018-02-14 22:00 | 2018 | 2 | 14 | 22:00 | 1.2 | 2018-02-14 22:00 | présent | présent | présent | présent | présent | #NAME? | 16.8 | 13.8 | 13.8 | 13.8 | 13.8 | 13.8 |  | -2.3 |  | 77 |  | 22 |  | 17 |  |  |  | 100.91 | [5 empty] | ND
2018-02-14 23:00 | 2018 | 2 | 14 | 23:00 | 1 | 2018-02-14 23:00 | présent | présent | présent | présent | présent | #NAME? | 17 | 14 | 14 | 14 | 14 | 14 |  | -2.5 |  | 78 |  | 23 |  | 16 |  |  |  | 100.89 | [5 empty] | ND
2018-02-15 | 2018 | 2 | 15 | 0:00 | 0.1 | 2018-02-15 | présent | présent | présent | présent | présent | #NAME? | 17.9 | 14.9 | 14.9 | 14.9 | 14.9 | 14.9 |  | -3 |  | 80 |  | 23 |  | 10 |  |  |  | 100.84 | [5 empty] | ND
2018-02-15 01:00 | 2018 | 2 | 15 | 1:00 | -0.1 | 2018-02-15 01:00 | présent | présent | présent | présent | présent | #NAME? | 18.1 | 15.1 | 15.1 | 15.1 | 15.1 | 15.1 |  | -3.1 |  | 80 |  | 24 |  | 6 |  |  |  | 100.79 |  |  |  | -2 |  | ND
2018-02-15 02:00 | 2018 | 2 | 15 | 2:00 | -0.7 | 2018-02-15 02:00 | présent | présent | présent | présent | présent | #NAME? | 18.7 | 15.7 | 15.7 | 15.7 | 15.7 | 15.7 |  | -2.9 |  | 85 |  | 24 |  | 6 |  |  |  | 100.75 |  |  |  | -3 |  | ND
2018-02-15 03:00 | 2018 | 2 | 15 | 3:00 | -3.1 | 2018-02-15 03:00 | présent | présent | présent | présent | présent | #NAME? | 21.1 | 18.1 | 18.1 | 18.1 | 18.1 | 18.1 |  | -4.3 |  | 91 |  | 17 |  | 6 |  |  |  | 100.66 |  |  |  | -6 |  | ND
2018-02-15 04:00 | 2018 | 2 | 15 | 4:00 | -3.1 | 2018-02-15 04:00 | présent | présent | présent | présent | présent | #NAME? | 21.1 | 18.1 | 18.1 | 18.1 | 18.1 | 18.1 |  | -4.4 |  | 91 |  | 11 |  | 3 |  |  |  | 100.64 |  |  |  | -4 |  | ND
2018-02-15 05:00 | 2018 | 2 | 15 | 5:00 | -3 | 2018-02-15 05:00 | présent | présent | présent | présent | présent | #NAME? | 21 | 18 | 18 | 18 | 18 | 18 |  | -3.9 |  | 94 |  | 12 |  | 6 |  |  |  | 100.58 |  |  |  | -5 |  | ND
2018-02-15 06:00 | 2018 | 2 | 15 | 6:00 | -1.7 | 2018-02-15 06:00 | présent | présent | présent | présent | présent | #NAME? | 19.7 | 16.7 | 16.7 | 16.7 | 16.7 | 16.7 |  | -2.8 |  | 92 |  | 11 |  | 8 |  |  |  | 100.51 |  |  |  | -5 |  | ND
2018-02-15 07:00 | 2018 | 2 | 15 | 7:00 | -0.5 | 2018-02-15 07:00 | présent | présent | présent | présent | présent | #NAME? | 18.5 | 15.5 | 15.5 | 15.5 | 15.5 | 15.5 |  | -2 |  | 90 |  | 15 |  | 7 |  |  |  | 100.42 |  |  |  | -3 |  | ND
2018-02-15 08:00 | 2018 | 2 | 15 | 8:00 | 0.8 | 2018-02-15 08:00 | présent | présent | présent | présent | présent | #NAME? | 17.2 | 14.2 | 14.2 | 14.2 | 14.2 | 14.2 |  | -1 |  | 88 |  | 11 |  | 7 |  |  |  | 100.35 | [5 empty] | ND
2018-02-15 09:00 | 2018 | 2 | 15 | 9:00 | 1.3 | 2018-02-15 09:00 | présent | présent | présent | présent | présent | #NAME? | 16.7 | 13.7 | 13.7 | 13.7 | 13.7 | 13.7 |  | -0.8 |  | 86 |  | 14 |  | 9 |  |  |  | 100.28 | [5 empty] | ND
2018-02-15 10:00 | 2018 | 2 | 15 | 10:00 | 2.4 | 2018-02-15 10:00 | présent | présent | présent | présent | présent | #NAME? | 15.6 | 12.6 | 12.6 | 12.6 | 12.6 | 12.6 |  | -0.1 |  | 84 |  | 13 |  | 7 |  |  |  | 100.12 | [5 empty] | ND
2018-02-15 11:00 | 2018 | 2 | 15 | 11:00 | 1.8 | 2018-02-15 11:00 | présent | présent | présent | présent | présent | #NAME? | 16.2 | 13.2 | 13.2 | 13.2 | 13.2 | 13.2 |  | 0.5 |  | 91 |  | 13 |  | 13 |  |  |  | 99.96 | [5 empty] | ND
2018-02-15 12:00 | 2018 | 2 | 15 | 12:00 | 1.8 | 2018-02-15 12:00 | présent | présent | présent | présent | présent | #NAME? | 16.2 | 13.2 | 13.2 | 13.2 | 13.2 | 13.2 |  | 1 |  | 94 |  | 14 |  | 16 |  |  |  | 99.81 | [5 empty] | ND
2018-02-15 13:00 | 2018 | 2 | 15 | 13:00 | 2 | 2018-02-15 13:00 | présent | présent | présent | présent | présent | #NAME? | 16 | 13 | 13 | 13 | 13 | 13 |  | 1.4 |  | 96 |  | 15 |  | 15 |  |  |  | 99.67 | [5 empty] | ND
2018-02-15 14:00 | 2018 | 2 | 15 | 14:00 | 5 | 2018-02-15 14:00 | présent | présent | présent | présent | présent | #NAME? | 13 | 10 | 10 | 10 | 10 | 10 |  | 3.7 |  | 91 |  | 24 |  | 24 |  |  |  | 99.67 | [5 empty] | ND
2018-02-15 15:00 | 2018 | 2 | 15 | 15:00 | 4.8 | 2018-02-15 15:00 | présent | présent | présent | présent | présent | #NAME? | 13.2 | 10.2 | 10.2 | 10.2 | 10.2 | 10.2 |  | 2.7 |  | 86 |  | 24 |  | 21 |  |  |  | 99.67 | [5 empty] | ND
2018-02-15 16:00 | 2018 | 2 | 15 | 16:00 | 5.4 | 2018-02-15 16:00 | présent | présent | présent | présent | présent | #NAME? | 12.6 | 9.6 | 9.6 | 9.6 | 9.6 | 9.6 |  | 2 |  | 78 |  | 24 |  | 23 |  |  |  | 99.71 | [5 empty] | ND
2018-02-15 17:00 | 2018 | 2 | 15 | 17:00 | 5 | 2018-02-15 17:00 | présent | présent | présent | présent | présent | #NAME? | 13 | 10 | 10 | 10 | 10 | 10 |  | 2.1 |  | 81 |  | 23 |  | 18 |  |  |  | 99.74 | [5 empty] | ND
2018-02-15 18:00 | 2018 | 2 | 15 | 18:00 | 5.5 | 2018-02-15 18:00 | présent | présent | présent | présent | présent | #NAME? | 12.5 | 9.5 | 9.5 | 9.5 | 9.5 | 9.5 |  | 2.7 |  | 82 |  | 24 |  | 17 |  |  |  | 99.76 | [5 empty] | ND
2018-02-15 19:00 | 2018 | 2 | 15 | 19:00 | 4.8 | 2018-02-15 19:00 | présent | présent | présent | présent | présent | #NAME? | 13.2 | 10.2 | 10.2 | 10.2 | 10.2 | 10.2 |  | 2.2 |  | 83 |  | 23 |  | 15 |  |  |  | 99.77 | [5 empty] | ND
2018-02-15 20:00 | 2018 | 2 | 15 | 20:00 | 4.2 | 2018-02-15 20:00 | présent | présent | présent | présent | présent | #NAME? | 13.8 | 10.8 | 10.8 | 10.8 | 10.8 | 10.8 |  | 2 |  | 86 |  | 23 |  | 12 |  |  |  | 99.73 | [5 empty] | ND
2018-02-15 21:00 | 2018 | 2 | 15 | 21:00 | 5 | 2018-02-15 21:00 | présent | présent | présent | présent | présent | #NAME? | 13 | 10 | 10 | 10 | 10 | 10 |  | 3 |  | 87 |  | 25 |  | 13 |  |  |  | 99.72 | [5 empty] | ND
2018-02-15 22:00 | 2018 | 2 | 15 | 22:00 | 4.9 | 2018-02-15 22:00 | présent | présent | présent | présent | présent | #NAME? | 13.1 | 10.1 | 10.1 | 10.1 | 10.1 | 10.1 |  | 2.9 |  | 87 |  | 26 |  | 13 |  |  |  | 99.7 | [5 empty] | ND
2018-02-15 23:00 | 2018 | 2 | 15 | 23:00 | 3.9 | 2018-02-15 23:00 | présent | présent | présent | présent | présent | #NAME? | 14.1 | 11.1 | 11.1 | 11.1 | 11.1 | 11.1 |  | 2.3 |  | 89 |  | 26 |  | 10 |  |  |  | 99.72 | [5 empty] | ND
2018-02-16 | 2018 | 2 | 16 | 0:00 | 3.5 | 2018-02-16 | présent | présent | présent | présent | présent | #NAME? | 14.5 | 11.5 | 11.5 | 11.5 | 11.5 | 11.5 |  | 2.4 |  | 92 |  | 25 |  | 12 |  |  |  | 99.77 | [5 empty] | ND
2018-02-16 01:00 | 2018 | 2 | 16 | 1:00 | 2.7 | 2018-02-16 01:00 | présent | présent | présent | présent | présent | #NAME? | 15.3 | 12.3 | 12.3 | 12.3 | 12.3 | 12.3 |  | 1.4 |  | 91 |  | 29 |  | 11 |  |  |  | 99.81 | [5 empty] | ND
2018-02-16 02:00 | 2018 | 2 | 16 | 2:00 | 3.4 | 2018-02-16 02:00 | présent | présent | présent | présent | présent | #NAME? | 14.6 | 11.6 | 11.6 | 11.6 | 11.6 | 11.6 |  | 0.8 |  | 83 |  | 27 |  | 10 |  |  |  | 99.84 | [5 empty] | ND
2018-02-16 03:00 | 2018 | 2 | 16 | 3:00 | 2.9 | 2018-02-16 03:00 | présent | présent | présent | présent | présent | #NAME? | 15.1 | 12.1 | 12.1 | 12.1 | 12.1 | 12.1 |  | 0.3 |  | 83 |  | 24 |  | 7 |  |  |  | 99.85 | [5 empty] | ND
2018-02-16 04:00 | 2018 | 2 | 16 | 4:00 | 1.5 | 2018-02-16 04:00 | présent | présent | présent | présent | présent | #NAME? | 16.5 | 13.5 | 13.5 | 13.5 | 13.5 | 13.5 |  | 0.3 |  | 92 |  | 19 |  | 6 |  |  |  | 99.82 | [5 empty] | ND
2018-02-16 05:00 | 2018 | 2 | 16 | 5:00 | 1.3 | 2018-02-16 05:00 | présent | présent | présent | présent | présent | #NAME? | 16.7 | 13.7 | 13.7 | 13.7 | 13.7 | 13.7 |  | 0.1 |  | 92 |  | 19 |  | 3 |  |  |  | 99.82 | [5 empty] | ND
2018-02-16 06:00 | 2018 | 2 | 16 | 6:00 | 1.5 | 2018-02-16 06:00 | présent | présent | présent | présent | présent | #NAME? | 16.5 | 13.5 | 13.5 | 13.5 | 13.5 | 13.5 |  | 0.2 |  | 91 |  | 20 |  | 3 |  |  |  | 99.81 | [5 empty] | ND
2018-02-16 07:00 | 2018 | 2 | 16 | 7:00 | 2 | 2018-02-16 07:00 | présent | présent | présent | présent | présent | #NAME? | 16 | 13 | 13 | 13 | 13 | 13 |  | 0 |  | 87 |  | 30 |  | 9 |  |  |  | 99.84 | [5 empty] | ND
2018-02-16 08:00 | 2018 | 2 | 16 | 8:00 | 1.7 | 2018-02-16 08:00 | présent | présent | présent | présent | présent | #NAME? | 16.3 | 13.3 | 13.3 | 13.3 | 13.3 | 13.3 |  | -0.1 |  | 88 |  | 31 |  | 9 |  |  |  | 99.83 | [5 empty] | ND
2018-02-16 09:00 | 2018 | 2 | 16 | 9:00 | 1.9 | 2018-02-16 09:00 | présent | présent | présent | présent | présent | #NAME? | 16.1 | 13.1 | 13.1 | 13.1 | 13.1 | 13.1 |  | -0.3 |  | 86 |  | 36 |  | 9 |  |  |  | 99.87 | [5 empty] | ND
2018-02-16 10:00 | 2018 | 2 | 16 | 10:00 | 1.8 | 2018-02-16 10:00 | présent | présent | présent | présent | présent | #NAME? | 16.2 | 13.2 | 13.2 | 13.2 | 13.2 | 13.2 |  | -0.4 |  | 85 |  | 35 |  | 6 |  |  |  | 99.9 | [5 empty] | ND
2018-02-16 11:00 | 2018 | 2 | 16 | 11:00 | 1.3 | 2018-02-16 11:00 | présent | présent | présent | présent | présent | #NAME? | 16.7 | 13.7 | 13.7 | 13.7 | 13.7 | 13.7 |  | -0.9 |  | 86 |  | 2 |  | 10 |  |  |  | 99.91 | [5 empty] | ND
2018-02-16 12:00 | 2018 | 2 | 16 | 12:00 | -0.3 | 2018-02-16 12:00 | présent | présent | présent | présent | présent | #NAME? | 18.3 | 15.3 | 15.3 | 15.3 | 15.3 | 15.3 |  | -1.3 |  | 93 |  | 2 |  | 10 |  |  |  | 99.94 |  |  |  | -4 |  | ND
2018-02-16 13:00 | 2018 | 2 | 16 | 13:00 | -0.7 | 2018-02-16 13:00 | présent | présent | présent | présent | présent | #NAME? | 18.7 | 15.7 | 15.7 | 15.7 | 15.7 | 15.7 |  | -1.2 |  | 97 |  | 35 |  | 10 |  |  |  | 100.07 |  |  |  | -4 |  | ND
2018-02-16 14:00 | 2018 | 2 | 16 | 14:00 | -1.9 | 2018-02-16 14:00 | présent | présent | présent | présent | présent | #NAME? | 19.9 | 16.9 | 16.9 | 16.9 | 16.9 | 16.9 |  | -2.2 |  | 98 |  | 1 |  | 12 |  |  |  | 100.16 |  |  |  | -6 |  | ND
2018-02-16 15:00 | 2018 | 2 | 16 | 15:00 | -2.7 | 2018-02-16 15:00 | présent | présent | présent | présent | présent | #NAME? | 20.7 | 17.7 | 17.7 | 17.7 | 17.7 | 17.7 |  | -3.1 |  | 97 |  | 2 |  | 10 |  |  |  | 100.41 |  |  |  | -7 |  | ND
2018-02-16 16:00 | 2018 | 2 | 16 | 16:00 | -2.2 | 2018-02-16 16:00 | présent | présent | présent | présent | présent | #NAME? | 20.2 | 17.2 | 17.2 | 17.2 | 17.2 | 17.2 |  | -3.1 |  | 94 |  | 1 |  | 2 |  |  |  | 100.58 |  |  |  | -3 |  | ND
2018-02-16 17:00 | 2018 | 2 | 16 | 17:00 | -2 | 2018-02-16 17:00 | présent | présent | présent | présent | présent | #NAME? | 20 | 17 | 17 | 17 | 17 | 17 |  | -6.4 |  | 72 |  | 30 |  | 24 |  |  |  | 100.75 |  |  |  | -8 |  | ND
2018-02-16 18:00 | 2018 | 2 | 16 | 18:00 | -4.2 | 2018-02-16 18:00 | présent | présent | présent | présent | présent | #NAME? | 22.2 | 19.2 | 19.2 | 19.2 | 19.2 | 19.2 |  | -10.8 |  | 60 |  | 30 |  | 21 |  |  |  | 100.94 |  |  |  | -11 |  | ND
2018-02-16 19:00 | 2018 | 2 | 16 | 19:00 | -5.1 | 2018-02-16 19:00 | présent | présent | présent | présent | présent | #NAME? | 23.1 | 20.1 | 20.1 | 20.1 | 20.1 | 20.1 |  | -12.9 |  | 54 |  | 31 |  | 23 |  |  |  | 101.17 |  |  |  | -12 |  | ND
2018-02-16 20:00 | 2018 | 2 | 16 | 20:00 | -6.6 | 2018-02-16 20:00 | présent | présent | présent | présent | présent | #NAME? | 24.6 | 21.6 | 21.6 | 21.6 | 21.6 | 21.6 |  | -14.3 |  | 54 |  | 31 |  | 15 |  |  |  | 101.36 |  |  |  | -13 |  | ND
2018-02-16 21:00 | 2018 | 2 | 16 | 21:00 | -7.1 | 2018-02-16 21:00 | présent | présent | présent | présent | présent | #NAME? | 25.1 | 22.1 | 22.1 | 22.1 | 22.1 | 22.1 |  | -14.5 |  | 56 |  | 29 |  | 17 |  |  |  | 101.49 |  |  |  | -14 |  | ND
2018-02-16 22:00 | 2018 | 2 | 16 | 22:00 | -7.6 | 2018-02-16 22:00 | présent | présent | présent | présent | présent | #NAME? | 25.6 | 22.6 | 22.6 | 22.6 | 22.6 | 22.6 |  | -15.4 |  | 54 |  | 27 |  | 9 |  |  |  | 101.64 |  |  |  | -12 |  | ND
2018-02-16 23:00 | 2018 | 2 | 16 | 23:00 | -8.4 | 2018-02-16 23:00 | présent | présent | présent | présent | présent | #NAME? | 26.4 | 23.4 | 23.4 | 23.4 | 23.4 | 23.4 |  | -15.6 |  | 56 |  | 27 |  | 12 |  |  |  | 101.78 |  |  |  | -14 |  | ND
2018-02-17 | 2018 | 2 | 17 | 0:00 | -9.6 | 2018-02-17 | présent | présent | présent | présent | présent | #NAME? | 27.6 | 24.6 | 24.6 | 24.6 | 24.6 | 24.6 |  | -15.7 |  | 61 |  | 27 |  | 8 |  |  |  | 101.89 |  |  |  | -14 |  | ND
2018-02-17 01:00 | 2018 | 2 | 17 | 1:00 | -12.1 | 2018-02-17 01:00 | présent | présent | présent | présent | présent | #NAME? | 30.1 | 27.1 | 27.1 | 27.1 | 27.1 | 27.1 |  | -15.8 |  | 74 |  | 19 |  | 7 |  |  |  | 101.92 |  |  |  | -16 |  | ND
2018-02-17 02:00 | 2018 | 2 | 17 | 2:00 | -11.3 | 2018-02-17 02:00 | présent | présent | présent | présent | présent | #NAME? | 29.3 | 26.3 | 26.3 | 26.3 | 26.3 | 26.3 |  | -15.1 |  | 73 |  | 21 |  | 5 |  |  |  | 102.04 |  |  |  | -14 |  | ND
2018-02-17 03:00 | 2018 | 2 | 17 | 3:00 | -10.7 | 2018-02-17 03:00 | présent | présent | présent | présent | présent | #NAME? | 28.7 | 25.7 | 25.7 | 25.7 | 25.7 | 25.7 |  | -14.6 |  | 73 |  | 23 |  | 8 |  |  |  | 102.11 |  |  |  | -15 |  | ND
2018-02-17 04:00 | 2018 | 2 | 17 | 4:00 | -12.1 | 2018-02-17 04:00 | présent | présent | présent | présent | présent | #NAME? | 30.1 | 27.1 | 27.1 | 27.1 | 27.1 | 27.1 |  | -14.9 |  | 79 |  | 22 |  | 6 |  |  |  | 102.15 |  |  |  | -16 |  | ND
2018-02-17 05:00 | 2018 | 2 | 17 | 5:00 | -12.8 | 2018-02-17 05:00 | présent | présent | présent | présent | présent | #NAME? | 30.8 | 27.8 | 27.8 | 27.8 | 27.8 | 27.8 |  | -15.4 |  | 81 |  | 22 |  | 6 |  |  |  | 102.18 |  |  |  | -17 |  | ND
2018-02-17 06:00 | 2018 | 2 | 17 | 6:00 | -12.3 | 2018-02-17 06:00 | présent | présent | présent | présent | présent | #NAME? | 30.3 | 27.3 | 27.3 | 27.3 | 27.3 | 27.3 |  | -14.6 |  | 83 |  | 16 |  | 4 |  |  |  | 102.18 |  |  |  | -15 |  | ND
2018-02-17 07:00 | 2018 | 2 | 17 | 7:00 | -15.7 | 2018-02-17 07:00 | présent | présent | présent | présent | présent | #NAME? | 33.7 | 30.7 | 30.7 | 30.7 | 30.7 | 30.7 |  | -18.4 |  | 79 |  | 28 |  | 6 |  |  |  | 102.27 |  |  |  | -20 |  | ND
2018-02-17 08:00 | 2018 | 2 | 17 | 8:00 | -11.3 | 2018-02-17 08:00 | présent | présent | présent | présent | présent | #NAME? | 29.3 | 26.3 | 26.3 | 26.3 | 26.3 | 26.3 |  | -14.8 |  | 75 |  | 20 |  | 8 |  |  |  | 102.33 |  |  |  | -16 |  | ND
2018-02-17 09:00 | 2018 | 2 | 17 | 9:00 | -8.9 | 2018-02-17 09:00 | présent | présent | présent | présent | présent | #NAME? | 26.9 | 23.9 | 23.9 | 23.9 | 23.9 | 23.9 |  | -13.4 |  | 70 |  | 23 |  | 13 |  |  |  | 102.31 |  |  |  | -15 |  | ND
2018-02-17 10:00 | 2018 | 2 | 17 | 10:00 | -7.4 | 2018-02-17 10:00 | présent | présent | présent | présent | présent | #NAME? | 25.4 | 22.4 | 22.4 | 22.4 | 22.4 | 22.4 |  | -12.6 |  | 67 |  | 21 |  | 16 |  |  |  | 102.32 |  |  |  | -14 |  | ND
2018-02-17 11:00 | 2018 | 2 | 17 | 11:00 | -6 | 2018-02-17 11:00 | présent | présent | présent | présent | présent | #NAME? | 24 | 21 | 21 | 21 | 21 | 21 |  | -12.1 |  | 62 |  | 22 |  | 14 |  |  |  | 102.28 |  |  |  | -12 |  | ND
2018-02-17 12:00 | 2018 | 2 | 17 | 12:00 | -5 | 2018-02-17 12:00 | présent | présent | présent | présent | présent | #NAME? | 23 | 20 | 20 | 20 | 20 | 20 |  | -11.8 |  | 59 |  | 23 |  | 14 |  |  |  | 102.14 |  |  |  | -10 |  | ND
2018-02-17 13:00 | 2018 | 2 | 17 | 13:00 | -4.7 | 2018-02-17 13:00 | présent | présent | présent | présent | présent | #NAME? | 22.7 | 19.7 | 19.7 | 19.7 | 19.7 | 19.7 |  | -11.4 |  | 59 |  | 23 |  | 14 |  |  |  | 102.07 |  |  |  | -10 |  | ND
2018-02-17 14:00 | 2018 | 2 | 17 | 14:00 | -3.6 | 2018-02-17 14:00 | présent | présent | présent | présent | présent | #NAME? | 21.6 | 18.6 | 18.6 | 18.6 | 18.6 | 18.6 |  | -11.8 |  | 53 |  | 26 |  | 8 |  |  |  | 101.93 |  |  |  | -7 |  | ND
2018-02-17 15:00 | 2018 | 2 | 17 | 15:00 | -4.2 | 2018-02-17 15:00 | présent | présent | présent | présent | présent | #NAME? | 22.2 | 19.2 | 19.2 | 19.2 | 19.2 | 19.2 |  | -10.2 |  | 63 |  | 14 |  | 11 |  |  |  | 101.81 |  |  |  | -9 |  | ND
2018-02-17 16:00 | 2018 | 2 | 17 | 16:00 | -3.6 | 2018-02-17 16:00 | présent | présent | présent | présent | présent | #NAME? | 21.6 | 18.6 | 18.6 | 18.6 | 18.6 | 18.6 |  | -10 |  | 61 |  | 9 |  | 6 |  |  |  | 101.71 |  |  |  | -6 |  | ND
2018-02-17 17:00 | 2018 | 2 | 17 | 17:00 | -3.3 | 2018-02-17 17:00 | présent | présent | présent | présent | présent | #NAME? | 21.3 | 18.3 | 18.3 | 18.3 | 18.3 | 18.3 |  | -10.1 |  | 59 |  | 6 |  | 6 |  |  |  | 101.55 |  |  |  | -6 |  | ND
2018-02-17 18:00 | 2018 | 2 | 17 | 18:00 | -3.1 | 2018-02-17 18:00 | présent | présent | présent | présent | présent | #NAME? | 21.1 | 18.1 | 18.1 | 18.1 | 18.1 | 18.1 |  | -9.7 |  | 60 |  | 10 |  | 6 |  |  |  | 101.47 |  |  |  | -6 |  | ND
2018-02-17 19:00 | 2018 | 2 | 17 | 19:00 | -3.1 | 2018-02-17 19:00 | présent | présent | présent | présent | présent | #NAME? | 21.1 | 18.1 | 18.1 | 18.1 | 18.1 | 18.1 |  | -9.4 |  | 62 |  | 11 |  | 10 |  |  |  | 101.37 |  |  |  | -7 |  | ND
2018-02-17 20:00 | 2018 | 2 | 17 | 20:00 | -3.2 | 2018-02-17 20:00 | présent | présent | présent | présent | présent | #NAME? | 21.2 | 18.2 | 18.2 | 18.2 | 18.2 | 18.2 |  | -9.3 |  | 62 |  | 7 |  | 2 |  |  |  | 101.29 |  |  |  | -4 |  | ND
2018-02-17 21:00 | 2018 | 2 | 17 | 21:00 | -3.3 | 2018-02-17 21:00 | présent | présent | présent | présent | présent | #NAME? | 21.3 | 18.3 | 18.3 | 18.3 | 18.3 | 18.3 |  | -8.3 |  | 68 |  | 12 |  | 6 |  |  |  | 101.17 |  |  |  | -6 |  | ND
2018-02-17 22:00 | 2018 | 2 | 17 | 22:00 | -3.6 | 2018-02-17 22:00 | présent | présent | présent | présent | présent | #NAME? | 21.6 | 18.6 | 18.6 | 18.6 | 18.6 | 18.6 |  | -8.8 |  | 67 |  |  |  | 0 |  |  |  | 101.17 | [5 empty] | ND
2018-02-17 23:00 | 2018 | 2 | 17 | 23:00 | -4.7 | 2018-02-17 23:00 | présent | présent | présent | présent | présent | #NAME? | 22.7 | 19.7 | 19.7 | 19.7 | 19.7 | 19.7 |  | -8.1 |  | 77 |  | 33 |  | 5 |  |  |  | 101.1 |  |  |  | -7 |  | ND
2018-02-18 | 2018 | 2 | 18 | 0:00 | -2.3 | 2018-02-18 | présent | présent | présent | présent | présent | #NAME? | 20.3 | 17.3 | 17.3 | 17.3 | 17.3 | 17.3 |  | -6.1 |  | 75 |  | 20 |  | 8 |  |  |  | 101.05 |  |  |  | -5 |  | ND
2018-02-18 01:00 | 2018 | 2 | 18 | 1:00 | -3.8 | 2018-02-18 01:00 | présent | présent | présent | présent | présent | #NAME? | 21.8 | 18.8 | 18.8 | 18.8 | 18.8 | 18.8 |  | -6.4 |  | 82 |  | 20 |  | 8 |  |  |  | 101.02 |  |  |  | -7 |  | ND
2018-02-18 02:00 | 2018 | 2 | 18 | 2:00 | -3.5 | 2018-02-18 02:00 | présent | présent | présent | présent | présent | #NAME? | 21.5 | 18.5 | 18.5 | 18.5 | 18.5 | 18.5 |  | -6.2 |  | 81 |  | 21 |  | 5 |  |  |  | 101.05 |  |  |  | -6 |  | ND
2018-02-18 03:00 | 2018 | 2 | 18 | 3:00 | -3.7 | 2018-02-18 03:00 | présent | présent | présent | présent | présent | #NAME? | 21.7 | 18.7 | 18.7 | 18.7 | 18.7 | 18.7 |  | -5.7 |  | 86 |  | 23 |  | 4 |  |  |  | 101.04 |  |  |  | -5 |  | ND
2018-02-18 04:00 | 2018 | 2 | 18 | 4:00 | -5.3 | 2018-02-18 04:00 | présent | présent | présent | présent | présent | #NAME? | 23.3 | 20.3 | 20.3 | 20.3 | 20.3 | 20.3 |  | -6.8 |  | 89 |  | 25 |  | 2 |  |  |  | 101.11 |  |  |  | -6 |  | ND
2018-02-18 05:00 | 2018 | 2 | 18 | 5:00 | -4.7 | 2018-02-18 05:00 | présent | présent | présent | présent | présent | #NAME? | 22.7 | 19.7 | 19.7 | 19.7 | 19.7 | 19.7 |  | -6.5 |  | 87 |  | 25 |  | 6 |  |  |  | 101.19 |  |  |  | -7 |  | ND
2018-02-18 06:00 | 2018 | 2 | 18 | 6:00 | -4.5 | 2018-02-18 06:00 | présent | présent | présent | présent | présent | #NAME? | 22.5 | 19.5 | 19.5 | 19.5 | 19.5 | 19.5 |  | -7.9 |  | 78 |  | 24 |  | 8 |  |  |  | 101.32 |  |  |  | -8 |  | ND
2018-02-18 07:00 | 2018 | 2 | 18 | 7:00 | -4.9 | 2018-02-18 07:00 | présent | présent | présent | présent | présent | #NAME? | 22.9 | 19.9 | 19.9 | 19.9 | 19.9 | 19.9 |  | -8.6 |  | 75 |  | 26 |  | 6 |  |  |  | 101.41 |  |  |  | -8 |  | ND
2018-02-18 08:00 | 2018 | 2 | 18 | 8:00 | -4.5 | 2018-02-18 08:00 | présent | présent | présent | présent | présent | #NAME? | 22.5 | 19.5 | 19.5 | 19.5 | 19.5 | 19.5 |  | -8.5 |  | 74 |  | 26 |  | 11 |  |  |  | 101.62 |  |  |  | -9 |  | ND
2018-02-18 09:00 | 2018 | 2 | 18 | 9:00 | -3.2 | 2018-02-18 09:00 | présent | présent | présent | présent | présent | #NAME? | 21.2 | 18.2 | 18.2 | 18.2 | 18.2 | 18.2 |  | -7.2 |  | 74 |  | 26 |  | 16 |  |  |  | 101.75 |  |  |  | -9 |  | ND
2018-02-18 10:00 | 2018 | 2 | 18 | 10:00 | -2.4 | 2018-02-18 10:00 | présent | présent | présent | présent | présent | #NAME? | 20.4 | 17.4 | 17.4 | 17.4 | 17.4 | 17.4 |  | -6.3 |  | 75 |  | 27 |  | 18 |  |  |  | 101.85 |  |  |  | -8 |  | ND
2018-02-18 11:00 | 2018 | 2 | 18 | 11:00 | -1 | 2018-02-18 11:00 | présent | présent | présent | présent | présent | #NAME? | 19 | 16 | 16 | 16 | 16 | 16 |  | -5.5 |  | 71 |  | 27 |  | 20 |  |  |  | 101.96 |  |  |  | -7 |  | ND
2018-02-18 12:00 | 2018 | 2 | 18 | 12:00 | -0.5 | 2018-02-18 12:00 | présent | présent | présent | présent | présent | #NAME? | 18.5 | 15.5 | 15.5 | 15.5 | 15.5 | 15.5 |  | -5.3 |  | 70 |  | 27 |  | 16 |  |  |  | 101.93 |  |  |  | -5 |  | ND
2018-02-18 13:00 | 2018 | 2 | 18 | 13:00 | 0.6 | 2018-02-18 13:00 | présent | présent | présent | présent | présent | #NAME? | 17.4 | 14.4 | 14.4 | 14.4 | 14.4 | 14.4 |  | -5.4 |  | 64 |  | 27 |  | 17 |  |  |  | 101.98 | [5 empty] | ND
2018-02-18 14:00 | 2018 | 2 | 18 | 14:00 | 1.4 | 2018-02-18 14:00 | présent | présent | présent | présent | présent | #NAME? | 16.6 | 13.6 | 13.6 | 13.6 | 13.6 | 13.6 |  | -5.5 |  | 60 |  | 27 |  | 12 |  |  |  | 101.98 | [5 empty] | ND
2018-02-18 15:00 | 2018 | 2 | 18 | 15:00 | 2.3 | 2018-02-18 15:00 | présent | présent | présent | présent | présent | #NAME? | 15.7 | 12.7 | 12.7 | 12.7 | 12.7 | 12.7 |  | -5.9 |  | 54 |  | 27 |  | 16 |  |  |  | 102.08 | [5 empty] | ND
2018-02-18 16:00 | 2018 | 2 | 18 | 16:00 | 2 | 2018-02-18 16:00 | présent | présent | présent | présent | présent | #NAME? | 16 | 13 | 13 | 13 | 13 | 13 |  | -5.6 |  | 57 |  | 27 |  | 12 |  |  |  | 102.19 | [5 empty] | ND
2018-02-18 17:00 | 2018 | 2 | 18 | 17:00 | 1.5 | 2018-02-18 17:00 | présent | présent | présent | présent | présent | #NAME? | 16.5 | 13.5 | 13.5 | 13.5 | 13.5 | 13.5 |  | -6.6 |  | 55 |  | 27 |  | 10 |  |  |  | 102.27 | [5 empty] | ND
2018-02-18 18:00 | 2018 | 2 | 18 | 18:00 | 0.6 | 2018-02-18 18:00 | présent | présent | présent | présent | présent | #NAME? | 17.4 | 14.4 | 14.4 | 14.4 | 14.4 | 14.4 |  | -6.8 |  | 58 |  | 24 |  | 6 |  |  |  | 102.38 | [5 empty] | ND
2018-02-18 19:00 | 2018 | 2 | 18 | 19:00 | -3.4 | 2018-02-18 19:00 | présent | présent | présent | présent | présent | #NAME? | 21.4 | 18.4 | 18.4 | 18.4 | 18.4 | 18.4 |  | -7.9 |  | 71 |  | 18 |  | 8 |  |  |  | 102.42 |  |  |  | -7 |  | ND
2018-02-18 20:00 | 2018 | 2 | 18 | 20:00 | -4.2 | 2018-02-18 20:00 | présent | présent | présent | présent | présent | #NAME? | 22.2 | 19.2 | 19.2 | 19.2 | 19.2 | 19.2 |  | -7.9 |  | 75 |  | 17 |  | 9 |  |  |  | 102.49 |  |  |  | -8 |  | ND
2018-02-18 21:00 | 2018 | 2 | 18 | 21:00 | -1.5 | 2018-02-18 21:00 | présent | présent | présent | présent | présent | #NAME? | 19.5 | 16.5 | 16.5 | 16.5 | 16.5 | 16.5 |  | -6.6 |  | 68 |  | 19 |  | 13 |  |  |  | 102.54 |  |  |  | -6 |  | ND
2018-02-18 22:00 | 2018 | 2 | 18 | 22:00 | -2.2 | 2018-02-18 22:00 | présent | présent | présent | présent | présent | #NAME? | 20.2 | 17.2 | 17.2 | 17.2 | 17.2 | 17.2 |  | -6.8 |  | 71 |  | 19 |  | 16 |  |  |  | 102.5 |  |  |  | -7 |  | ND
2018-02-18 23:00 | 2018 | 2 | 18 | 23:00 | -2.6 | 2018-02-18 23:00 | présent | présent | présent | présent | présent | #NAME? | 20.6 | 17.6 | 17.6 | 17.6 | 17.6 | 17.6 |  | -6.4 |  | 75 |  | 19 |  | 9 |  |  |  | 102.52 |  |  |  | -6 |  | ND
2018-02-19 | 2018 | 2 | 19 | 0:00 | -4.8 | 2018-02-19 | présent | présent | présent | présent | présent | #NAME? | 22.8 | 19.8 | 19.8 | 19.8 | 19.8 | 19.8 |  | -7.6 |  | 81 |  | 18 |  | 11 |  |  |  | 102.48 |  |  |  | -9 |  | ND
2018-02-19 01:00 | 2018 | 2 | 19 | 1:00 | -2.3 | 2018-02-19 01:00 | présent | présent | présent | présent | présent | #NAME? | 20.3 | 17.3 | 17.3 | 17.3 | 17.3 | 17.3 |  | -5.8 |  | 77 |  | 17 |  | 16 |  |  |  | 102.41 |  |  |  | -7 |  | ND
2018-02-19 02:00 | 2018 | 2 | 19 | 2:00 | -1.4 | 2018-02-19 02:00 | présent | présent | présent | présent | présent | #NAME? | 19.4 | 16.4 | 16.4 | 16.4 | 16.4 | 16.4 |  | -5.7 |  | 72 |  | 15 |  | 19 |  |  |  | 102.36 |  |  |  | -7 |  | ND
2018-02-19 03:00 | 2018 | 2 | 19 | 3:00 | -2.6 | 2018-02-19 03:00 | présent | présent | présent | présent | présent | #NAME? | 20.6 | 17.6 | 17.6 | 17.6 | 17.6 | 17.6 |  | -6.7 |  | 73 |  | 15 |  | 15 |  |  |  | 102.34 |  |  |  | -8 |  | ND
2018-02-19 04:00 | 2018 | 2 | 19 | 4:00 | -2.7 | 2018-02-19 04:00 | présent | présent | présent | présent | présent | #NAME? | 20.7 | 17.7 | 17.7 | 17.7 | 17.7 | 17.7 |  | -6.3 |  | 76 |  | 14 |  | 16 |  |  |  | 102.33 |  |  |  | -8 |  | ND
2018-02-19 05:00 | 2018 | 2 | 19 | 5:00 | -2.9 | 2018-02-19 05:00 | présent | présent | présent | présent | présent | #NAME? | 20.9 | 17.9 | 17.9 | 17.9 | 17.9 | 17.9 |  | -6.3 |  | 77 |  | 13 |  | 15 |  |  |  | 102.31 |  |  |  | -8 |  | ND
2018-02-19 06:00 | 2018 | 2 | 19 | 6:00 | -2.3 | 2018-02-19 06:00 | présent | présent | présent | présent | présent | #NAME? | 20.3 | 17.3 | 17.3 | 17.3 | 17.3 | 17.3 |  | -5.9 |  | 76 |  | 13 |  | 19 |  |  |  | 102.22 |  |  |  | -8 |  | ND
2018-02-19 07:00 | 2018 | 2 | 19 | 7:00 | -2 | 2018-02-19 07:00 | présent | présent | présent | présent | présent | #NAME? | 20 | 17 | 17 | 17 | 17 | 17 |  | -5.8 |  | 75 |  | 15 |  | 22 |  |  |  | 102.17 |  |  |  | -8 |  | ND
2018-02-19 08:00 | 2018 | 2 | 19 | 8:00 | -1 | 2018-02-19 08:00 | présent | présent | présent | présent | présent | #NAME? | 19 | 16 | 16 | 16 | 16 | 16 |  | -5.4 |  | 72 |  | 15 |  | 30 |  |  |  | 102.11 |  |  |  | -8 |  | ND
2018-02-19 09:00 | 2018 | 2 | 19 | 9:00 | 0 | 2018-02-19 09:00 | présent | présent | présent | présent | présent | #NAME? | 18 | 15 | 15 | 15 | 15 | 15 |  | -5.2 |  | 68 |  | 15 |  | 28 |  |  |  | 102.05 |  |  |  | -6 |  | ND
2018-02-19 10:00 | 2018 | 2 | 19 | 10:00 | 1.1 | 2018-02-19 10:00 | présent | présent | présent | présent | présent | #NAME? | 16.9 | 13.9 | 13.9 | 13.9 | 13.9 | 13.9 |  | -4.7 |  | 65 |  | 15 |  | 23 |  |  |  | 101.97 | [5 empty] | ND
2018-02-19 11:00 | 2018 | 2 | 19 | 11:00 | 2.7 | 2018-02-19 11:00 | présent | présent | présent | présent | présent | #NAME? | 15.3 | 12.3 | 12.3 | 12.3 | 12.3 | 12.3 |  | -4.5 |  | 59 |  | 15 |  | 21 |  |  |  | 101.93 | [5 empty] | ND
2018-02-19 12:00 | 2018 | 2 | 19 | 12:00 | 3.8 | 2018-02-19 12:00 | présent | présent | présent | présent | présent | #NAME? | 14.2 | 11.2 | 11.2 | 11.2 | 11.2 | 11.2 |  | -3.8 |  | 58 |  | 15 |  | 17 |  |  |  | 101.82 | [5 empty] | ND
2018-02-19 13:00 | 2018 | 2 | 19 | 13:00 | 4.4 | 2018-02-19 13:00 | présent | présent | présent | présent | présent | #NAME? | 13.6 | 10.6 | 10.6 | 10.6 | 10.6 | 10.6 |  | -3.8 |  | 55 |  | 14 |  | 16 |  |  |  | 101.74 | [5 empty] | ND
2018-02-19 14:00 | 2018 | 2 | 19 | 14:00 | 4.9 | 2018-02-19 14:00 | présent | présent | présent | présent | présent | #NAME? | 13.1 | 10.1 | 10.1 | 10.1 | 10.1 | 10.1 |  | -2.8 |  | 57 |  | 15 |  | 11 |  |  |  | 101.7 | [5 empty] | ND
2018-02-19 15:00 | 2018 | 2 | 19 | 15:00 | 4.6 | 2018-02-19 15:00 | présent | présent | présent | présent | présent | #NAME? | 13.4 | 10.4 | 10.4 | 10.4 | 10.4 | 10.4 |  | -2.6 |  | 60 |  | 15 |  | 15 |  |  |  | 101.68 | [5 empty] | ND
2018-02-19 16:00 | 2018 | 2 | 19 | 16:00 | 4.4 | 2018-02-19 16:00 | présent | présent | présent | présent | présent | #NAME? | 13.6 | 10.6 | 10.6 | 10.6 | 10.6 | 10.6 |  | -2.1 |  | 63 |  | 15 |  | 17 |  |  |  | 101.63 | [5 empty] | ND
2018-02-19 17:00 | 2018 | 2 | 19 | 17:00 | 3.6 | 2018-02-19 17:00 | présent | présent | présent | présent | présent | #NAME? | 14.4 | 11.4 | 11.4 | 11.4 | 11.4 | 11.4 |  | -0.5 |  | 74 |  | 17 |  | 14 |  |  |  | 101.66 | [5 empty] | ND
2018-02-19 18:00 | 2018 | 2 | 19 | 18:00 | 2.6 | 2018-02-19 18:00 | présent | présent | présent | présent | présent | #NAME? | 15.4 | 12.4 | 12.4 | 12.4 | 12.4 | 12.4 |  | 0.5 |  | 86 |  | 16 |  | 11 |  |  |  | 101.69 | [5 empty] | ND
2018-02-19 19:00 | 2018 | 2 | 19 | 19:00 | 2.3 | 2018-02-19 19:00 | présent | présent | présent | présent | présent | #NAME? | 15.7 | 12.7 | 12.7 | 12.7 | 12.7 | 12.7 |  | 1.3 |  | 93 |  | 14 |  | 13 |  |  |  | 101.68 | [5 empty] | ND
2018-02-19 20:00 | 2018 | 2 | 19 | 20:00 | 2.8 | 2018-02-19 20:00 | présent | présent | présent | présent | présent | #NAME? | 15.2 | 12.2 | 12.2 | 12.2 | 12.2 | 12.2 |  | 1.9 |  | 94 |  | 10 |  | 6 |  |  |  | 101.66 | [5 empty] | ND
2018-02-19 21:00 | 2018 | 2 | 19 | 21:00 | 2.9 | 2018-02-19 21:00 | présent | présent | présent | présent | présent | #NAME? | 15.1 | 12.1 | 12.1 | 12.1 | 12.1 | 12.1 |  | 1.6 |  | 92 |  | 10 |  | 4 |  |  |  | 101.71 | [5 empty] | ND
2018-02-19 22:00 | 2018 | 2 | 19 | 22:00 | 2.1 | 2018-02-19 22:00 | présent | présent | présent | présent | présent | #NAME? | 15.9 | 12.9 | 12.9 | 12.9 | 12.9 | 12.9 |  | 1.4 |  | 95 |  | 11 |  | 9 |  |  |  | 101.65 | [5 empty] | ND
2018-02-19 23:00 | 2018 | 2 | 19 | 23:00 | 2.4 | 2018-02-19 23:00 | présent | présent | présent | présent | présent | #NAME? | 15.6 | 12.6 | 12.6 | 12.6 | 12.6 | 12.6 |  | 1.9 |  | 97 |  | 7 |  | 5 |  |  |  | 101.66 | [5 empty] | ND
2018-02-20 | 2018 | 2 | 20 | 0:00 | 2.2 | 2018-02-20 | présent | présent | présent | présent | présent | #NAME? | 15.8 | 12.8 | 12.8 | 12.8 | 12.8 | 12.8 |  | 1.8 |  | 97 |  | 3 |  | 7 |  |  |  | 101.65 | [5 empty] | ND
2018-02-20 01:00 | 2018 | 2 | 20 | 1:00 | 1.6 | 2018-02-20 01:00 | présent | présent | présent | présent | présent | #NAME? | 16.4 | 13.4 | 13.4 | 13.4 | 13.4 | 13.4 |  | 1.2 |  | 97 |  | 34 |  | 7 |  |  |  | 101.74 | [5 empty] | ND
2018-02-20 02:00 | 2018 | 2 | 20 | 2:00 | 2.6 | 2018-02-20 02:00 | présent | présent | présent | présent | présent | #NAME? | 15.4 | 12.4 | 12.4 | 12.4 | 12.4 | 12.4 |  | 2.2 |  | 98 |  | 4 |  | 6 |  |  |  | 101.64 | [5 empty] | ND
2018-02-20 03:00 | 2018 | 2 | 20 | 3:00 | 1.8 | 2018-02-20 03:00 | présent | présent | présent | présent | présent | #NAME? | 16.2 | 13.2 | 13.2 | 13.2 | 13.2 | 13.2 |  | 1.5 |  | 98 |  | 2 |  | 7 |  |  |  | 101.66 | [5 empty] | ND
2018-02-20 04:00 | 2018 | 2 | 20 | 4:00 | 1.7 | 2018-02-20 04:00 | présent | présent | présent | présent | présent | #NAME? | 16.3 | 13.3 | 13.3 | 13.3 | 13.3 | 13.3 |  | 1.4 |  | 98 |  | 2 |  | 13 |  |  |  | 101.67 | [5 empty] | ND
2018-02-20 05:00 | 2018 | 2 | 20 | 5:00 | 1.8 | 2018-02-20 05:00 | présent | présent | présent | présent | présent | #NAME? | 16.2 | 13.2 | 13.2 | 13.2 | 13.2 | 13.2 |  | 1.6 |  | 99 |  | 3 |  | 11 |  |  |  | 101.71 | [5 empty] | ND
2018-02-20 06:00 | 2018 | 2 | 20 | 6:00 | 2.2 | 2018-02-20 06:00 | présent | présent | présent | présent | présent | #NAME? | 15.8 | 12.8 | 12.8 | 12.8 | 12.8 | 12.8 |  | 2 |  | 99 |  | 4 |  | 12 |  |  |  | 101.69 | [5 empty] | ND
2018-02-20 07:00 | 2018 | 2 | 20 | 7:00 | 2 | 2018-02-20 07:00 | présent | présent | présent | présent | présent | #NAME? | 16 | 13 | 13 | 13 | 13 | 13 |  | 1.8 |  | 98 |  | 3 |  | 17 |  |  |  | 101.77 | [5 empty] | ND
2018-02-20 08:00 | 2018 | 2 | 20 | 8:00 | 2 | 2018-02-20 08:00 | présent | présent | présent | présent | présent | #NAME? | 16 | 13 | 13 | 13 | 13 | 13 |  | 1.7 |  | 98 |  | 4 |  | 14 |  |  |  | 101.75 | [5 empty] | ND
2018-02-20 09:00 | 2018 | 2 | 20 | 9:00 | 1.9 | 2018-02-20 09:00 | présent | présent | présent | présent | présent | #NAME? | 16.1 | 13.1 | 13.1 | 13.1 | 13.1 | 13.1 |  | 1.5 |  | 97 |  | 3 |  | 16 |  |  |  | 101.74 | [5 empty] | ND
2018-02-20 10:00 | 2018 | 2 | 20 | 10:00 | 2.2 | 2018-02-20 10:00 | présent | présent | présent | présent | présent | #NAME? | 15.8 | 12.8 | 12.8 | 12.8 | 12.8 | 12.8 |  | 1.7 |  | 97 |  | 3 |  | 15 |  |  |  | 101.71 | [5 empty] | ND
2018-02-20 11:00 | 2018 | 2 | 20 | 11:00 | 2.2 | 2018-02-20 11:00 | présent | présent | présent | présent | présent | #NAME? | 15.8 | 12.8 | 12.8 | 12.8 | 12.8 | 12.8 |  | 1.7 |  | 97 |  | 4 |  | 14 |  |  |  | 101.59 | [5 empty] | ND
2018-02-20 12:00 | 2018 | 2 | 20 | 12:00 | 2.1 | 2018-02-20 12:00 | présent | présent | présent | présent | présent | #NAME? | 15.9 | 12.9 | 12.9 | 12.9 | 12.9 | 12.9 |  | 1.6 |  | 96 |  | 2 |  | 17 |  |  |  | 101.62 | [5 empty] | ND
2018-02-20 13:00 | 2018 | 2 | 20 | 13:00 | 2.1 | 2018-02-20 13:00 | présent | présent | présent | présent | présent | #NAME? | 15.9 | 12.9 | 12.9 | 12.9 | 12.9 | 12.9 |  | 1.6 |  | 96 |  | 2 |  | 19 |  |  |  | 101.55 | [5 empty] | ND
2018-02-20 14:00 | 2018 | 2 | 20 | 14:00 | 2.7 | 2018-02-20 14:00 | présent | présent | présent | présent | présent | #NAME? | 15.3 | 12.3 | 12.3 | 12.3 | 12.3 | 12.3 |  | 2.2 |  | 96 |  | 3 |  | 13 |  |  |  | 101.48 | [5 empty] | ND
2018-02-20 15:00 | 2018 | 2 | 20 | 15:00 | 2.3 | 2018-02-20 15:00 | présent | présent | présent | présent | présent | #NAME? | 15.7 | 12.7 | 12.7 | 12.7 | 12.7 | 12.7 |  | 1.9 |  | 97 |  | 2 |  | 15 |  |  |  | 101.48 | [5 empty] | ND
2018-02-20 16:00 | 2018 | 2 | 20 | 16:00 | 2.1 | 2018-02-20 16:00 | présent | présent | présent | présent | présent | #NAME? | 15.9 | 12.9 | 12.9 | 12.9 | 12.9 | 12.9 |  | 1.7 |  | 97 |  | 2 |  | 13 |  |  |  | 101.51 | [5 empty] | ND
2018-02-20 17:00 | 2018 | 2 | 20 | 17:00 | 1.5 | 2018-02-20 17:00 | présent | présent | présent | présent | présent | #NAME? | 16.5 | 13.5 | 13.5 | 13.5 | 13.5 | 13.5 |  | 1.2 |  | 98 |  | 2 |  | 13 |  |  |  | 101.59 | [5 empty] | ND
2018-02-20 18:00 | 2018 | 2 | 20 | 18:00 | 1.8 | 2018-02-20 18:00 | présent | présent | présent | présent | présent | #NAME? | 16.2 | 13.2 | 13.2 | 13.2 | 13.2 | 13.2 |  | 1.5 |  | 98 |  | 4 |  | 8 |  |  |  | 101.52 | [5 empty] | ND
2018-02-20 19:00 | 2018 | 2 | 20 | 19:00 | 1.7 | 2018-02-20 19:00 | présent | présent | présent | présent | présent | #NAME? | 16.3 | 13.3 | 13.3 | 13.3 | 13.3 | 13.3 |  | 1.5 |  | 99 |  | 3 |  | 12 |  |  |  | 101.53 | [5 empty] | ND
2018-02-20 20:00 | 2018 | 2 | 20 | 20:00 | 1.3 | 2018-02-20 20:00 | présent | présent | présent | présent | présent | #NAME? | 16.7 | 13.7 | 13.7 | 13.7 | 13.7 | 13.7 |  | 1 |  | 99 |  | 1 |  | 15 |  |  |  | 101.53 | [5 empty] | ND
2018-02-20 21:00 | 2018 | 2 | 20 | 21:00 | 0.9 | 2018-02-20 21:00 | présent | présent | présent | présent | présent | #NAME? | 17.1 | 14.1 | 14.1 | 14.1 | 14.1 | 14.1 |  | 0.7 |  | 99 |  | 36 |  | 13 |  |  |  | 101.55 | [5 empty] | ND
2018-02-20 22:00 | 2018 | 2 | 20 | 22:00 | 0.7 | 2018-02-20 22:00 | présent | présent | présent | présent | présent | #NAME? | 17.3 | 14.3 | 14.3 | 14.3 | 14.3 | 14.3 |  | 0.5 |  | 98 |  | 2 |  | 11 |  |  |  | 101.55 | [5 empty] | ND
2018-02-20 23:00 | 2018 | 2 | 20 | 23:00 | 0.6 | 2018-02-20 23:00 | présent | présent | présent | présent | présent | #NAME? | 17.4 | 14.4 | 14.4 | 14.4 | 14.4 | 14.4 |  | 0.4 |  | 99 |  | 1 |  | 7 |  |  |  | 101.51 | [5 empty] | ND
2018-02-21 | 2018 | 2 | 21 | 0:00 | 0.7 | 2018-02-21 | présent | présent | présent | présent | présent | #NAME? | 17.3 | 14.3 | 14.3 | 14.3 | 14.3 | 14.3 |  | 0.6 |  | 99 |  | 1 |  | 8 |  |  |  | 101.46 | [5 empty] | ND
2018-02-21 01:00 | 2018 | 2 | 21 | 1:00 | 0.6 | 2018-02-21 01:00 | présent | présent | présent | présent | présent | #NAME? | 17.4 | 14.4 | 14.4 | 14.4 | 14.4 | 14.4 |  | 0.5 |  | 99 |  | 1 |  | 12 |  |  |  | 101.34 | [5 empty] | ND
2018-02-21 02:00 | 2018 | 2 | 21 | 2:00 | 0.4 | 2018-02-21 02:00 | présent | présent | présent | présent | présent | #NAME? | 17.6 | 14.6 | 14.6 | 14.6 | 14.6 | 14.6 |  | 0.4 |  | 100 |  | 1 |  | 13 |  |  |  | 101.3 | [5 empty] | ND
2018-02-21 03:00 | 2018 | 2 | 21 | 3:00 | 0.7 | 2018-02-21 03:00 | présent | présent | présent | présent | présent | #NAME? | 17.3 | 14.3 | 14.3 | 14.3 | 14.3 | 14.3 |  | 0.7 |  | 100 |  | 2 |  | 9 |  |  |  | 101.16 | [5 empty] | ND
2018-02-21 04:00 | 2018 | 2 | 21 | 4:00 | 0.4 | 2018-02-21 04:00 | présent | présent | présent | présent | présent | #NAME? | 17.6 | 14.6 | 14.6 | 14.6 | 14.6 | 14.6 |  | 0.3 |  | 99 |  | 1 |  | 9 |  |  |  | 101.13 | [5 empty] | ND
2018-02-21 05:00 | 2018 | 2 | 21 | 5:00 | 0.5 | 2018-02-21 05:00 | présent | présent | présent | présent | présent | #NAME? | 17.5 | 14.5 | 14.5 | 14.5 | 14.5 | 14.5 |  | 0.3 |  | 99 |  | 36 |  | 12 |  |  |  | 101.11 | [5 empty] | ND
2018-02-21 06:00 | 2018 | 2 | 21 | 6:00 | 0.4 | 2018-02-21 06:00 | présent | présent | présent | présent | présent | #NAME? | 17.6 | 14.6 | 14.6 | 14.6 | 14.6 | 14.6 |  | 0.3 |  | 99 |  | 11 |  | 1 |  |  |  | 101.08 | [5 empty] | ND
2018-02-21 07:00 | 2018 | 2 | 21 | 7:00 | 0.7 | 2018-02-21 07:00 | présent | présent | présent | présent | présent | #NAME? | 17.3 | 14.3 | 14.3 | 14.3 | 14.3 | 14.3 |  | 0.4 |  | 98 |  | 35 |  | 10 |  |  |  | 101.15 | [5 empty] | ND
2018-02-21 08:00 | 2018 | 2 | 21 | 8:00 | 1.6 | 2018-02-21 08:00 | présent | présent | présent | présent | présent | #NAME? | 16.4 | 13.4 | 13.4 | 13.4 | 13.4 | 13.4 |  | 1.1 |  | 97 |  | 1 |  | 7 |  |  |  | 101.17 | [5 empty] | ND
2018-02-21 09:00 | 2018 | 2 | 21 | 9:00 | 2.4 | 2018-02-21 09:00 | présent | présent | présent | présent | présent | #NAME? | 15.6 | 12.6 | 12.6 | 12.6 | 12.6 | 12.6 |  | 1.7 |  | 95 |  | 15 |  | 6 |  |  |  | 101.18 | [5 empty] | ND
2018-02-21 10:00 | 2018 | 2 | 21 | 10:00 | 3.3 | 2018-02-21 10:00 | présent | présent | présent | présent | présent | #NAME? | 14.7 | 11.7 | 11.7 | 11.7 | 11.7 | 11.7 |  | 2.6 |  | 95 |  | 24 |  | 3 |  |  |  | 101.18 | [5 empty] | ND
2018-02-21 11:00 | 2018 | 2 | 21 | 11:00 | 4 | 2018-02-21 11:00 | présent | présent | présent | présent | présent | #NAME? | 14 | 11 | 11 | 11 | 11 | 11 |  | 3.6 |  | 97 |  | 21 |  | 5 |  |  |  | 101.19 | [5 empty] | ND
2018-02-21 12:00 | 2018 | 2 | 21 | 12:00 | 5.9 | 2018-02-21 12:00 | présent | présent | présent | présent | présent | #NAME? | 12.1 | 9.1 | 9.1 | 9.1 | 9.1 | 9.1 |  | 5.6 |  | 98 |  | 23 |  | 7 |  |  |  | 101.27 | [5 empty] | ND
2018-02-21 13:00 | 2018 | 2 | 21 | 13:00 | 8.2 | 2018-02-21 13:00 | présent | présent | présent | présent | présent | #NAME? | 9.8 | 6.8 | 6.8 | 6.8 | 6.8 | 6.8 |  | 7.6 |  | 96 |  | 25 |  | 18 |  |  |  | 101.35 | [5 empty] | ND
2018-02-21 14:00 | 2018 | 2 | 21 | 14:00 | 7.7 | 2018-02-21 14:00 | présent | présent | présent | présent | présent | #NAME? | 10.3 | 7.3 | 7.3 | 7.3 | 7.3 | 7.3 |  | 6.8 |  | 94 |  | 25 |  | 24 |  |  |  | 101.54 | [5 empty] | ND
2018-02-21 15:00 | 2018 | 2 | 21 | 15:00 | 6.8 | 2018-02-21 15:00 | présent | présent | présent | présent | présent | #NAME? | 11.2 | 8.2 | 8.2 | 8.2 | 8.2 | 8.2 |  | 4.8 |  | 87 |  | 28 |  | 24 |  |  |  | 101.77 | [5 empty] | ND
2018-02-21 16:00 | 2018 | 2 | 21 | 16:00 | 4.9 | 2018-02-21 16:00 | présent | présent | présent | présent | présent | #NAME? | 13.1 | 10.1 | 10.1 | 10.1 | 10.1 | 10.1 |  | 0 |  | 71 |  | 28 |  | 25 |  |  |  | 102.1 | [5 empty] | ND
2018-02-21 17:00 | 2018 | 2 | 21 | 17:00 | 4.1 | 2018-02-21 17:00 | présent | présent | présent | présent | présent | #NAME? | 13.9 | 10.9 | 10.9 | 10.9 | 10.9 | 10.9 |  | -3 |  | 60 |  | 29 |  | 24 |  |  |  | 102.31 | [5 empty] | ND
2018-02-21 18:00 | 2018 | 2 | 21 | 18:00 | 3.1 | 2018-02-21 18:00 | présent | présent | présent | présent | présent | #NAME? | 14.9 | 11.9 | 11.9 | 11.9 | 11.9 | 11.9 |  | -3.2 |  | 63 |  | 28 |  | 17 |  |  |  | 102.52 | [5 empty] | ND
2018-02-21 19:00 | 2018 | 2 | 21 | 19:00 | 1.8 | 2018-02-21 19:00 | présent | présent | présent | présent | présent | #NAME? | 16.2 | 13.2 | 13.2 | 13.2 | 13.2 | 13.2 |  | -3.7 |  | 67 |  | 29 |  | 12 |  |  |  | 102.7 | [5 empty] | ND
2018-02-21 20:00 | 2018 | 2 | 21 | 20:00 | 1.2 | 2018-02-21 20:00 | présent | présent | présent | présent | présent | #NAME? | 16.8 | 13.8 | 13.8 | 13.8 | 13.8 | 13.8 |  | -5.5 |  | 61 |  | 30 |  | 15 |  |  |  | 102.82 | [5 empty] | ND
2018-02-21 21:00 | 2018 | 2 | 21 | 21:00 | 0.4 | 2018-02-21 21:00 | présent | présent | présent | présent | présent | #NAME? | 17.6 | 14.6 | 14.6 | 14.6 | 14.6 | 14.6 |  | -7.6 |  | 55 |  | 30 |  | 19 |  |  |  | 102.93 | [5 empty] | ND
2018-02-21 22:00 | 2018 | 2 | 21 | 22:00 | -0.4 | 2018-02-21 22:00 | présent | présent | présent | présent | présent | #NAME? | 18.4 | 15.4 | 15.4 | 15.4 | 15.4 | 15.4 |  | -8.2 |  | 56 |  | 30 |  | 17 |  |  |  | 103.04 |  |  |  | -5 |  | ND
2018-02-21 23:00 | 2018 | 2 | 21 | 23:00 | -1.3 | 2018-02-21 23:00 | présent | présent | présent | présent | présent | #NAME? | 19.3 | 16.3 | 16.3 | 16.3 | 16.3 | 16.3 |  | -8.6 |  | 58 |  | 30 |  | 17 |  |  |  | 103.16 |  |  |  | -6 |  | ND
2018-02-22 | 2018 | 2 | 22 | 0:00 | -2.4 | 2018-02-22 | présent | présent | présent | présent | présent | #NAME? | 20.4 | 17.4 | 17.4 | 17.4 | 17.4 | 17.4 |  | -8.7 |  | 62 |  | 31 |  | 15 |  |  |  | 103.26 |  |  |  | -7 |  | ND
2018-02-22 01:00 | 2018 | 2 | 22 | 1:00 | -3.7 | 2018-02-22 01:00 | présent | présent | présent | présent | présent | #NAME? | 21.7 | 18.7 | 18.7 | 18.7 | 18.7 | 18.7 |  | -9.5 |  | 64 |  | 31 |  | 13 |  |  |  | 103.38 |  |  |  | -9 |  | ND
2018-02-22 02:00 | 2018 | 2 | 22 | 2:00 | -4.4 | 2018-02-22 02:00 | présent | présent | présent | présent | présent | #NAME? | 22.4 | 19.4 | 19.4 | 19.4 | 19.4 | 19.4 |  | -10.6 |  | 62 |  | 34 |  | 9 |  |  |  | 103.43 |  |  |  | -8 |  | ND
2018-02-22 03:00 | 2018 | 2 | 22 | 3:00 | -5 | 2018-02-22 03:00 | présent | présent | présent | présent | présent | #NAME? | 23 | 20 | 20 | 20 | 20 | 20 |  | -10.6 |  | 65 |  | 34 |  | 7 |  |  |  | 103.49 |  |  |  | -8 |  | ND
2018-02-22 04:00 | 2018 | 2 | 22 | 4:00 | -5 | 2018-02-22 04:00 | présent | présent | présent | présent | présent | #NAME? | 23 | 20 | 20 | 20 | 20 | 20 |  | -10.5 |  | 65 |  | 2 |  | 5 |  |  |  | 103.53 |  |  |  | -7 |  | ND
2018-02-22 05:00 | 2018 | 2 | 22 | 5:00 | -5 | 2018-02-22 05:00 | présent | présent | présent | présent | présent | #NAME? | 23 | 20 | 20 | 20 | 20 | 20 |  | -11.8 |  | 59 |  | 3 |  | 10 |  |  |  | 103.58 |  |  |  | -9 |  | ND
2018-02-22 06:00 | 2018 | 2 | 22 | 6:00 | -5.3 | 2018-02-22 06:00 | présent | présent | présent | présent | présent | #NAME? | 23.3 | 20.3 | 20.3 | 20.3 | 20.3 | 20.3 |  | -11.1 |  | 63 |  | 4 |  | 10 |  |  |  | 103.62 |  |  |  | -10 |  | ND
2018-02-22 07:00 | 2018 | 2 | 22 | 7:00 | -5.7 | 2018-02-22 07:00 | présent | présent | présent | présent | présent | #NAME? | 23.7 | 20.7 | 20.7 | 20.7 | 20.7 | 20.7 |  | -12.2 |  | 60 |  | 4 |  | 13 |  |  |  | 103.67 |  |  |  | -11 |  | ND
2018-02-22 08:00 | 2018 | 2 | 22 | 8:00 | -6 | 2018-02-22 08:00 | présent | présent | présent | présent | présent | #NAME? | 24 | 21 | 21 | 21 | 21 | 21 |  | -12.8 |  | 59 |  | 4 |  | 12 |  |  |  | 103.78 |  |  |  | -11 |  | ND
2018-02-22 09:00 | 2018 | 2 | 22 | 9:00 | -5.8 | 2018-02-22 09:00 | présent | présent | présent | présent | présent | #NAME? | 23.8 | 20.8 | 20.8 | 20.8 | 20.8 | 20.8 |  | -13.1 |  | 56 |  | 4 |  | 13 |  |  |  | 103.79 |  |  |  | -11 |  | ND
2018-02-22 10:00 | 2018 | 2 | 22 | 10:00 | -5.6 | 2018-02-22 10:00 | présent | présent | présent | présent | présent | #NAME? | 23.6 | 20.6 | 20.6 | 20.6 | 20.6 | 20.6 |  | -12.8 |  | 57 |  | 5 |  | 8 |  |  |  | 103.79 |  |  |  | -9 |  | ND
2018-02-22 11:00 | 2018 | 2 | 22 | 11:00 | -5.6 | 2018-02-22 11:00 | présent | présent | présent | présent | présent | #NAME? | 23.6 | 20.6 | 20.6 | 20.6 | 20.6 | 20.6 |  | -13.3 |  | 55 |  | 4 |  | 9 |  |  |  | 103.83 |  |  |  | -10 |  | ND
2018-02-22 12:00 | 2018 | 2 | 22 | 12:00 | -5.3 | 2018-02-22 12:00 | présent | présent | présent | présent | présent | #NAME? | 23.3 | 20.3 | 20.3 | 20.3 | 20.3 | 20.3 |  | -11.9 |  | 60 |  | 4 |  | 6 |  |  |  | 103.76 |  |  |  | -8 |  | ND
2018-02-22 13:00 | 2018 | 2 | 22 | 13:00 | -4.8 | 2018-02-22 13:00 | présent | présent | présent | présent | présent | #NAME? | 22.8 | 19.8 | 19.8 | 19.8 | 19.8 | 19.8 |  | -12.4 |  | 55 |  | 36 |  | 4 |  |  |  | 103.77 |  |  |  | -7 |  | ND
2018-02-22 14:00 | 2018 | 2 | 22 | 14:00 | -4.7 | 2018-02-22 14:00 | présent | présent | présent | présent | présent | #NAME? | 22.7 | 19.7 | 19.7 | 19.7 | 19.7 | 19.7 |  | -13.1 |  | 52 |  | 36 |  | 3 |  |  |  | 103.68 |  |  |  | -6 |  | ND
2018-02-22 15:00 | 2018 | 2 | 22 | 15:00 | -4.4 | 2018-02-22 15:00 | présent | présent | présent | présent | présent | #NAME? | 22.4 | 19.4 | 19.4 | 19.4 | 19.4 | 19.4 |  | -12.9 |  | 51 |  | 33 |  | 2 |  |  |  | 103.69 |  |  |  | -5 |  | ND
2018-02-22 16:00 | 2018 | 2 | 22 | 16:00 | -4 | 2018-02-22 16:00 | présent | présent | présent | présent | présent | #NAME? | 22 | 19 | 19 | 19 | 19 | 19 |  | -12.5 |  | 52 |  | 0 |  | 1 |  |  |  | 103.64 |  |  |  | -4 |  | ND
2018-02-22 17:00 | 2018 | 2 | 22 | 17:00 | -3.8 | 2018-02-22 17:00 | présent | présent | présent | présent | présent | #NAME? | 21.8 | 18.8 | 18.8 | 18.8 | 18.8 | 18.8 |  | -12.5 |  | 51 |  | 0 |  | 1 |  |  |  | 103.65 |  |  |  | -4 |  | ND
2018-02-22 18:00 | 2018 | 2 | 22 | 18:00 | -4.5 | 2018-02-22 18:00 | présent | présent | présent | présent | présent | #NAME? | 22.5 | 19.5 | 19.5 | 19.5 | 19.5 | 19.5 |  | -12.2 |  | 55 |  | 2 |  | 2 |  |  |  | 103.66 |  |  |  | -5 |  | ND
2018-02-22 19:00 | 2018 | 2 | 22 | 19:00 | -5.2 | 2018-02-22 19:00 | présent | présent | présent | présent | présent | #NAME? | 23.2 | 20.2 | 20.2 | 20.2 | 20.2 | 20.2 |  | -11 |  | 64 |  | 20 |  | 4 |  |  |  | 103.7 |  |  |  | -7 |  | ND
2018-02-22 20:00 | 2018 | 2 | 22 | 20:00 | -6.6 | 2018-02-22 20:00 | présent | présent | présent | présent | présent | #NAME? | 24.6 | 21.6 | 21.6 | 21.6 | 21.6 | 21.6 |  | -10.9 |  | 72 |  | 30 |  | 4 |  |  |  | 103.72 |  |  |  | -9 |  | ND
2018-02-22 21:00 | 2018 | 2 | 22 | 21:00 | -6 | 2018-02-22 21:00 | présent | présent | présent | présent | présent | #NAME? | 24 | 21 | 21 | 21 | 21 | 21 |  | -11 |  | 68 |  | 0 |  | 1 |  |  |  | 103.72 |  |  |  | -6 |  | ND
2018-02-22 22:00 | 2018 | 2 | 22 | 22:00 | -6.3 | 2018-02-22 22:00 | présent | présent | présent | présent | présent | #NAME? | 24.3 | 21.3 | 21.3 | 21.3 | 21.3 | 21.3 |  | -10.4 |  | 72 |  | 0 |  | 1 |  |  |  | 103.71 |  |  |  | -7 |  | ND
2018-02-22 23:00 | 2018 | 2 | 22 | 23:00 | -7.3 | 2018-02-22 23:00 | présent | présent | présent | présent | présent | #NAME? | 25.3 | 22.3 | 22.3 | 22.3 | 22.3 | 22.3 |  | -10.3 |  | 79 |  | 0 |  | 1 |  |  |  | 103.73 |  |  |  | -8 |  | ND
2018-02-23 | 2018 | 2 | 23 | 0:00 | -6.1 | 2018-02-23 | présent | présent | présent | présent | présent | #NAME? | 24.1 | 21.1 | 21.1 | 21.1 | 21.1 | 21.1 |  | -9.5 |  | 77 |  | 12 |  | 3 |  |  |  | 103.73 |  |  |  | -8 |  | ND
2018-02-23 01:00 | 2018 | 2 | 23 | 1:00 | -6 | 2018-02-23 01:00 | présent | présent | présent | présent | présent | #NAME? | 24 | 21 | 21 | 21 | 21 | 21 |  | -10 |  | 73 |  | 10 |  | 2 |  |  |  | 103.7 |  |  |  | -7 |  | ND
2018-02-23 02:00 | 2018 | 2 | 23 | 2:00 | -6.5 | 2018-02-23 02:00 | présent | présent | présent | présent | présent | #NAME? | 24.5 | 21.5 | 21.5 | 21.5 | 21.5 | 21.5 |  | -10.3 |  | 74 |  | 11 |  | 6 |  |  |  | 103.66 |  |  |  | -9 |  | ND
2018-02-23 03:00 | 2018 | 2 | 23 | 3:00 | -7.2 | 2018-02-23 03:00 | présent | présent | présent | présent | présent | #NAME? | 25.2 | 22.2 | 22.2 | 22.2 | 22.2 | 22.2 |  | -10.5 |  | 77 |  | 9 |  | 1 |  |  |  | 103.61 |  |  |  | -8 |  | ND
2018-02-23 04:00 | 2018 | 2 | 23 | 4:00 | -5.9 | 2018-02-23 04:00 | présent | présent | présent | présent | présent | #NAME? | 23.9 | 20.9 | 20.9 | 20.9 | 20.9 | 20.9 |  | -9.8 |  | 74 |  | 7 |  | 4 |  |  |  | 103.56 |  |  |  | -8 |  | ND
2018-02-23 05:00 | 2018 | 2 | 23 | 5:00 | -5.6 | 2018-02-23 05:00 | présent | présent | présent | présent | présent | #NAME? | 23.6 | 20.6 | 20.6 | 20.6 | 20.6 | 20.6 |  | -9.9 |  | 72 |  | 8 |  | 7 |  |  |  | 103.45 |  |  |  | -9 |  | ND
2018-02-23 06:00 | 2018 | 2 | 23 | 6:00 | -6.9 | 2018-02-23 06:00 | présent | présent | présent | présent | présent | #NAME? | 24.9 | 21.9 | 21.9 | 21.9 | 21.9 | 21.9 |  | -9.7 |  | 80 |  | 3 |  | 8 |  |  |  | 103.37 |  |  |  | -11 |  | ND
2018-02-23 07:00 | 2018 | 2 | 23 | 7:00 | -7.2 | 2018-02-23 07:00 | présent | présent | présent | présent | présent | #NAME? | 25.2 | 22.2 | 22.2 | 22.2 | 22.2 | 22.2 |  | -9.7 |  | 82 |  | 3 |  | 9 |  |  |  | 103.29 |  |  |  | -12 |  | ND
2018-02-23 08:00 | 2018 | 2 | 23 | 8:00 | -7.5 | 2018-02-23 08:00 | présent | présent | présent | présent | présent | #NAME? | 25.5 | 22.5 | 22.5 | 22.5 | 22.5 | 22.5 |  | -10.3 |  | 81 |  | 2 |  | 12 |  |  |  | 103.25 |  |  |  | -13 |  | ND
2018-02-23 09:00 | 2018 | 2 | 23 | 9:00 | -6.3 | 2018-02-23 09:00 | présent | présent | présent | présent | présent | #NAME? | 24.3 | 21.3 | 21.3 | 21.3 | 21.3 | 21.3 |  | -9.4 |  | 78 |  | 2 |  | 14 |  |  |  | 103.14 |  |  |  | -12 |  | ND
2018-02-23 10:00 | 2018 | 2 | 23 | 10:00 | -4.5 | 2018-02-23 10:00 | présent | présent | présent | présent | présent | #NAME? | 22.5 | 19.5 | 19.5 | 19.5 | 19.5 | 19.5 |  | -9.8 |  | 67 |  | 4 |  | 13 |  |  |  | 102.93 |  |  |  | -10 |  | ND
2018-02-23 11:00 | 2018 | 2 | 23 | 11:00 | -2.8 | 2018-02-23 11:00 | présent | présent | présent | présent | présent | #NAME? | 20.8 | 17.8 | 17.8 | 17.8 | 17.8 | 17.8 |  | -9.4 |  | 60 |  | 7 |  | 12 |  |  |  | 102.76 |  |  |  | -7 |  | ND
2018-02-23 12:00 | 2018 | 2 | 23 | 12:00 | -2.1 | 2018-02-23 12:00 | présent | présent | présent | présent | présent | #NAME? | 20.1 | 17.1 | 17.1 | 17.1 | 17.1 | 17.1 |  | -8.4 |  | 62 |  | 9 |  | 12 |  |  |  | 102.55 |  |  |  | -6 |  | ND
2018-02-23 13:00 | 2018 | 2 | 23 | 13:00 | 0.3 | 2018-02-23 13:00 | présent | présent | présent | présent | présent | #NAME? | 17.7 | 14.7 | 14.7 | 14.7 | 14.7 | 14.7 |  | -6.2 |  | 62 |  | 10 |  | 17 |  |  |  | 102.2 | [5 empty] | ND
2018-02-23 14:00 | 2018 | 2 | 23 | 14:00 | 1.5 | 2018-02-23 14:00 | présent | présent | présent | présent | présent | #NAME? | 16.5 | 13.5 | 13.5 | 13.5 | 13.5 | 13.5 |  | -4.9 |  | 62 |  | 12 |  | 17 |  |  |  | 101.98 | [5 empty] | ND
2018-02-23 15:00 | 2018 | 2 | 23 | 15:00 | 1.4 | 2018-02-23 15:00 | présent | présent | présent | présent | présent | #NAME? | 16.6 | 13.6 | 13.6 | 13.6 | 13.6 | 13.6 |  | -2.5 |  | 75 |  | 13 |  | 25 |  |  |  | 101.71 | [5 empty] | ND
2018-02-23 16:00 | 2018 | 2 | 23 | 16:00 | 1.2 | 2018-02-23 16:00 | présent | présent | présent | présent | présent | #NAME? | 16.8 | 13.8 | 13.8 | 13.8 | 13.8 | 13.8 |  | -2.1 |  | 79 |  | 13 |  | 27 |  |  |  | 101.61 | [5 empty] | ND
2018-02-23 17:00 | 2018 | 2 | 23 | 17:00 | 1.1 | 2018-02-23 17:00 | présent | présent | présent | présent | présent | #NAME? | 16.9 | 13.9 | 13.9 | 13.9 | 13.9 | 13.9 |  | -0.6 |  | 88 |  | 14 |  | 23 |  |  |  | 101.43 | [5 empty] | ND
2018-02-23 18:00 | 2018 | 2 | 23 | 18:00 | 0.9 | 2018-02-23 18:00 | présent | présent | présent | présent | présent | #NAME? | 17.1 | 14.1 | 14.1 | 14.1 | 14.1 | 14.1 |  | 0.1 |  | 95 |  | 15 |  | 20 |  |  |  | 101.29 | [5 empty] | ND
2018-02-23 19:00 | 2018 | 2 | 23 | 19:00 | 0.7 | 2018-02-23 19:00 | présent | présent | présent | présent | présent | #NAME? | 17.3 | 14.3 | 14.3 | 14.3 | 14.3 | 14.3 |  | 0.3 |  | 97 |  | 15 |  | 21 |  |  |  | 101.21 | [5 empty] | ND
2018-02-23 20:00 | 2018 | 2 | 23 | 20:00 | 0.8 | 2018-02-23 20:00 | présent | présent | présent | présent | présent | #NAME? | 17.2 | 14.2 | 14.2 | 14.2 | 14.2 | 14.2 |  | 0.5 |  | 98 |  | 16 |  | 17 |  |  |  | 101.13 | [5 empty] | ND
2018-02-23 21:00 | 2018 | 2 | 23 | 21:00 | 0.9 | 2018-02-23 21:00 | présent | présent | présent | présent | présent | #NAME? | 17.1 | 14.1 | 14.1 | 14.1 | 14.1 | 14.1 |  | 0.7 |  | 99 |  | 17 |  | 10 |  |  |  | 101.11 | [5 empty] | ND
2018-02-23 22:00 | 2018 | 2 | 23 | 22:00 | 0.8 | 2018-02-23 22:00 | présent | présent | présent | présent | présent | #NAME? | 17.2 | 14.2 | 14.2 | 14.2 | 14.2 | 14.2 |  | 0.6 |  | 99 |  | 23 |  | 5 |  |  |  | 101.08 | [5 empty] | ND
2018-02-23 23:00 | 2018 | 2 | 23 | 23:00 | 1 | 2018-02-23 23:00 | présent | présent | présent | présent | présent | #NAME? | 17 | 14 | 14 | 14 | 14 | 14 |  | 0.9 |  | 99 |  | 22 |  | 7 |  |  |  | 101.03 | [5 empty] | ND
2018-02-24 | 2018 | 2 | 24 | 0:00 | 1.8 | 2018-02-24 | présent | présent | présent | présent | présent | #NAME? | 16.2 | 13.2 | 13.2 | 13.2 | 13.2 | 13.2 |  | 1.6 |  | 99 |  | 24 |  | 13 |  |  |  | 101 | [5 empty] | ND
2018-02-24 01:00 | 2018 | 2 | 24 | 1:00 | 2.8 | 2018-02-24 01:00 | présent | présent | présent | présent | présent | #NAME? | 15.2 | 12.2 | 12.2 | 12.2 | 12.2 | 12.2 |  | 2.3 |  | 97 |  | 25 |  | 25 |  |  |  | 101.06 | [5 empty] | ND
2018-02-24 02:00 | 2018 | 2 | 24 | 2:00 | 3.2 | 2018-02-24 02:00 | présent | présent | présent | présent | présent | #NAME? | 14.8 | 11.8 | 11.8 | 11.8 | 11.8 | 11.8 |  | 2.5 |  | 95 |  | 25 |  | 21 |  |  |  | 101.12 | [5 empty] | ND
2018-02-24 03:00 | 2018 | 2 | 24 | 3:00 | 3.3 | 2018-02-24 03:00 | présent | présent | présent | présent | présent | #NAME? | 14.7 | 11.7 | 11.7 | 11.7 | 11.7 | 11.7 |  | 2.2 |  | 92 |  | 25 |  | 18 |  |  |  | 101.17 | [5 empty] | ND
2018-02-24 04:00 | 2018 | 2 | 24 | 4:00 | 3.2 | 2018-02-24 04:00 | présent | présent | présent | présent | présent | #NAME? | 14.8 | 11.8 | 11.8 | 11.8 | 11.8 | 11.8 |  | 1.6 |  | 90 |  | 25 |  | 16 |  |  |  | 101.21 | [5 empty] | ND
2018-02-24 05:00 | 2018 | 2 | 24 | 5:00 | 3.1 | 2018-02-24 05:00 | présent | présent | présent | présent | présent | #NAME? | 14.9 | 11.9 | 11.9 | 11.9 | 11.9 | 11.9 |  | 1.2 |  | 87 |  | 26 |  | 15 |  |  |  | 101.28 | [5 empty] | ND
2018-02-24 06:00 | 2018 | 2 | 24 | 6:00 | 3.1 | 2018-02-24 06:00 | présent | présent | présent | présent | présent | #NAME? | 14.9 | 11.9 | 11.9 | 11.9 | 11.9 | 11.9 |  | 0.7 |  | 84 |  | 26 |  | 20 |  |  |  | 101.35 | [5 empty] | ND
2018-02-24 07:00 | 2018 | 2 | 24 | 7:00 | 3 | 2018-02-24 07:00 | présent | présent | présent | présent | présent | #NAME? | 15 | 12 | 12 | 12 | 12 | 12 |  | 0.3 |  | 82 |  | 28 |  | 20 |  |  |  | 101.43 | [5 empty] | ND
2018-02-24 08:00 | 2018 | 2 | 24 | 8:00 | 2.8 | 2018-02-24 08:00 | présent | présent | présent | présent | présent | #NAME? | 15.2 | 12.2 | 12.2 | 12.2 | 12.2 | 12.2 |  | -0.1 |  | 81 |  | 28 |  | 23 |  |  |  | 101.53 | [5 empty] | ND
2018-02-24 09:00 | 2018 | 2 | 24 | 9:00 | 2.6 | 2018-02-24 09:00 | présent | présent | présent | présent | présent | #NAME? | 15.4 | 12.4 | 12.4 | 12.4 | 12.4 | 12.4 |  | -0.7 |  | 79 |  | 29 |  | 20 |  |  |  | 101.65 | [5 empty] | ND
2018-02-24 10:00 | 2018 | 2 | 24 | 10:00 | 2.3 | 2018-02-24 10:00 | présent | présent | présent | présent | présent | #NAME? | 15.7 | 12.7 | 12.7 | 12.7 | 12.7 | 12.7 |  | -2.5 |  | 70 |  | 31 |  | 23 |  |  |  | 101.69 | [5 empty] | ND
2018-02-24 11:00 | 2018 | 2 | 24 | 11:00 | 2.2 | 2018-02-24 11:00 | présent | présent | présent | présent | présent | #NAME? | 15.8 | 12.8 | 12.8 | 12.8 | 12.8 | 12.8 |  | -3.5 |  | 66 |  | 33 |  | 23 |  |  |  | 101.77 | [5 empty] | ND
2018-02-24 12:00 | 2018 | 2 | 24 | 12:00 | 2.1 | 2018-02-24 12:00 | présent | présent | présent | présent | présent | #NAME? | 15.9 | 12.9 | 12.9 | 12.9 | 12.9 | 12.9 |  | -3.8 |  | 65 |  | 30 |  | 27 |  |  |  | 101.82 | [5 empty] | ND
2018-02-24 13:00 | 2018 | 2 | 24 | 13:00 | 2 | 2018-02-24 13:00 | présent | présent | présent | présent | présent | #NAME? | 16 | 13 | 13 | 13 | 13 | 13 |  | -3.5 |  | 67 |  | 30 |  | 23 |  |  |  | 101.88 | [5 empty] | ND
2018-02-24 14:00 | 2018 | 2 | 24 | 14:00 | 1.8 | 2018-02-24 14:00 | présent | présent | présent | présent | présent | #NAME? | 16.2 | 13.2 | 13.2 | 13.2 | 13.2 | 13.2 |  | -4.4 |  | 63 |  | 30 |  | 19 |  |  |  | 101.91 | [5 empty] | ND
2018-02-24 15:00 | 2018 | 2 | 24 | 15:00 | 1.6 | 2018-02-24 15:00 | présent | présent | présent | présent | présent | #NAME? | 16.4 | 13.4 | 13.4 | 13.4 | 13.4 | 13.4 |  | -4.7 |  | 63 |  | 32 |  | 17 |  |  |  | 101.94 | [5 empty] | ND
2018-02-24 16:00 | 2018 | 2 | 24 | 16:00 | 1.2 | 2018-02-24 16:00 | présent | présent | présent | présent | présent | #NAME? | 16.8 | 13.8 | 13.8 | 13.8 | 13.8 | 13.8 |  | -5.3 |  | 62 |  | 32 |  | 11 |  |  |  | 102 | [5 empty] | ND
2018-02-24 17:00 | 2018 | 2 | 24 | 17:00 | 0.5 | 2018-02-24 17:00 | présent | présent | présent | présent | présent | #NAME? | 17.5 | 14.5 | 14.5 | 14.5 | 14.5 | 14.5 |  | -4.7 |  | 68 |  | 29 |  | 10 |  |  |  | 102.02 | [5 empty] | ND
2018-02-24 18:00 | 2018 | 2 | 24 | 18:00 | -1 | 2018-02-24 18:00 | présent | présent | présent | présent | présent | #NAME? | 19 | 16 | 16 | 16 | 16 | 16 |  | -5.2 |  | 73 |  | 31 |  | 7 |  |  |  | 102.06 |  |  |  | -4 |  | ND
2018-02-24 19:00 | 2018 | 2 | 24 | 19:00 | -1.2 | 2018-02-24 19:00 | présent | présent | présent | présent | présent | #NAME? | 19.2 | 16.2 | 16.2 | 16.2 | 16.2 | 16.2 |  | -5.5 |  | 72 |  | 33 |  | 9 |  |  |  | 102.11 |  |  |  | -4 |  | ND
2018-02-24 20:00 | 2018 | 2 | 24 | 20:00 | -2.5 | 2018-02-24 20:00 | présent | présent | présent | présent | présent | #NAME? | 20.5 | 17.5 | 17.5 | 17.5 | 17.5 | 17.5 |  | -6 |  | 77 |  | 32 |  | 8 |  |  |  | 102.19 |  |  |  | -6 |  | ND
2018-02-24 21:00 | 2018 | 2 | 24 | 21:00 | -2.2 | 2018-02-24 21:00 | présent | présent | présent | présent | présent | #NAME? | 20.2 | 17.2 | 17.2 | 17.2 | 17.2 | 17.2 |  | -5.9 |  | 76 |  | 1 |  | 4 |  |  |  | 102.25 |  |  |  | -4 |  | ND
2018-02-24 22:00 | 2018 | 2 | 24 | 22:00 | -1.8 | 2018-02-24 22:00 | présent | présent | présent | présent | présent | #NAME? | 19.8 | 16.8 | 16.8 | 16.8 | 16.8 | 16.8 |  | -6.2 |  | 72 |  | 3 |  | 7 |  |  |  | 102.26 |  |  |  | -4 |  | ND
2018-02-24 23:00 | 2018 | 2 | 24 | 23:00 | -1.3 | 2018-02-24 23:00 | présent | présent | présent | présent | présent | #NAME? | 19.3 | 16.3 | 16.3 | 16.3 | 16.3 | 16.3 |  | -6.9 |  | 66 |  | 4 |  | 8 |  |  |  | 102.25 |  |  |  | -4 |  | ND
2018-02-25 | 2018 | 2 | 25 | 0:00 | -1.1 | 2018-02-25 | présent | présent | présent | présent | présent | #NAME? | 19.1 | 16.1 | 16.1 | 16.1 | 16.1 | 16.1 |  | -9.2 |  | 54 |  | 5 |  | 15 |  |  |  | 102.22 |  |  |  | -6 |  | ND
2018-02-25 01:00 | 2018 | 2 | 25 | 1:00 | -1.6 | 2018-02-25 01:00 | présent | présent | présent | présent | présent | #NAME? | 19.6 | 16.6 | 16.6 | 16.6 | 16.6 | 16.6 |  | -11.1 |  | 48 |  | 5 |  | 17 |  |  |  | 102.21 |  |  |  | -7 |  | ND
2018-02-25 02:00 | 2018 | 2 | 25 | 2:00 | -1.8 | 2018-02-25 02:00 | présent | présent | présent | présent | présent | #NAME? | 19.8 | 16.8 | 16.8 | 16.8 | 16.8 | 16.8 |  | -11.8 |  | 46 |  | 5 |  | 16 |  |  |  | 102.16 |  |  |  | -7 |  | ND
2018-02-25 03:00 | 2018 | 2 | 25 | 3:00 | -1.9 | 2018-02-25 03:00 | présent | présent | présent | présent | présent | #NAME? | 19.9 | 16.9 | 16.9 | 16.9 | 16.9 | 16.9 |  | -11.1 |  | 49 |  | 4 |  | 14 |  |  |  | 102.05 |  |  |  | -7 |  | ND
2018-02-25 04:00 | 2018 | 2 | 25 | 4:00 | -2.3 | 2018-02-25 04:00 | présent | présent | présent | présent | présent | #NAME? | 20.3 | 17.3 | 17.3 | 17.3 | 17.3 | 17.3 |  | -10.2 |  | 55 |  | 4 |  | 14 |  |  |  | 101.98 |  |  |  | -7 |  | ND
2018-02-25 05:00 | 2018 | 2 | 25 | 5:00 | -2.4 | 2018-02-25 05:00 | présent | présent | présent | présent | présent | #NAME? | 20.4 | 17.4 | 17.4 | 17.4 | 17.4 | 17.4 |  | -9.2 |  | 60 |  | 4 |  | 17 |  |  |  | 101.77 |  |  |  | -8 |  | ND
2018-02-25 06:00 | 2018 | 2 | 25 | 6:00 | -2.8 | 2018-02-25 06:00 | présent | présent | présent | présent | présent | #NAME? | 20.8 | 17.8 | 17.8 | 17.8 | 17.8 | 17.8 |  | -8.4 |  | 65 |  | 4 |  | 17 |  |  |  | 101.6 |  |  |  | -8 |  | ND
2018-02-25 07:00 | 2018 | 2 | 25 | 7:00 | -2.5 | 2018-02-25 07:00 | présent | présent | présent | présent | présent | #NAME? | 20.5 | 17.5 | 17.5 | 17.5 | 17.5 | 17.5 |  | -7.7 |  | 67 |  | 4 |  | 20 |  |  |  | 101.44 |  |  |  | -8 |  | ND
2018-02-25 08:00 | 2018 | 2 | 25 | 8:00 | -2.3 | 2018-02-25 08:00 | présent | présent | présent | présent | présent | #NAME? | 20.3 | 17.3 | 17.3 | 17.3 | 17.3 | 17.3 |  | -7.3 |  | 68 |  | 4 |  | 19 |  |  |  | 101.33 |  |  |  | -8 |  | ND
2018-02-25 09:00 | 2018 | 2 | 25 | 9:00 | -2.2 | 2018-02-25 09:00 | présent | présent | présent | présent | présent | #NAME? | 20.2 | 17.2 | 17.2 | 17.2 | 17.2 | 17.2 |  | -5.9 |  | 76 |  | 4 |  | 13 |  |  |  | 101.21 |  |  |  | -7 |  | ND
2018-02-25 10:00 | 2018 | 2 | 25 | 10:00 | -0.6 | 2018-02-25 10:00 | présent | présent | présent | présent | présent | #NAME? | 18.6 | 15.6 | 15.6 | 15.6 | 15.6 | 15.6 |  | -1.6 |  | 93 |  | 9 |  | 17 |  |  |  | 100.97 |  |  |  | -6 |  | ND
2018-02-25 11:00 | 2018 | 2 | 25 | 11:00 | -0.1 | 2018-02-25 11:00 | présent | présent | présent | présent | présent | #NAME? | 18.1 | 15.1 | 15.1 | 15.1 | 15.1 | 15.1 |  | -1 |  | 93 |  | 12 |  | 29 |  |  |  | 100.86 |  |  |  | -6 |  | ND
2018-02-25 12:00 | 2018 | 2 | 25 | 12:00 | 0.3 | 2018-02-25 12:00 | présent | présent | présent | présent | présent | #NAME? | 17.7 | 14.7 | 14.7 | 14.7 | 14.7 | 14.7 |  | -1.1 |  | 90 |  | 13 |  | 35 |  |  |  | 100.61 | [5 empty] | ND
2018-02-25 13:00 | 2018 | 2 | 25 | 13:00 | 1.1 | 2018-02-25 13:00 | présent | présent | présent | présent | présent | #NAME? | 16.9 | 13.9 | 13.9 | 13.9 | 13.9 | 13.9 |  | -0.3 |  | 91 |  | 14 |  | 40 |  |  |  | 100.49 | [5 empty] | ND
2018-02-25 14:00 | 2018 | 2 | 25 | 14:00 | 2.1 | 2018-02-25 14:00 | présent | présent | présent | présent | présent | #NAME? | 15.9 | 12.9 | 12.9 | 12.9 | 12.9 | 12.9 |  | 0 |  | 86 |  | 15 |  | 46 |  |  |  | 100.33 | [5 empty] | ND
2018-02-25 15:00 | 2018 | 2 | 25 | 15:00 | 3.1 | 2018-02-25 15:00 | présent | présent | présent | présent | présent | #NAME? | 14.9 | 11.9 | 11.9 | 11.9 | 11.9 | 11.9 |  | 0.2 |  | 81 |  | 16 |  | 41 |  |  |  | 100.32 | [5 empty] | ND
2018-02-25 16:00 | 2018 | 2 | 25 | 16:00 | 3.3 | 2018-02-25 16:00 | présent | présent | présent | présent | présent | #NAME? | 14.7 | 11.7 | 11.7 | 11.7 | 11.7 | 11.7 |  | 0.3 |  | 81 |  | 16 |  | 43 |  |  |  | 100.35 | [5 empty] | ND
2018-02-25 17:00 | 2018 | 2 | 25 | 17:00 | 3.1 | 2018-02-25 17:00 | présent | présent | présent | présent | présent | #NAME? | 14.9 | 11.9 | 11.9 | 11.9 | 11.9 | 11.9 |  | 0.4 |  | 83 |  | 15 |  | 35 |  |  |  | 100.38 | [5 empty] | ND
2018-02-25 18:00 | 2018 | 2 | 25 | 18:00 | 3.1 | 2018-02-25 18:00 | présent | présent | présent | présent | présent | #NAME? | 14.9 | 11.9 | 11.9 | 11.9 | 11.9 | 11.9 |  | 0.8 |  | 84 |  | 16 |  | 32 |  |  |  | 100.42 | [5 empty] | ND
2018-02-25 19:00 | 2018 | 2 | 25 | 19:00 | 2.8 | 2018-02-25 19:00 | présent | présent | présent | présent | présent | #NAME? | 15.2 | 12.2 | 12.2 | 12.2 | 12.2 | 12.2 |  | 0.6 |  | 86 |  | 15 |  | 32 |  |  |  | 100.47 | [5 empty] | ND
2018-02-25 20:00 | 2018 | 2 | 25 | 20:00 | 2.6 | 2018-02-25 20:00 | présent | présent | présent | présent | présent | #NAME? | 15.4 | 12.4 | 12.4 | 12.4 | 12.4 | 12.4 |  | 0.6 |  | 87 |  | 16 |  | 32 |  |  |  | 100.51 | [5 empty] | ND
2018-02-25 21:00 | 2018 | 2 | 25 | 21:00 | 2.8 | 2018-02-25 21:00 | présent | présent | présent | présent | présent | #NAME? | 15.2 | 12.2 | 12.2 | 12.2 | 12.2 | 12.2 |  | 0.5 |  | 85 |  | 17 |  | 20 |  |  |  | 100.58 | [5 empty] | ND
2018-02-25 22:00 | 2018 | 2 | 25 | 22:00 | 4.4 | 2018-02-25 22:00 | présent | présent | présent | présent | présent | #NAME? | 13.6 | 10.6 | 10.6 | 10.6 | 10.6 | 10.6 |  | 0.4 |  | 75 |  | 20 |  | 20 |  |  |  | 100.65 | [5 empty] | ND
2018-02-25 23:00 | 2018 | 2 | 25 | 23:00 | 4.4 | 2018-02-25 23:00 | présent | présent | présent | présent | présent | #NAME? | 13.6 | 10.6 | 10.6 | 10.6 | 10.6 | 10.6 |  | -0.7 |  | 70 |  | 23 |  | 24 |  |  |  | 100.68 | [5 empty] | ND
2018-02-26 | 2018 | 2 | 26 | 0:00 | 3.5 | 2018-02-26 | présent | présent | présent | présent | présent | #NAME? | 14.5 | 11.5 | 11.5 | 11.5 | 11.5 | 11.5 |  | -0.5 |  | 75 |  | 23 |  | 19 |  |  |  | 100.74 | [5 empty] | ND
2018-02-26 01:00 | 2018 | 2 | 26 | 1:00 | 3 | 2018-02-26 01:00 | présent | présent | présent | présent | présent | #NAME? | 15 | 12 | 12 | 12 | 12 | 12 |  | -0.7 |  | 76 |  | 23 |  | 15 |  |  |  | 100.77 | [5 empty] | ND
2018-02-26 02:00 | 2018 | 2 | 26 | 2:00 | 2.4 | 2018-02-26 02:00 | présent | présent | présent | présent | présent | #NAME? | 15.6 | 12.6 | 12.6 | 12.6 | 12.6 | 12.6 |  | -0.8 |  | 80 |  | 23 |  | 15 |  |  |  | 100.83 | [5 empty] | ND
2018-02-26 03:00 | 2018 | 2 | 26 | 3:00 | 2.4 | 2018-02-26 03:00 | présent | présent | présent | présent | présent | #NAME? | 15.6 | 12.6 | 12.6 | 12.6 | 12.6 | 12.6 |  | -0.6 |  | 80 |  | 23 |  | 20 |  |  |  | 100.88 | [5 empty] | ND
2018-02-26 04:00 | 2018 | 2 | 26 | 4:00 | 2.5 | 2018-02-26 04:00 | présent | présent | présent | présent | présent | #NAME? | 15.5 | 12.5 | 12.5 | 12.5 | 12.5 | 12.5 |  | -0.8 |  | 79 |  | 24 |  | 21 |  |  |  | 100.89 | [5 empty] | ND
2018-02-26 05:00 | 2018 | 2 | 26 | 5:00 | 2.5 | 2018-02-26 05:00 | présent | présent | présent | présent | présent | #NAME? | 15.5 | 12.5 | 12.5 | 12.5 | 12.5 | 12.5 |  | -1.3 |  | 76 |  | 24 |  | 21 |  |  |  | 100.96 | [5 empty] | ND
2018-02-26 06:00 | 2018 | 2 | 26 | 6:00 | 2.1 | 2018-02-26 06:00 | présent | présent | présent | présent | présent | #NAME? | 15.9 | 12.9 | 12.9 | 12.9 | 12.9 | 12.9 |  | -1.9 |  | 75 |  | 24 |  | 21 |  |  |  | 101.03 | [5 empty] | ND
2018-02-26 07:00 | 2018 | 2 | 26 | 7:00 | 1.9 | 2018-02-26 07:00 | présent | présent | présent | présent | présent | #NAME? | 16.1 | 13.1 | 13.1 | 13.1 | 13.1 | 13.1 |  | -2.3 |  | 74 |  | 24 |  | 22 |  |  |  | 101.08 | [5 empty] | ND
2018-02-26 08:00 | 2018 | 2 | 26 | 8:00 | 2 | 2018-02-26 08:00 | présent | présent | présent | présent | présent | #NAME? | 16 | 13 | 13 | 13 | 13 | 13 |  | -2.6 |  | 72 |  | 24 |  | 21 |  |  |  | 101.15 | [5 empty] | ND
2018-02-26 09:00 | 2018 | 2 | 26 | 9:00 | 2.9 | 2018-02-26 09:00 | présent | présent | présent | présent | présent | #NAME? | 15.1 | 12.1 | 12.1 | 12.1 | 12.1 | 12.1 |  | -2.9 |  | 65 |  | 23 |  | 28 |  |  |  | 101.15 | [5 empty] | ND
2018-02-26 10:00 | 2018 | 2 | 26 | 10:00 | 3.8 | 2018-02-26 10:00 | présent | présent | présent | présent | présent | #NAME? | 14.2 | 11.2 | 11.2 | 11.2 | 11.2 | 11.2 |  | -2.7 |  | 63 |  | 24 |  | 27 |  |  |  | 101.19 | [5 empty] | ND
2018-02-26 11:00 | 2018 | 2 | 26 | 11:00 | 4.2 | 2018-02-26 11:00 | présent | présent | présent | présent | présent | #NAME? | 13.8 | 10.8 | 10.8 | 10.8 | 10.8 | 10.8 |  | -3.5 |  | 57 |  | 25 |  | 28 |  |  |  | 101.24 | [5 empty] | ND
2018-02-26 12:00 | 2018 | 2 | 26 | 12:00 | 3.8 | 2018-02-26 12:00 | présent | présent | présent | présent | présent | #NAME? | 14.2 | 11.2 | 11.2 | 11.2 | 11.2 | 11.2 |  | -3.7 |  | 58 |  | 26 |  | 32 |  |  |  | 101.27 | [5 empty] | ND
2018-02-26 13:00 | 2018 | 2 | 26 | 13:00 | 3.5 | 2018-02-26 13:00 | présent | présent | présent | présent | présent | #NAME? | 14.5 | 11.5 | 11.5 | 11.5 | 11.5 | 11.5 |  | -3.5 |  | 60 |  | 27 |  | 26 |  |  |  | 101.29 | [5 empty] | ND
2018-02-26 14:00 | 2018 | 2 | 26 | 14:00 | 4.3 | 2018-02-26 14:00 | présent | présent | présent | présent | présent | #NAME? | 13.7 | 10.7 | 10.7 | 10.7 | 10.7 | 10.7 |  | -4.5 |  | 53 |  | 27 |  | 27 |  |  |  | 101.31 | [5 empty] | ND
2018-02-26 15:00 | 2018 | 2 | 26 | 15:00 | 4.4 | 2018-02-26 15:00 | présent | présent | présent | présent | présent | #NAME? | 13.6 | 10.6 | 10.6 | 10.6 | 10.6 | 10.6 |  | -6.1 |  | 47 |  | 27 |  | 27 |  |  |  | 101.37 | [5 empty] | ND
2018-02-26 16:00 | 2018 | 2 | 26 | 16:00 | 4.2 | 2018-02-26 16:00 | présent | présent | présent | présent | présent | #NAME? | 13.8 | 10.8 | 10.8 | 10.8 | 10.8 | 10.8 |  | -7 |  | 44 |  | 27 |  | 26 |  |  |  | 101.41 | [5 empty] | ND
2018-02-26 17:00 | 2018 | 2 | 26 | 17:00 | 3.9 | 2018-02-26 17:00 | présent | présent | présent | présent | présent | #NAME? | 14.1 | 11.1 | 11.1 | 11.1 | 11.1 | 11.1 |  | -6.7 |  | 46 |  | 27 |  | 21 |  |  |  | 101.46 | [5 empty] | ND
2018-02-26 18:00 | 2018 | 2 | 26 | 18:00 | 3.1 | 2018-02-26 18:00 | présent | présent | présent | présent | présent | #NAME? | 14.9 | 11.9 | 11.9 | 11.9 | 11.9 | 11.9 |  | -6.8 |  | 48 |  | 26 |  | 15 |  |  |  | 101.55 | [5 empty] | ND
2018-02-26 19:00 | 2018 | 2 | 26 | 19:00 | 2.4 | 2018-02-26 19:00 | présent | présent | présent | présent | présent | #NAME? | 15.6 | 12.6 | 12.6 | 12.6 | 12.6 | 12.6 |  | -6.6 |  | 51 |  | 26 |  | 10 |  |  |  | 101.6 | [5 empty] | ND
2018-02-26 20:00 | 2018 | 2 | 26 | 20:00 | 1.8 | 2018-02-26 20:00 | présent | présent | présent | présent | présent | #NAME? | 16.2 | 13.2 | 13.2 | 13.2 | 13.2 | 13.2 |  | -6.8 |  | 53 |  | 25 |  | 9 |  |  |  | 101.63 | [5 empty] | ND
2018-02-26 21:00 | 2018 | 2 | 26 | 21:00 | 1.2 | 2018-02-26 21:00 | présent | présent | présent | présent | présent | #NAME? | 16.8 | 13.8 | 13.8 | 13.8 | 13.8 | 13.8 |  | -6 |  | 59 |  | 22 |  | 8 |  |  |  | 101.69 | [5 empty] | ND
2018-02-26 22:00 | 2018 | 2 | 26 | 22:00 | 0.2 | 2018-02-26 22:00 | présent | présent | présent | présent | présent | #NAME? | 17.8 | 14.8 | 14.8 | 14.8 | 14.8 | 14.8 |  | -5.2 |  | 67 |  | 25 |  | 7 |  |  |  | 101.73 | [5 empty] | ND
2018-02-26 23:00 | 2018 | 2 | 26 | 23:00 | 0.4 | 2018-02-26 23:00 | présent | présent | présent | présent | présent | #NAME? | 17.6 | 14.6 | 14.6 | 14.6 | 14.6 | 14.6 |  | -4.7 |  | 69 |  | 25 |  | 13 |  |  |  | 101.74 | [5 empty] | ND
2018-02-27 | 2018 | 2 | 27 | 0:00 | 0.1 | 2018-02-27 | présent | présent | présent | présent | présent | #NAME? | 17.9 | 14.9 | 14.9 | 14.9 | 14.9 | 14.9 |  | -4.1 |  | 73 |  | 25 |  | 15 |  |  |  | 101.77 | [5 empty] | ND
2018-02-27 01:00 | 2018 | 2 | 27 | 1:00 | -0.7 | 2018-02-27 01:00 | présent | présent | présent | présent | présent | #NAME? | 18.7 | 15.7 | 15.7 | 15.7 | 15.7 | 15.7 |  | -5.2 |  | 72 |  | 25 |  | 8 |  |  |  | 101.82 |  |  |  | -4 |  | ND
2018-02-27 02:00 | 2018 | 2 | 27 | 2:00 | -1 | 2018-02-27 02:00 | présent | présent | présent | présent | présent | #NAME? | 19 | 16 | 16 | 16 | 16 | 16 |  | -5.6 |  | 71 |  | 25 |  | 11 |  |  |  | 101.87 |  |  |  | -5 |  | ND
2018-02-27 03:00 | 2018 | 2 | 27 | 3:00 | -1.3 | 2018-02-27 03:00 | présent | présent | présent | présent | présent | #NAME? | 19.3 | 16.3 | 16.3 | 16.3 | 16.3 | 16.3 |  | -5.7 |  | 72 |  | 26 |  | 12 |  |  |  | 101.92 |  |  |  | -5 |  | ND
2018-02-27 04:00 | 2018 | 2 | 27 | 4:00 | -1.3 | 2018-02-27 04:00 | présent | présent | présent | présent | présent | #NAME? | 19.3 | 16.3 | 16.3 | 16.3 | 16.3 | 16.3 |  | -6 |  | 71 |  | 24 |  | 11 |  |  |  | 101.99 |  |  |  | -5 |  | ND
2018-02-27 05:00 | 2018 | 2 | 27 | 5:00 | -1.6 | 2018-02-27 05:00 | présent | présent | présent | présent | présent | #NAME? | 19.6 | 16.6 | 16.6 | 16.6 | 16.6 | 16.6 |  | -6 |  | 72 |  | 24 |  | 8 |  |  |  | 102.04 |  |  |  | -5 |  | ND
2018-02-27 06:00 | 2018 | 2 | 27 | 6:00 | -2.1 | 2018-02-27 06:00 | présent | présent | présent | présent | présent | #NAME? | 20.1 | 17.1 | 17.1 | 17.1 | 17.1 | 17.1 |  | -6 |  | 75 |  | 24 |  | 7 |  |  |  | 102.07 |  |  |  | -5 |  | ND
2018-02-27 07:00 | 2018 | 2 | 27 | 7:00 | -2.1 | 2018-02-27 07:00 | présent | présent | présent | présent | présent | #NAME? | 20.1 | 17.1 | 17.1 | 17.1 | 17.1 | 17.1 |  | -5.7 |  | 76 |  | 23 |  | 8 |  |  |  | 102.11 |  |  |  | -5 |  | ND
2018-02-27 08:00 | 2018 | 2 | 27 | 8:00 | -0.5 | 2018-02-27 08:00 | présent | présent | présent | présent | présent | #NAME? | 18.5 | 15.5 | 15.5 | 15.5 | 15.5 | 15.5 |  | -4.9 |  | 72 |  | 24 |  | 10 |  |  |  | 102.14 |  |  |  | -4 |  | ND
2018-02-27 09:00 | 2018 | 2 | 27 | 9:00 | 0.8 | 2018-02-27 09:00 | présent | présent | présent | présent | présent | #NAME? | 17.2 | 14.2 | 14.2 | 14.2 | 14.2 | 14.2 |  | -4.4 |  | 68 |  | 23 |  | 12 |  |  |  | 102.12 | [5 empty] | ND
2018-02-27 10:00 | 2018 | 2 | 27 | 10:00 | 1.6 | 2018-02-27 10:00 | présent | présent | présent | présent | présent | #NAME? | 16.4 | 13.4 | 13.4 | 13.4 | 13.4 | 13.4 |  | -4.4 |  | 64 |  | 20 |  | 15 |  |  |  | 102.08 | [5 empty] | ND
2018-02-27 11:00 | 2018 | 2 | 27 | 11:00 | 2.7 | 2018-02-27 11:00 | présent | présent | présent | présent | présent | #NAME? | 15.3 | 12.3 | 12.3 | 12.3 | 12.3 | 12.3 |  | -3.3 |  | 64 |  | 21 |  | 13 |  |  |  | 102 | [5 empty] | ND
2018-02-27 12:00 | 2018 | 2 | 27 | 12:00 | 3.7 | 2018-02-27 12:00 | présent | présent | présent | présent | présent | #NAME? | 14.3 | 11.3 | 11.3 | 11.3 | 11.3 | 11.3 |  | -3.2 |  | 61 |  | 22 |  | 13 |  |  |  | 101.88 | [5 empty] | ND
2018-02-27 13:00 | 2018 | 2 | 27 | 13:00 | 5.1 | 2018-02-27 13:00 | présent | présent | présent | présent | présent | #NAME? | 12.9 | 9.9 | 9.9 | 9.9 | 9.9 | 9.9 |  | -2.9 |  | 56 |  | 23 |  | 11 |  |  |  | 101.77 | [5 empty] | ND
2018-02-27 14:00 | 2018 | 2 | 27 | 14:00 | 6 | 2018-02-27 14:00 | présent | présent | présent | présent | présent | #NAME? | 12 | 9 | 9 | 9 | 9 | 9 |  | -2.9 |  | 53 |  | 22 |  | 11 |  |  |  | 101.62 | [5 empty] | ND
2018-02-27 15:00 | 2018 | 2 | 27 | 15:00 | 6.6 | 2018-02-27 15:00 | présent | présent | présent | présent | présent | #NAME? | 11.4 | 8.4 | 8.4 | 8.4 | 8.4 | 8.4 |  | -2.8 |  | 51 |  | 19 |  | 14 |  |  |  | 101.45 | [5 empty] | ND
2018-02-27 16:00 | 2018 | 2 | 27 | 16:00 | 7.4 | 2018-02-27 16:00 | présent | présent | présent | présent | présent | #NAME? | 10.6 | 7.6 | 7.6 | 7.6 | 7.6 | 7.6 |  | -2.8 |  | 48 |  | 22 |  | 12 |  |  |  | 101.41 | [5 empty] | ND
2018-02-27 17:00 | 2018 | 2 | 27 | 17:00 | 7 | 2018-02-27 17:00 | présent | présent | présent | présent | présent | #NAME? | 11 | 8 | 8 | 8 | 8 | 8 |  | -2.7 |  | 50 |  | 23 |  | 10 |  |  |  | 101.33 | [5 empty] | ND
2018-02-27 18:00 | 2018 | 2 | 27 | 18:00 | 6.9 | 2018-02-27 18:00 | présent | présent | présent | présent | présent | #NAME? | 11.1 | 8.1 | 8.1 | 8.1 | 8.1 | 8.1 |  | -2.4 |  | 52 |  | 21 |  | 12 |  |  |  | 101.25 | [5 empty] | ND
2018-02-27 19:00 | 2018 | 2 | 27 | 19:00 | 6.3 | 2018-02-27 19:00 | présent | présent | présent | présent | présent | #NAME? | 11.7 | 8.7 | 8.7 | 8.7 | 8.7 | 8.7 |  | -1.3 |  | 58 |  | 23 |  | 16 |  |  |  | 101.23 | [5 empty] | ND
2018-02-27 20:00 | 2018 | 2 | 27 | 20:00 | 5.7 | 2018-02-27 20:00 | présent | présent | présent | présent | présent | #NAME? | 12.3 | 9.3 | 9.3 | 9.3 | 9.3 | 9.3 |  | -1.2 |  | 61 |  | 22 |  | 13 |  |  |  | 101.19 | [5 empty] | ND
2018-02-27 21:00 | 2018 | 2 | 27 | 21:00 | 6.6 | 2018-02-27 21:00 | présent | présent | présent | présent | présent | #NAME? | 11.4 | 8.4 | 8.4 | 8.4 | 8.4 | 8.4 |  | -1.1 |  | 58 |  | 24 |  | 17 |  |  |  | 101.16 | [5 empty] | ND
2018-02-27 22:00 | 2018 | 2 | 27 | 22:00 | 6.4 | 2018-02-27 22:00 | présent | présent | présent | présent | présent | #NAME? | 11.6 | 8.6 | 8.6 | 8.6 | 8.6 | 8.6 |  | -2 |  | 55 |  | 25 |  | 18 |  |  |  | 101.12 | [5 empty] | ND
2018-02-27 23:00 | 2018 | 2 | 27 | 23:00 | 6.7 | 2018-02-27 23:00 | présent | présent | présent | présent | présent | #NAME? | 11.3 | 8.3 | 8.3 | 8.3 | 8.3 | 8.3 |  | -3.1 |  | 50 |  | 25 |  | 21 |  |  |  | 101.06 | [5 empty] | ND
2018-02-28 | 2018 | 2 | 28 | 0:00 | 5.9 | 2018-02-28 | présent | présent | présent | présent | présent | #NAME? | 12.1 | 9.1 | 9.1 | 9.1 | 9.1 | 9.1 |  | -3 |  | 53 |  | 25 |  | 21 |  |  |  | 101.04 | [5 empty] | ND
2018-02-28 01:00 | 2018 | 2 | 28 | 1:00 | 5 | 2018-02-28 01:00 | présent | présent | présent | présent | présent | #NAME? | 13 | 10 | 10 | 10 | 10 | 10 |  | -2.6 |  | 58 |  | 26 |  | 11 |  |  |  | 101.07 | [5 empty] | ND
2018-02-28 02:00 | 2018 | 2 | 28 | 2:00 | 3.4 | 2018-02-28 02:00 | présent | présent | présent | présent | présent | #NAME? | 14.6 | 11.6 | 11.6 | 11.6 | 11.6 | 11.6 |  | -2.6 |  | 64 |  | 25 |  | 2 |  |  |  | 101.09 | [5 empty] | ND
2018-02-28 03:00 | 2018 | 2 | 28 | 3:00 | 3.4 | 2018-02-28 03:00 | présent | présent | présent | présent | présent | #NAME? | 14.6 | 11.6 | 11.6 | 11.6 | 11.6 | 11.6 |  | -2.7 |  | 65 |  | 22 |  | 5 |  |  |  | 101.08 | [5 empty] | ND
2018-02-28 04:00 | 2018 | 2 | 28 | 4:00 | 3 | 2018-02-28 04:00 | présent | présent | présent | présent | présent | #NAME? | 15 | 12 | 12 | 12 | 12 | 12 |  | -2.6 |  | 67 |  | 25 |  | 5 |  |  |  | 101.06 | [5 empty] | ND
2018-02-28 05:00 | 2018 | 2 | 28 | 5:00 | 2.5 | 2018-02-28 05:00 | présent | présent | présent | présent | présent | #NAME? | 15.5 | 12.5 | 12.5 | 12.5 | 12.5 | 12.5 |  | -2.2 |  | 71 |  | 0 |  | 1 |  |  |  | 101.09 | [5 empty] | ND
2018-02-28 06:00 | 2018 | 2 | 28 | 6:00 | 2.5 | 2018-02-28 06:00 | présent | présent | présent | présent | présent | #NAME? | 15.5 | 12.5 | 12.5 | 12.5 | 12.5 | 12.5 |  | -2 |  | 72 |  | 11 |  | 3 |  |  |  | 101.07 | [5 empty] | ND
2018-02-28 07:00 | 2018 | 2 | 28 | 7:00 | 3.4 | 2018-02-28 07:00 | présent | présent | présent | présent | présent | #NAME? | 14.6 | 11.6 | 11.6 | 11.6 | 11.6 | 11.6 |  | -1.8 |  | 68 |  | 10 |  | 7 |  |  |  | 101.05 | [5 empty] | ND
2018-02-28 08:00 | 2018 | 2 | 28 | 8:00 | 3 | 2018-02-28 08:00 | présent | présent | présent | présent | présent | #NAME? | 15 | 12 | 12 | 12 | 12 | 12 |  | -1 |  | 75 |  | 15 |  | 10 |  |  |  | 101.05 | [5 empty] | ND
2018-02-28 09:00 | 2018 | 2 | 28 | 9:00 | 5.6 | 2018-02-28 09:00 | présent | présent | présent | présent | présent | #NAME? | 12.4 | 9.4 | 9.4 | 9.4 | 9.4 | 9.4 |  | -1.7 |  | 59 |  | 8 |  | 8 |  |  |  | 100.98 | [5 empty] | ND
2018-02-28 10:00 | 2018 | 2 | 28 | 10:00 | 5.1 | 2018-02-28 10:00 | présent | présent | présent | présent | présent | #NAME? | 12.9 | 9.9 | 9.9 | 9.9 | 9.9 | 9.9 |  | -1 |  | 65 |  | 14 |  | 9 |  |  |  | 100.93 | [5 empty] | ND
2018-02-28 11:00 | 2018 | 2 | 28 | 11:00 | 6.8 | 2018-02-28 11:00 | présent | présent | présent | présent | présent | #NAME? | 11.2 | 8.2 | 8.2 | 8.2 | 8.2 | 8.2 |  | -1.1 |  | 57 |  | 10 |  | 6 |  |  |  | 100.85 | [5 empty] | ND
2018-02-28 12:00 | 2018 | 2 | 28 | 12:00 | 7.9 | 2018-02-28 12:00 | présent | présent | présent | présent | présent | #NAME? | 10.1 | 7.1 | 7.1 | 7.1 | 7.1 | 7.1 |  | -1.4 |  | 52 |  | 7 |  | 6 |  |  |  | 100.72 | [5 empty] | ND
2018-02-28 13:00 | 2018 | 2 | 28 | 13:00 | 8.1 | 2018-02-28 13:00 | présent | présent | présent | présent | présent | #NAME? | 9.9 | 6.9 | 6.9 | 6.9 | 6.9 | 6.9 |  | -1.1 |  | 53 |  | 10 |  | 14 |  |  |  | 100.56 | [5 empty] | ND
2018-02-28 14:00 | 2018 | 2 | 28 | 14:00 | 8.2 | 2018-02-28 14:00 | présent | présent | présent | présent | présent | #NAME? | 9.8 | 6.8 | 6.8 | 6.8 | 6.8 | 6.8 |  | -0.3 |  | 55 |  | 10 |  | 12 |  |  |  | 100.47 | [5 empty] | ND
2018-02-28 15:00 | 2018 | 2 | 28 | 15:00 | 4.9 | 2018-02-28 15:00 | présent | présent | présent | présent | présent | #NAME? | 13.1 | 10.1 | 10.1 | 10.1 | 10.1 | 10.1 |  | -0.7 |  | 67 |  | 1 |  | 20 |  |  |  | 100.47 | [5 empty] | ND
2018-02-28 16:00 | 2018 | 2 | 28 | 16:00 | 4.4 | 2018-02-28 16:00 | présent | présent | présent | présent | présent | #NAME? | 13.6 | 10.6 | 10.6 | 10.6 | 10.6 | 10.6 |  | -0.8 |  | 69 |  | 3 |  | 21 |  |  |  | 100.42 | [5 empty] | ND
2018-02-28 17:00 | 2018 | 2 | 28 | 17:00 | 4.4 | 2018-02-28 17:00 | présent | présent | présent | présent | présent | #NAME? | 13.6 | 10.6 | 10.6 | 10.6 | 10.6 | 10.6 |  | -0.8 |  | 69 |  | 4 |  | 19 |  |  |  | 100.37 | [5 empty] | ND
2018-02-28 18:00 | 2018 | 2 | 28 | 18:00 | 3.4 | 2018-02-28 18:00 | présent | présent | présent | présent | présent | #NAME? | 14.6 | 11.6 | 11.6 | 11.6 | 11.6 | 11.6 |  | 0.4 |  | 81 |  | 4 |  | 19 |  |  |  | 100.32 | [5 empty] | ND
2018-02-28 19:00 | 2018 | 2 | 28 | 19:00 | 2.4 | 2018-02-28 19:00 | présent | présent | présent | présent | présent | #NAME? | 15.6 | 12.6 | 12.6 | 12.6 | 12.6 | 12.6 |  | 0.7 |  | 88 |  | 3 |  | 15 |  |  |  | 100.34 | [5 empty] | ND
2018-02-28 20:00 | 2018 | 2 | 28 | 20:00 | 1.6 | 2018-02-28 20:00 | présent | présent | présent | présent | présent | #NAME? | 16.4 | 13.4 | 13.4 | 13.4 | 13.4 | 13.4 |  | 0.5 |  | 92 |  | 2 |  | 20 |  |  |  | 100.36 | [5 empty] | ND
2018-02-28 21:00 | 2018 | 2 | 28 | 21:00 | 1.2 | 2018-02-28 21:00 | présent | présent | présent | présent | présent | #NAME? | 16.8 | 13.8 | 13.8 | 13.8 | 13.8 | 13.8 |  | 0.2 |  | 93 |  | 2 |  | 21 |  |  |  | 100.37 | [5 empty] | ND
2018-02-28 22:00 | 2018 | 2 | 28 | 22:00 | 1 | 2018-02-28 22:00 | présent | présent | présent | présent | présent | #NAME? | 17 | 14 | 14 | 14 | 14 | 14 |  | 0.1 |  | 94 |  | 1 |  | 20 |  |  |  | 100.43 | [5 empty] | ND
2018-02-28 23:00 | 2018 | 2 | 28 | 23:00 | 1 | 2018-02-28 23:00 | présent | présent | présent | présent | présent | #NAME? | 17 | 14 | 14 | 14 | 14 | 14 |  | -0.2 |  | 92 |  | 2 |  | 19 |  |  |  | 100.47 | [5 empty] | ND

## 03-2018 (hidden)
Nom de la Station | MONTREAL/PIERRE ELLIOTT TRUDEAU INTL
Province | QUÉBEC
Latitude | 45.47
Longitude | -73.74
Altitude | 32.1
ID climatologique | 702S006
ID de l'OMM | 71183
ID de TC | WTQ
Toutes les heures sont exprimées en heure normale locale (HNL). Pour convertir l'heure locale en heure avancée de l'Est (HAE) | ajoutez 1 heure s'il y a lieu.
Légende | [13 empty] | Température d'abaissement de chaque unité
E | Valeur estimée | [12 empty] | Unité 1 | Unité 2 | Unité 3 | Unité 4 | Unité 5
M | Données manquantes | [11 empty] | 18 | 15 | 15 | 15 | 15 | 15
ND | Non disponible | [11 empty] | DJC
[7 empty] | Unité 1 | Unité 2 | Unité 3 | Unité 4 | Unité 5 |  | 448.7613 | 448.7613 | 448.7613 | 448.7613 | 448.7613 | 448.7613
Date/Heure | Année | Mois | Jour | Heure | Temp (°C) | jour de semaine | Occupation 1 | Occupation 2 | Occupation 3 | Occupation 4 | Occupation 5 | Température de consigne avec abaissement | DJC 18 | DJC 15 | DJC 15 | DJC 15 | DJC 15 | DJC 15 | Temp Indicateur | Point de rosée (°C) | Point de rosée Indicateur | Hum. rel (%) | Hum. rel. Indicateur | Dir. du vent (10s deg) | Dir. du vent Indicateur | Vit. du vent (km/h) | Vit. du vent Indicateur | Visibilité (km) | Visibilité Indicateur | Pression à la station (kPa) | Pression à la station Indicateur | Hmdx | Hmdx Indicateur | Refroid. éolien | Refroid. éolien Indicateur | Temps
2018-03-01 | 2018 | 3 | 1 | 0:00 | 1 | 2018-03-01 | présent | présent | présent | présent | présent | #NAME? | 17 | 14 | 14 | 14 | 14 | 14 |  | -0.6 |  | 89 |  | 1 |  | 12 |  |  |  | 100.54 | [5 empty] | ND
2018-03-01 01:00 | 2018 | 3 | 1 | 1:00 | 1.2 | 2018-03-01 01:00 | présent | présent | présent | présent | présent | #NAME? | 16.8 | 13.8 | 13.8 | 13.8 | 13.8 | 13.8 |  | -0.5 |  | 89 |  | 36 |  | 9 |  |  |  | 100.61 | [5 empty] | ND
2018-03-01 02:00 | 2018 | 3 | 1 | 2:00 | 1 | 2018-03-01 02:00 | présent | présent | présent | présent | présent | #NAME? | 17 | 14 | 14 | 14 | 14 | 14 |  | -0.5 |  | 89 |  | 32 |  | 5 |  |  |  | 100.67 | [5 empty] | ND
2018-03-01 03:00 | 2018 | 3 | 1 | 3:00 | 0.9 | 2018-03-01 03:00 | présent | présent | présent | présent | présent | #NAME? | 17.1 | 14.1 | 14.1 | 14.1 | 14.1 | 14.1 |  | -0.2 |  | 92 |  | 30 |  | 4 |  |  |  | 100.74 | [5 empty] | ND
2018-03-01 04:00 | 2018 | 3 | 1 | 4:00 | 1.2 | 2018-03-01 04:00 | présent | présent | présent | présent | présent | #NAME? | 16.8 | 13.8 | 13.8 | 13.8 | 13.8 | 13.8 |  | 0.2 |  | 93 |  | 26 |  | 8 |  |  |  | 100.8 | [5 empty] | ND
2018-03-01 05:00 | 2018 | 3 | 1 | 5:00 | 1.1 | 2018-03-01 05:00 | présent | présent | présent | présent | présent | #NAME? | 16.9 | 13.9 | 13.9 | 13.9 | 13.9 | 13.9 |  | 0.5 |  | 95 |  | 23 |  | 6 |  |  |  | 100.86 | [5 empty] | ND
2018-03-01 06:00 | 2018 | 3 | 1 | 6:00 | 0.9 | 2018-03-01 06:00 | présent | présent | présent | présent | présent | #NAME? | 17.1 | 14.1 | 14.1 | 14.1 | 14.1 | 14.1 |  | 0.5 |  | 97 |  | 22 |  | 4 |  |  |  | 100.9 | [5 empty] | ND
2018-03-01 07:00 | 2018 | 3 | 1 | 7:00 | 0.5 | 2018-03-01 07:00 | présent | présent | présent | présent | présent | #NAME? | 17.5 | 14.5 | 14.5 | 14.5 | 14.5 | 14.5 |  | 0.2 |  | 98 |  | 35 |  | 3 |  |  |  | 100.99 | [5 empty] | ND
2018-03-01 08:00 | 2018 | 3 | 1 | 8:00 | 1.2 | 2018-03-01 08:00 | présent | présent | présent | présent | présent | #NAME? | 16.8 | 13.8 | 13.8 | 13.8 | 13.8 | 13.8 |  | 0.7 |  | 97 |  | 34 |  | 7 |  |  |  | 100.99 | [5 empty] | ND
2018-03-01 09:00 | 2018 | 3 | 1 | 9:00 | 1 | 2018-03-01 09:00 | présent | présent | présent | présent | présent | #NAME? | 17 | 14 | 14 | 14 | 14 | 14 |  | -1.9 |  | 81 |  | 2 |  | 16 |  |  |  | 101.06 | [5 empty] | ND
2018-03-01 10:00 | 2018 | 3 | 1 | 10:00 | 1.3 | 2018-03-01 10:00 | présent | présent | présent | présent | présent | #NAME? | 16.7 | 13.7 | 13.7 | 13.7 | 13.7 | 13.7 |  | -2.8 |  | 74 |  | 2 |  | 13 |  |  |  | 101.18 | [5 empty] | ND
2018-03-01 11:00 | 2018 | 3 | 1 | 11:00 | 2.5 | 2018-03-01 11:00 | présent | présent | présent | présent | présent | #NAME? | 15.5 | 12.5 | 12.5 | 12.5 | 12.5 | 12.5 |  | -2.6 |  | 69 |  | 1 |  | 10 |  |  |  | 101.18 | [5 empty] | ND
2018-03-01 12:00 | 2018 | 3 | 1 | 12:00 | 2.4 | 2018-03-01 12:00 | présent | présent | présent | présent | présent | #NAME? | 15.6 | 12.6 | 12.6 | 12.6 | 12.6 | 12.6 |  | -2.9 |  | 68 |  | 2 |  | 16 |  |  |  | 101.13 | [5 empty] | ND
2018-03-01 13:00 | 2018 | 3 | 1 | 13:00 | 2.2 | 2018-03-01 13:00 | présent | présent | présent | présent | présent | #NAME? | 15.8 | 12.8 | 12.8 | 12.8 | 12.8 | 12.8 |  | -3.2 |  | 68 |  | 1 |  | 11 |  |  |  | 101.15 | [5 empty] | ND
2018-03-01 14:00 | 2018 | 3 | 1 | 14:00 | 2.2 | 2018-03-01 14:00 | présent | présent | présent | présent | présent | #NAME? | 15.8 | 12.8 | 12.8 | 12.8 | 12.8 | 12.8 |  | -3.5 |  | 66 |  | 3 |  | 8 |  |  |  | 101.25 | [5 empty] | ND
2018-03-01 15:00 | 2018 | 3 | 1 | 15:00 | 2.1 | 2018-03-01 15:00 | présent | présent | présent | présent | présent | #NAME? | 15.9 | 12.9 | 12.9 | 12.9 | 12.9 | 12.9 |  | -3.6 |  | 66 |  | 4 |  | 12 |  |  |  | 101.21 | [5 empty] | ND
2018-03-01 16:00 | 2018 | 3 | 1 | 16:00 | 1.8 | 2018-03-01 16:00 | présent | présent | présent | présent | présent | #NAME? | 16.2 | 13.2 | 13.2 | 13.2 | 13.2 | 13.2 |  | -4.3 |  | 64 |  | 4 |  | 15 |  |  |  | 101.18 | [5 empty] | ND
2018-03-01 17:00 | 2018 | 3 | 1 | 17:00 | 1.4 | 2018-03-01 17:00 | présent | présent | présent | présent | présent | #NAME? | 16.6 | 13.6 | 13.6 | 13.6 | 13.6 | 13.6 |  | -4.1 |  | 67 |  | 4 |  | 14 |  |  |  | 101.12 | [5 empty] | ND
2018-03-01 18:00 | 2018 | 3 | 1 | 18:00 | 0.9 | 2018-03-01 18:00 | présent | présent | présent | présent | présent | #NAME? | 17.1 | 14.1 | 14.1 | 14.1 | 14.1 | 14.1 |  | -3.8 |  | 71 |  | 5 |  | 15 |  |  |  | 101.1 | [5 empty] | ND
2018-03-01 19:00 | 2018 | 3 | 1 | 19:00 | 0.6 | 2018-03-01 19:00 | présent | présent | présent | présent | présent | #NAME? | 17.4 | 14.4 | 14.4 | 14.4 | 14.4 | 14.4 |  | -3.6 |  | 73 |  | 5 |  | 19 |  |  |  | 101.08 | [5 empty] | ND
2018-03-01 20:00 | 2018 | 3 | 1 | 20:00 | 0.6 | 2018-03-01 20:00 | présent | présent | présent | présent | présent | #NAME? | 17.4 | 14.4 | 14.4 | 14.4 | 14.4 | 14.4 |  | -3.2 |  | 76 |  | 5 |  | 20 |  |  |  | 101.07 | [5 empty] | ND
2018-03-01 21:00 | 2018 | 3 | 1 | 21:00 | 0.3 | 2018-03-01 21:00 | présent | présent | présent | présent | présent | #NAME? | 17.7 | 14.7 | 14.7 | 14.7 | 14.7 | 14.7 |  | -2.7 |  | 81 |  | 5 |  | 18 |  |  |  | 101.04 | [5 empty] | ND
2018-03-01 22:00 | 2018 | 3 | 1 | 22:00 | 0.3 | 2018-03-01 22:00 | présent | présent | présent | présent | présent | #NAME? | 17.7 | 14.7 | 14.7 | 14.7 | 14.7 | 14.7 |  | -2.4 |  | 82 |  | 5 |  | 15 |  |  |  | 100.96 | [5 empty] | ND
2018-03-01 23:00 | 2018 | 3 | 1 | 23:00 | -0.2 | 2018-03-01 23:00 | présent | présent | présent | présent | présent | #NAME? | 18.2 | 15.2 | 15.2 | 15.2 | 15.2 | 15.2 |  | -3 |  | 81 |  | 4 |  | 22 |  |  |  | 100.92 |  |  |  | -6 |  | ND
2018-03-02 | 2018 | 3 | 2 | 0:00 | -0.6 | 2018-03-02 | présent | présent | présent | présent | présent | #NAME? | 18.6 | 15.6 | 15.6 | 15.6 | 15.6 | 15.6 |  | -3.9 |  | 78 |  | 3 |  | 25 |  |  |  | 100.86 |  |  |  | -7 |  | ND
2018-03-02 01:00 | 2018 | 3 | 2 | 1:00 | -0.9 | 2018-03-02 01:00 | présent | présent | présent | présent | présent | #NAME? | 18.9 | 15.9 | 15.9 | 15.9 | 15.9 | 15.9 |  | -4.2 |  | 78 |  | 3 |  | 24 |  |  |  | 100.81 |  |  |  | -7 |  | ND
2018-03-02 02:00 | 2018 | 3 | 2 | 2:00 | -1.2 | 2018-03-02 02:00 | présent | présent | présent | présent | présent | #NAME? | 19.2 | 16.2 | 16.2 | 16.2 | 16.2 | 16.2 |  | -4.3 |  | 80 |  | 4 |  | 22 |  |  |  | 100.76 |  |  |  | -7 |  | ND
2018-03-02 03:00 | 2018 | 3 | 2 | 3:00 | -1.4 | 2018-03-02 03:00 | présent | présent | présent | présent | présent | #NAME? | 19.4 | 16.4 | 16.4 | 16.4 | 16.4 | 16.4 |  | -4.5 |  | 80 |  | 3 |  | 27 |  |  |  | 100.7 |  |  |  | -8 |  | ND
2018-03-02 04:00 | 2018 | 3 | 2 | 4:00 | -1.4 | 2018-03-02 04:00 | présent | présent | présent | présent | présent | #NAME? | 19.4 | 16.4 | 16.4 | 16.4 | 16.4 | 16.4 |  | -5 |  | 77 |  | 4 |  | 28 |  |  |  | 100.64 |  |  |  | -8 |  | ND
2018-03-02 05:00 | 2018 | 3 | 2 | 5:00 | -1.4 | 2018-03-02 05:00 | présent | présent | présent | présent | présent | #NAME? | 19.4 | 16.4 | 16.4 | 16.4 | 16.4 | 16.4 |  | -4.9 |  | 77 |  | 3 |  | 28 |  |  |  | 100.68 |  |  |  | -8 |  | ND
2018-03-02 06:00 | 2018 | 3 | 2 | 6:00 | -1.6 | 2018-03-02 06:00 | présent | présent | présent | présent | présent | #NAME? | 19.6 | 16.6 | 16.6 | 16.6 | 16.6 | 16.6 |  | -4.6 |  | 80 |  | 3 |  | 25 |  |  |  | 100.72 |  |  |  | -8 |  | ND
2018-03-02 07:00 | 2018 | 3 | 2 | 7:00 | -1.8 | 2018-03-02 07:00 | présent | présent | présent | présent | présent | #NAME? | 19.8 | 16.8 | 16.8 | 16.8 | 16.8 | 16.8 |  | -5.2 |  | 78 |  | 3 |  | 31 |  |  |  | 100.71 |  |  |  | -9 |  | ND
2018-03-02 08:00 | 2018 | 3 | 2 | 8:00 | -1.6 | 2018-03-02 08:00 | présent | présent | présent | présent | présent | #NAME? | 19.6 | 16.6 | 16.6 | 16.6 | 16.6 | 16.6 |  | -5.2 |  | 77 |  | 3 |  | 28 |  |  |  | 100.75 |  |  |  | -8 |  | ND
2018-03-02 09:00 | 2018 | 3 | 2 | 9:00 | -1.1 | 2018-03-02 09:00 | présent | présent | présent | présent | présent | #NAME? | 19.1 | 16.1 | 16.1 | 16.1 | 16.1 | 16.1 |  | -4.9 |  | 76 |  | 3 |  | 27 |  |  |  | 100.76 |  |  |  | -8 |  | ND
2018-03-02 10:00 | 2018 | 3 | 2 | 10:00 | -0.9 | 2018-03-02 10:00 | présent | présent | présent | présent | présent | #NAME? | 18.9 | 15.9 | 15.9 | 15.9 | 15.9 | 15.9 |  | -4.5 |  | 76 |  | 3 |  | 28 |  |  |  | 100.8 |  |  |  | -7 |  | ND
2018-03-02 11:00 | 2018 | 3 | 2 | 11:00 | -0.4 | 2018-03-02 11:00 | présent | présent | présent | présent | présent | #NAME? | 18.4 | 15.4 | 15.4 | 15.4 | 15.4 | 15.4 |  | -4.7 |  | 73 |  | 2 |  | 29 |  |  |  | 100.84 |  |  |  | -7 |  | ND
2018-03-02 12:00 | 2018 | 3 | 2 | 12:00 | 0.1 | 2018-03-02 12:00 | présent | présent | présent | présent | présent | #NAME? | 17.9 | 14.9 | 14.9 | 14.9 | 14.9 | 14.9 |  | -4.5 |  | 71 |  | 2 |  | 29 |  |  |  | 100.91 | [5 empty] | ND
2018-03-02 13:00 | 2018 | 3 | 2 | 13:00 | 0.6 | 2018-03-02 13:00 | présent | présent | présent | présent | présent | #NAME? | 17.4 | 14.4 | 14.4 | 14.4 | 14.4 | 14.4 |  | -4.2 |  | 71 |  | 2 |  | 28 |  |  |  | 100.95 | [5 empty] | ND
2018-03-02 14:00 | 2018 | 3 | 2 | 14:00 | 1.1 | 2018-03-02 14:00 | présent | présent | présent | présent | présent | #NAME? | 16.9 | 13.9 | 13.9 | 13.9 | 13.9 | 13.9 |  | -3.6 |  | 71 |  | 2 |  | 23 |  |  |  | 101 | [5 empty] | ND
2018-03-02 15:00 | 2018 | 3 | 2 | 15:00 | 1.4 | 2018-03-02 15:00 | présent | présent | présent | présent | présent | #NAME? | 16.6 | 13.6 | 13.6 | 13.6 | 13.6 | 13.6 |  | -2.7 |  | 74 |  | 2 |  | 19 |  |  |  | 101.07 | [5 empty] | ND
2018-03-02 16:00 | 2018 | 3 | 2 | 16:00 | 0.1 | 2018-03-02 16:00 | présent | présent | présent | présent | présent | #NAME? | 17.9 | 14.9 | 14.9 | 14.9 | 14.9 | 14.9 |  | -1 |  | 92 |  | 1 |  | 19 |  |  |  | 101.18 | [5 empty] | ND
2018-03-02 17:00 | 2018 | 3 | 2 | 17:00 | 0.6 | 2018-03-02 17:00 | présent | présent | présent | présent | présent | #NAME? | 17.4 | 14.4 | 14.4 | 14.4 | 14.4 | 14.4 |  | -0.8 |  | 91 |  | 2 |  | 19 |  |  |  | 101.29 | [5 empty] | ND
2018-03-02 18:00 | 2018 | 3 | 2 | 18:00 | 0.2 | 2018-03-02 18:00 | présent | présent | présent | présent | présent | #NAME? | 17.8 | 14.8 | 14.8 | 14.8 | 14.8 | 14.8 |  | -0.4 |  | 96 |  | 1 |  | 15 |  |  |  | 101.39 | [5 empty] | ND
2018-03-02 19:00 | 2018 | 3 | 2 | 19:00 | 0.3 | 2018-03-02 19:00 | présent | présent | présent | présent | présent | #NAME? | 17.7 | 14.7 | 14.7 | 14.7 | 14.7 | 14.7 |  | -0.1 |  | 97 |  | 1 |  | 12 |  |  |  | 101.45 | [5 empty] | ND
2018-03-02 20:00 | 2018 | 3 | 2 | 20:00 | 0.3 | 2018-03-02 20:00 | présent | présent | présent | présent | présent | #NAME? | 17.7 | 14.7 | 14.7 | 14.7 | 14.7 | 14.7 |  | -0.1 |  | 97 |  | 3 |  | 2 |  |  |  | 101.51 | [5 empty] | ND
2018-03-02 21:00 | 2018 | 3 | 2 | 21:00 | 0.5 | 2018-03-02 21:00 | présent | présent | présent | présent | présent | #NAME? | 17.5 | 14.5 | 14.5 | 14.5 | 14.5 | 14.5 |  | -0.1 |  | 96 |  | 36 |  | 5 |  |  |  | 101.54 | [5 empty] | ND
2018-03-02 22:00 | 2018 | 3 | 2 | 22:00 | 0.7 | 2018-03-02 22:00 | présent | présent | présent | présent | présent | #NAME? | 17.3 | 14.3 | 14.3 | 14.3 | 14.3 | 14.3 |  | -0.3 |  | 94 |  | 1 |  | 8 |  |  |  | 101.55 | [5 empty] | ND
2018-03-02 23:00 | 2018 | 3 | 2 | 23:00 | 0.7 | 2018-03-02 23:00 | présent | présent | présent | présent | présent | #NAME? | 17.3 | 14.3 | 14.3 | 14.3 | 14.3 | 14.3 |  | -0.8 |  | 90 |  | 1 |  | 9 |  |  |  | 101.59 | [5 empty] | ND
2018-03-03 | 2018 | 3 | 3 | 0:00 | 1 | 2018-03-03 | présent | présent | présent | présent | présent | #NAME? | 17 | 14 | 14 | 14 | 14 | 14 |  | -1.4 |  | 85 |  | 35 |  | 12 |  |  |  | 101.62 | [5 empty] | ND
2018-03-03 01:00 | 2018 | 3 | 3 | 1:00 | 0.5 | 2018-03-03 01:00 | présent | présent | présent | présent | présent | #NAME? | 17.5 | 14.5 | 14.5 | 14.5 | 14.5 | 14.5 |  | -1.8 |  | 84 |  | 34 |  | 8 |  |  |  | 101.67 | [5 empty] | ND
2018-03-03 02:00 | 2018 | 3 | 3 | 2:00 | 0.7 | 2018-03-03 02:00 | présent | présent | présent | présent | présent | #NAME? | 17.3 | 14.3 | 14.3 | 14.3 | 14.3 | 14.3 |  | -2 |  | 82 |  | 36 |  | 9 |  |  |  | 101.67 | [5 empty] | ND
2018-03-03 03:00 | 2018 | 3 | 3 | 3:00 | -0.1 | 2018-03-03 03:00 | présent | présent | présent | présent | présent | #NAME? | 18.1 | 15.1 | 15.1 | 15.1 | 15.1 | 15.1 |  | -2.1 |  | 86 |  | 33 |  | 8 |  |  |  | 101.7 |  |  |  | -3 |  | ND
2018-03-03 04:00 | 2018 | 3 | 3 | 4:00 | -0.5 | 2018-03-03 04:00 | présent | présent | présent | présent | présent | #NAME? | 18.5 | 15.5 | 15.5 | 15.5 | 15.5 | 15.5 |  | -2.3 |  | 87 |  | 29 |  | 3 |  |  |  | 101.72 |  |  |  | -1 |  | ND
2018-03-03 05:00 | 2018 | 3 | 3 | 5:00 | -0.5 | 2018-03-03 05:00 | présent | présent | présent | présent | présent | #NAME? | 18.5 | 15.5 | 15.5 | 15.5 | 15.5 | 15.5 |  | -2.4 |  | 87 |  | 1 |  | 4 |  |  |  | 101.8 |  |  |  | -2 |  | ND
2018-03-03 06:00 | 2018 | 3 | 3 | 6:00 | -2 | 2018-03-03 06:00 | présent | présent | présent | présent | présent | #NAME? | 20 | 17 | 17 | 17 | 17 | 17 |  | -3.2 |  | 91 |  | 34 |  | 4 |  |  |  | 101.88 |  |  |  | -3 |  | ND
2018-03-03 07:00 | 2018 | 3 | 3 | 7:00 | -1.3 | 2018-03-03 07:00 | présent | présent | présent | présent | présent | #NAME? | 19.3 | 16.3 | 16.3 | 16.3 | 16.3 | 16.3 |  | -3.5 |  | 85 |  | 34 |  | 5 |  |  |  | 101.94 |  |  |  | -3 |  | ND
2018-03-03 08:00 | 2018 | 3 | 3 | 8:00 | 0.9 | 2018-03-03 08:00 | présent | présent | présent | présent | présent | #NAME? | 17.1 | 14.1 | 14.1 | 14.1 | 14.1 | 14.1 |  | -2 |  | 81 |  | 36 |  | 7 |  |  |  | 101.98 | [5 empty] | ND
2018-03-03 09:00 | 2018 | 3 | 3 | 9:00 | 1.4 | 2018-03-03 09:00 | présent | présent | présent | présent | présent | #NAME? | 16.6 | 13.6 | 13.6 | 13.6 | 13.6 | 13.6 |  | -2.4 |  | 76 |  | 36 |  | 11 |  |  |  | 102.01 | [5 empty] | ND
2018-03-03 10:00 | 2018 | 3 | 3 | 10:00 | 2 | 2018-03-03 10:00 | présent | présent | présent | présent | présent | #NAME? | 16 | 13 | 13 | 13 | 13 | 13 |  | -2.3 |  | 73 |  | 36 |  | 13 |  |  |  | 102.02 | [5 empty] | ND
2018-03-03 11:00 | 2018 | 3 | 3 | 11:00 | 3 | 2018-03-03 11:00 | présent | présent | présent | présent | présent | #NAME? | 15 | 12 | 12 | 12 | 12 | 12 |  | -2.1 |  | 69 |  | 36 |  | 13 |  |  |  | 102.01 | [5 empty] | ND
2018-03-03 12:00 | 2018 | 3 | 3 | 12:00 | 3.7 | 2018-03-03 12:00 | présent | présent | présent | présent | présent | #NAME? | 14.3 | 11.3 | 11.3 | 11.3 | 11.3 | 11.3 |  | -1.8 |  | 67 |  | 1 |  | 15 |  |  |  | 101.98 | [5 empty] | ND
2018-03-03 13:00 | 2018 | 3 | 3 | 13:00 | 4.3 | 2018-03-03 13:00 | présent | présent | présent | présent | présent | #NAME? | 13.7 | 10.7 | 10.7 | 10.7 | 10.7 | 10.7 |  | -1.4 |  | 66 |  | 1 |  | 14 |  |  |  | 101.96 | [5 empty] | ND
2018-03-03 14:00 | 2018 | 3 | 3 | 14:00 | 4.9 | 2018-03-03 14:00 | présent | présent | présent | présent | présent | #NAME? | 13.1 | 10.1 | 10.1 | 10.1 | 10.1 | 10.1 |  | -1.4 |  | 64 |  | 1 |  | 13 |  |  |  | 101.95 | [5 empty] | ND
2018-03-03 15:00 | 2018 | 3 | 3 | 15:00 | 5.1 | 2018-03-03 15:00 | présent | présent | présent | présent | présent | #NAME? | 12.9 | 9.9 | 9.9 | 9.9 | 9.9 | 9.9 |  | -0.9 |  | 65 |  | 1 |  | 13 |  |  |  | 101.96 | [5 empty] | ND
2018-03-03 16:00 | 2018 | 3 | 3 | 16:00 | 5 | 2018-03-03 16:00 | présent | présent | présent | présent | présent | #NAME? | 13 | 10 | 10 | 10 | 10 | 10 |  | -0.8 |  | 66 |  | 34 |  | 8 |  |  |  | 101.96 | [5 empty] | ND
2018-03-03 17:00 | 2018 | 3 | 3 | 17:00 | 4.2 | 2018-03-03 17:00 | présent | présent | présent | présent | présent | #NAME? | 13.8 | 10.8 | 10.8 | 10.8 | 10.8 | 10.8 |  | -0.6 |  | 71 |  | 31 |  | 7 |  |  |  | 102.01 | [5 empty] | ND
2018-03-03 18:00 | 2018 | 3 | 3 | 18:00 | 4.5 | 2018-03-03 18:00 | présent | présent | présent | présent | présent | #NAME? | 13.5 | 10.5 | 10.5 | 10.5 | 10.5 | 10.5 |  | -0.8 |  | 69 |  | 3 |  | 15 |  |  |  | 102.08 | [5 empty] | ND
2018-03-03 19:00 | 2018 | 3 | 3 | 19:00 | 3.9 | 2018-03-03 19:00 | présent | présent | présent | présent | présent | #NAME? | 14.1 | 11.1 | 11.1 | 11.1 | 11.1 | 11.1 |  | -0.6 |  | 73 |  | 4 |  | 9 |  |  |  | 102.12 | [5 empty] | ND
2018-03-03 20:00 | 2018 | 3 | 3 | 20:00 | 2.7 | 2018-03-03 20:00 | présent | présent | présent | présent | présent | #NAME? | 15.3 | 12.3 | 12.3 | 12.3 | 12.3 | 12.3 |  | -0.7 |  | 78 |  | 4 |  | 15 |  |  |  | 102.16 | [5 empty] | ND
2018-03-03 21:00 | 2018 | 3 | 3 | 21:00 | 2 | 2018-03-03 21:00 | présent | présent | présent | présent | présent | #NAME? | 16 | 13 | 13 | 13 | 13 | 13 |  | -0.3 |  | 85 |  | 1 |  | 14 |  |  |  | 102.12 | [5 empty] | ND
2018-03-03 22:00 | 2018 | 3 | 3 | 22:00 | 2 | 2018-03-03 22:00 | présent | présent | présent | présent | présent | #NAME? | 16 | 13 | 13 | 13 | 13 | 13 |  | -0.8 |  | 81 |  | 1 |  | 11 |  |  |  | 102.1 | [5 empty] | ND
2018-03-03 23:00 | 2018 | 3 | 3 | 23:00 | 1.9 | 2018-03-03 23:00 | présent | présent | présent | présent | présent | #NAME? | 16.1 | 13.1 | 13.1 | 13.1 | 13.1 | 13.1 |  | -1.3 |  | 80 |  | 1 |  | 10 |  |  |  | 102.09 | [5 empty] | ND
2018-03-04 | 2018 | 3 | 4 | 0:00 | 1.4 | 2018-03-04 | présent | présent | présent | présent | présent | #NAME? | 16.6 | 13.6 | 13.6 | 13.6 | 13.6 | 13.6 |  | -0.9 |  | 85 |  | 34 |  | 10 |  |  |  | 102.09 | [5 empty] | ND
2018-03-04 01:00 | 2018 | 3 | 4 | 1:00 | 1.4 | 2018-03-04 01:00 | présent | présent | présent | présent | présent | #NAME? | 16.6 | 13.6 | 13.6 | 13.6 | 13.6 | 13.6 |  | -0.9 |  | 85 |  | 35 |  | 12 |  |  |  | 102.07 | [5 empty] | ND
2018-03-04 02:00 | 2018 | 3 | 4 | 2:00 | 1.3 | 2018-03-04 02:00 | présent | présent | présent | présent | présent | #NAME? | 16.7 | 13.7 | 13.7 | 13.7 | 13.7 | 13.7 |  | -1 |  | 84 |  | 36 |  | 6 |  |  |  | 102.04 | [5 empty] | ND
2018-03-04 03:00 | 2018 | 3 | 4 | 3:00 | 1.1 | 2018-03-04 03:00 | présent | présent | présent | présent | présent | #NAME? | 16.9 | 13.9 | 13.9 | 13.9 | 13.9 | 13.9 |  | -1.3 |  | 84 |  | 32 |  | 9 |  |  |  | 102.01 | [5 empty] | ND
2018-03-04 04:00 | 2018 | 3 | 4 | 4:00 | 0.9 | 2018-03-04 04:00 | présent | présent | présent | présent | présent | #NAME? | 17.1 | 14.1 | 14.1 | 14.1 | 14.1 | 14.1 |  | -1.1 |  | 87 |  | 34 |  | 9 |  |  |  | 101.99 | [5 empty] | ND
2018-03-04 05:00 | 2018 | 3 | 4 | 5:00 | 0.8 | 2018-03-04 05:00 | présent | présent | présent | présent | présent | #NAME? | 17.2 | 14.2 | 14.2 | 14.2 | 14.2 | 14.2 |  | -1.2 |  | 86 |  | 32 |  | 6 |  |  |  | 101.97 | [5 empty] | ND
2018-03-04 06:00 | 2018 | 3 | 4 | 6:00 | 0.8 | 2018-03-04 06:00 | présent | présent | présent | présent | présent | #NAME? | 17.2 | 14.2 | 14.2 | 14.2 | 14.2 | 14.2 |  | -1.1 |  | 87 |  | 33 |  | 8 |  |  |  | 101.98 | [5 empty] | ND
2018-03-04 07:00 | 2018 | 3 | 4 | 7:00 | 0.6 | 2018-03-04 07:00 | présent | présent | présent | présent | présent | #NAME? | 17.4 | 14.4 | 14.4 | 14.4 | 14.4 | 14.4 |  | -0.6 |  | 92 |  | 32 |  | 13 |  |  |  | 101.98 | [5 empty] | ND
2018-03-04 08:00 | 2018 | 3 | 4 | 8:00 | 1 | 2018-03-04 08:00 | présent | présent | présent | présent | présent | #NAME? | 17 | 14 | 14 | 14 | 14 | 14 |  | 0 |  | 93 |  | 36 |  | 11 |  |  |  | 101.94 | [5 empty] | ND
2018-03-04 09:00 | 2018 | 3 | 4 | 9:00 | 1.3 | 2018-03-04 09:00 | présent | présent | présent | présent | présent | #NAME? | 16.7 | 13.7 | 13.7 | 13.7 | 13.7 | 13.7 |  | 0.5 |  | 94 |  | 1 |  | 10 |  |  |  | 101.92 | [5 empty] | ND
2018-03-04 10:00 | 2018 | 3 | 4 | 10:00 | 1.6 | 2018-03-04 10:00 | présent | présent | présent | présent | présent | #NAME? | 16.4 | 13.4 | 13.4 | 13.4 | 13.4 | 13.4 |  | 0.5 |  | 92 |  | 34 |  | 10 |  |  |  | 101.87 | [5 empty] | ND
2018-03-04 11:00 | 2018 | 3 | 4 | 11:00 | 1.8 | 2018-03-04 11:00 | présent | présent | présent | présent | présent | #NAME? | 16.2 | 13.2 | 13.2 | 13.2 | 13.2 | 13.2 |  | -0.1 |  | 87 |  | 1 |  | 11 |  |  |  | 101.83 | [5 empty] | ND
2018-03-04 12:00 | 2018 | 3 | 4 | 12:00 | 2.8 | 2018-03-04 12:00 | présent | présent | présent | présent | présent | #NAME? | 15.2 | 12.2 | 12.2 | 12.2 | 12.2 | 12.2 |  | 0.1 |  | 83 |  | 35 |  | 9 |  |  |  | 101.79 | [5 empty] | ND
2018-03-04 13:00 | 2018 | 3 | 4 | 13:00 | 0.8 | 2018-03-04 13:00 | présent | présent | présent | présent | présent | #NAME? | 17.2 | 14.2 | 14.2 | 14.2 | 14.2 | 14.2 |  | -1.2 |  | 87 |  | 4 |  | 16 |  |  |  | 101.78 | [5 empty] | ND
2018-03-04 14:00 | 2018 | 3 | 4 | 14:00 | 1.6 | 2018-03-04 14:00 | présent | présent | présent | présent | présent | #NAME? | 16.4 | 13.4 | 13.4 | 13.4 | 13.4 | 13.4 |  | -0.2 |  | 88 |  | 32 |  | 7 |  |  |  | 101.74 | [5 empty] | ND
2018-03-04 15:00 | 2018 | 3 | 4 | 15:00 | 1.3 | 2018-03-04 15:00 | présent | présent | présent | présent | présent | #NAME? | 16.7 | 13.7 | 13.7 | 13.7 | 13.7 | 13.7 |  | 0 |  | 91 |  | 31 |  | 14 |  |  |  | 101.75 | [5 empty] | ND
2018-03-04 16:00 | 2018 | 3 | 4 | 16:00 | 0.8 | 2018-03-04 16:00 | présent | présent | présent | présent | présent | #NAME? | 17.2 | 14.2 | 14.2 | 14.2 | 14.2 | 14.2 |  | -0.1 |  | 94 |  | 31 |  | 16 |  |  |  | 101.77 | [5 empty] | ND
2018-03-04 17:00 | 2018 | 3 | 4 | 17:00 | 0.2 | 2018-03-04 17:00 | présent | présent | présent | présent | présent | #NAME? | 17.8 | 14.8 | 14.8 | 14.8 | 14.8 | 14.8 |  | -0.1 |  | 98 |  | 28 |  | 9 |  |  |  | 101.8 | [5 empty] | ND
2018-03-04 18:00 | 2018 | 3 | 4 | 18:00 | -0.1 | 2018-03-04 18:00 | présent | présent | présent | présent | présent | #NAME? | 18.1 | 15.1 | 15.1 | 15.1 | 15.1 | 15.1 |  | -0.3 |  | 98 |  | 29 |  | 7 |  |  |  | 101.83 |  |  |  | -3 |  | ND
2018-03-04 19:00 | 2018 | 3 | 4 | 19:00 | 0.4 | 2018-03-04 19:00 | présent | présent | présent | présent | présent | #NAME? | 17.6 | 14.6 | 14.6 | 14.6 | 14.6 | 14.6 |  | -0.1 |  | 96 |  | 33 |  | 11 |  |  |  | 101.86 | [5 empty] | ND
2018-03-04 20:00 | 2018 | 3 | 4 | 20:00 | 0.6 | 2018-03-04 20:00 | présent | présent | présent | présent | présent | #NAME? | 17.4 | 14.4 | 14.4 | 14.4 | 14.4 | 14.4 |  | -1.4 |  | 87 |  | 34 |  | 14 |  |  |  | 101.88 | [5 empty] | ND
2018-03-04 21:00 | 2018 | 3 | 4 | 21:00 | 0.1 | 2018-03-04 21:00 | présent | présent | présent | présent | présent | #NAME? | 17.9 | 14.9 | 14.9 | 14.9 | 14.9 | 14.9 |  | -1.5 |  | 90 |  | 36 |  | 17 |  |  |  | 101.88 | [5 empty] | ND
2018-03-04 22:00 | 2018 | 3 | 4 | 22:00 | -0.1 | 2018-03-04 22:00 | présent | présent | présent | présent | présent | #NAME? | 18.1 | 15.1 | 15.1 | 15.1 | 15.1 | 15.1 |  | -1.8 |  | 88 |  | 1 |  | 14 |  |  |  | 101.89 |  |  |  | -4 |  | ND
2018-03-04 23:00 | 2018 | 3 | 4 | 23:00 | -0.3 | 2018-03-04 23:00 | présent | présent | présent | présent | présent | #NAME? | 18.3 | 15.3 | 15.3 | 15.3 | 15.3 | 15.3 |  | -1.9 |  | 89 |  | 2 |  | 16 |  |  |  | 101.89 |  |  |  | -5 |  | ND
2018-03-05 | 2018 | 3 | 5 | 0:00 | -0.6 | 2018-03-05 | présent | présent | présent | présent | présent | #NAME? | 18.6 | 15.6 | 15.6 | 15.6 | 15.6 | 15.6 |  | -2 |  | 90 |  | 1 |  | 17 |  |  |  | 101.87 |  |  |  | -6 |  | ND
2018-03-05 01:00 | 2018 | 3 | 5 | 1:00 | -1 | 2018-03-05 01:00 | présent | présent | présent | présent | présent | #NAME? | 19 | 16 | 16 | 16 | 16 | 16 |  | -2.4 |  | 90 |  | 36 |  | 17 |  |  |  | 101.87 |  |  |  | -6 |  | ND
2018-03-05 02:00 | 2018 | 3 | 5 | 2:00 | -1.3 | 2018-03-05 02:00 | présent | présent | présent | présent | présent | #NAME? | 19.3 | 16.3 | 16.3 | 16.3 | 16.3 | 16.3 |  | -2.3 |  | 93 |  | 36 |  | 13 |  |  |  | 101.87 |  |  |  | -6 |  | ND
2018-03-05 03:00 | 2018 | 3 | 5 | 3:00 | -1.4 | 2018-03-05 03:00 | présent | présent | présent | présent | présent | #NAME? | 19.4 | 16.4 | 16.4 | 16.4 | 16.4 | 16.4 |  | -2.9 |  | 90 |  | 36 |  | 13 |  |  |  | 101.86 |  |  |  | -6 |  | ND
2018-03-05 04:00 | 2018 | 3 | 5 | 4:00 | -1.2 | 2018-03-05 04:00 | présent | présent | présent | présent | présent | #NAME? | 19.2 | 16.2 | 16.2 | 16.2 | 16.2 | 16.2 |  | -3.1 |  | 87 |  | 1 |  | 15 |  |  |  | 101.87 |  |  |  | -6 |  | ND
2018-03-05 05:00 | 2018 | 3 | 5 | 5:00 | -1.2 | 2018-03-05 05:00 | présent | présent | présent | présent | présent | #NAME? | 19.2 | 16.2 | 16.2 | 16.2 | 16.2 | 16.2 |  | -3.1 |  | 87 |  | 36 |  | 13 |  |  |  | 101.9 |  |  |  | -5 |  | ND
2018-03-05 06:00 | 2018 | 3 | 5 | 6:00 | -1 | 2018-03-05 06:00 | présent | présent | présent | présent | présent | #NAME? | 19 | 16 | 16 | 16 | 16 | 16 |  | -3.5 |  | 83 |  | 1 |  | 15 |  |  |  | 101.93 |  |  |  | -6 |  | ND
2018-03-05 07:00 | 2018 | 3 | 5 | 7:00 | -0.9 | 2018-03-05 07:00 | présent | présent | présent | présent | présent | #NAME? | 18.9 | 15.9 | 15.9 | 15.9 | 15.9 | 15.9 |  | -3.6 |  | 82 |  | 1 |  | 15 |  |  |  | 101.96 |  |  |  | -6 |  | ND
2018-03-05 08:00 | 2018 | 3 | 5 | 8:00 | -0.6 | 2018-03-05 08:00 | présent | présent | présent | présent | présent | #NAME? | 18.6 | 15.6 | 15.6 | 15.6 | 15.6 | 15.6 |  | -3.1 |  | 83 |  | 1 |  | 17 |  |  |  | 101.94 |  |  |  | -6 |  | ND
2018-03-05 09:00 | 2018 | 3 | 5 | 9:00 | -0.1 | 2018-03-05 09:00 | présent | présent | présent | présent | présent | #NAME? | 18.1 | 15.1 | 15.1 | 15.1 | 15.1 | 15.1 |  | -2.9 |  | 81 |  | 3 |  | 17 |  |  |  | 101.93 |  |  |  | -5 |  | ND
2018-03-05 10:00 | 2018 | 3 | 5 | 10:00 | 0.5 | 2018-03-05 10:00 | présent | présent | présent | présent | présent | #NAME? | 17.5 | 14.5 | 14.5 | 14.5 | 14.5 | 14.5 |  | -2.8 |  | 78 |  | 3 |  | 21 |  |  |  | 101.9 | [5 empty] | ND
2018-03-05 11:00 | 2018 | 3 | 5 | 11:00 | 0.9 | 2018-03-05 11:00 | présent | présent | présent | présent | présent | #NAME? | 17.1 | 14.1 | 14.1 | 14.1 | 14.1 | 14.1 |  | -3.1 |  | 74 |  | 3 |  | 18 |  |  |  | 101.89 | [5 empty] | ND
2018-03-05 12:00 | 2018 | 3 | 5 | 12:00 | 1.5 | 2018-03-05 12:00 | présent | présent | présent | présent | présent | #NAME? | 16.5 | 13.5 | 13.5 | 13.5 | 13.5 | 13.5 |  | -3.4 |  | 70 |  | 4 |  | 23 |  |  |  | 101.86 | [5 empty] | ND
2018-03-05 13:00 | 2018 | 3 | 5 | 13:00 | 2.3 | 2018-03-05 13:00 | présent | présent | présent | présent | présent | #NAME? | 15.7 | 12.7 | 12.7 | 12.7 | 12.7 | 12.7 |  | -3.2 |  | 67 |  | 4 |  | 15 |  |  |  | 101.84 | [5 empty] | ND
2018-03-05 14:00 | 2018 | 3 | 5 | 14:00 | 2.4 | 2018-03-05 14:00 | présent | présent | présent | présent | présent | #NAME? | 15.6 | 12.6 | 12.6 | 12.6 | 12.6 | 12.6 |  | -4.1 |  | 62 |  | 4 |  | 16 |  |  |  | 101.84 | [5 empty] | ND
2018-03-05 15:00 | 2018 | 3 | 5 | 15:00 | 2 | 2018-03-05 15:00 | présent | présent | présent | présent | présent | #NAME? | 16 | 13 | 13 | 13 | 13 | 13 |  | -4.7 |  | 61 |  | 3 |  | 18 |  |  |  | 101.86 | [5 empty] | ND
2018-03-05 16:00 | 2018 | 3 | 5 | 16:00 | 2 | 2018-03-05 16:00 | présent | présent | présent | présent | présent | #NAME? | 16 | 13 | 13 | 13 | 13 | 13 |  | -4.9 |  | 60 |  | 4 |  | 15 |  |  |  | 101.85 | [5 empty] | ND
2018-03-05 17:00 | 2018 | 3 | 5 | 17:00 | 1.9 | 2018-03-05 17:00 | présent | présent | présent | présent | présent | #NAME? | 16.1 | 13.1 | 13.1 | 13.1 | 13.1 | 13.1 |  | -5.6 |  | 58 |  | 3 |  | 10 |  |  |  | 101.84 | [5 empty] | ND
2018-03-05 18:00 | 2018 | 3 | 5 | 18:00 | 1.1 | 2018-03-05 18:00 | présent | présent | présent | présent | présent | #NAME? | 16.9 | 13.9 | 13.9 | 13.9 | 13.9 | 13.9 |  | -4.9 |  | 64 |  | 2 |  | 7 |  |  |  | 101.85 | [5 empty] | ND
2018-03-05 19:00 | 2018 | 3 | 5 | 19:00 | -0.2 | 2018-03-05 19:00 | présent | présent | présent | présent | présent | #NAME? | 18.2 | 15.2 | 15.2 | 15.2 | 15.2 | 15.2 |  | -4.8 |  | 71 |  | 36 |  | 3 |  |  |  | 101.86 |  |  |  | -1 |  | ND
2018-03-05 20:00 | 2018 | 3 | 5 | 20:00 | -0.5 | 2018-03-05 20:00 | présent | présent | présent | présent | présent | #NAME? | 18.5 | 15.5 | 15.5 | 15.5 | 15.5 | 15.5 |  | -4.5 |  | 74 |  | 32 |  | 4 |  |  |  | 101.83 |  |  |  | -2 |  | ND
2018-03-05 21:00 | 2018 | 3 | 5 | 21:00 | -0.1 | 2018-03-05 21:00 | présent | présent | présent | présent | présent | #NAME? | 18.1 | 15.1 | 15.1 | 15.1 | 15.1 | 15.1 |  | -3.8 |  | 76 |  | 32 |  | 5 |  |  |  | 101.8 |  |  |  | -2 |  | ND
2018-03-05 22:00 | 2018 | 3 | 5 | 22:00 | 0.6 | 2018-03-05 22:00 | présent | présent | présent | présent | présent | #NAME? | 17.4 | 14.4 | 14.4 | 14.4 | 14.4 | 14.4 |  | -3.8 |  | 72 |  | 1 |  | 9 |  |  |  | 101.77 | [5 empty] | ND
2018-03-05 23:00 | 2018 | 3 | 5 | 23:00 | 0.9 | 2018-03-05 23:00 | présent | présent | présent | présent | présent | #NAME? | 17.1 | 14.1 | 14.1 | 14.1 | 14.1 | 14.1 |  | -4.4 |  | 68 |  | 4 |  | 9 |  |  |  | 101.71 | [5 empty] | ND
2018-03-06 | 2018 | 3 | 6 | 0:00 | -0.1 | 2018-03-06 | présent | présent | présent | présent | présent | #NAME? | 18.1 | 15.1 | 15.1 | 15.1 | 15.1 | 15.1 |  | -4.9 |  | 70 |  | 4 |  | 18 |  |  |  | 101.65 |  |  |  | -5 |  | ND
2018-03-06 01:00 | 2018 | 3 | 6 | 1:00 | -0.8 | 2018-03-06 01:00 | présent | présent | présent | présent | présent | #NAME? | 18.8 | 15.8 | 15.8 | 15.8 | 15.8 | 15.8 |  | -5 |  | 73 |  | 5 |  | 18 |  |  |  | 101.62 |  |  |  | -6 |  | ND
2018-03-06 02:00 | 2018 | 3 | 6 | 2:00 | -1.3 | 2018-03-06 02:00 | présent | présent | présent | présent | présent | #NAME? | 19.3 | 16.3 | 16.3 | 16.3 | 16.3 | 16.3 |  | -5.1 |  | 76 |  | 4 |  | 13 |  |  |  | 101.56 |  |  |  | -6 |  | ND
2018-03-06 03:00 | 2018 | 3 | 6 | 3:00 | -1.8 | 2018-03-06 03:00 | présent | présent | présent | présent | présent | #NAME? | 19.8 | 16.8 | 16.8 | 16.8 | 16.8 | 16.8 |  | -5.1 |  | 78 |  | 4 |  | 12 |  |  |  | 101.52 |  |  |  | -6 |  | ND
2018-03-06 04:00 | 2018 | 3 | 6 | 4:00 | -2.2 | 2018-03-06 04:00 | présent | présent | présent | présent | présent | #NAME? | 20.2 | 17.2 | 17.2 | 17.2 | 17.2 | 17.2 |  | -5.1 |  | 81 |  | 2 |  | 9 |  |  |  | 101.55 |  |  |  | -6 |  | ND
2018-03-06 05:00 | 2018 | 3 | 6 | 5:00 | -2.2 | 2018-03-06 05:00 | présent | présent | présent | présent | présent | #NAME? | 20.2 | 17.2 | 17.2 | 17.2 | 17.2 | 17.2 |  | -4.9 |  | 82 |  | 4 |  | 9 |  |  |  | 101.55 |  |  |  | -6 |  | ND
2018-03-06 06:00 | 2018 | 3 | 6 | 6:00 | -2.3 | 2018-03-06 06:00 | présent | présent | présent | présent | présent | #NAME? | 20.3 | 17.3 | 17.3 | 17.3 | 17.3 | 17.3 |  | -4.6 |  | 84 |  | 2 |  | 13 |  |  |  | 101.57 |  |  |  | -7 |  | ND
2018-03-06 07:00 | 2018 | 3 | 6 | 7:00 | -2.1 | 2018-03-06 07:00 | présent | présent | présent | présent | présent | #NAME? | 20.1 | 17.1 | 17.1 | 17.1 | 17.1 | 17.1 |  | -4.6 |  | 83 |  | 3 |  | 16 |  |  |  | 101.59 |  |  |  | -7 |  | ND
2018-03-06 08:00 | 2018 | 3 | 6 | 8:00 | -1.5 | 2018-03-06 08:00 | présent | présent | présent | présent | présent | #NAME? | 19.5 | 16.5 | 16.5 | 16.5 | 16.5 | 16.5 |  | -4.3 |  | 82 |  | 2 |  | 13 |  |  |  | 101.59 |  |  |  | -6 |  | ND
2018-03-06 09:00 | 2018 | 3 | 6 | 9:00 | -1 | 2018-03-06 09:00 | présent | présent | présent | présent | présent | #NAME? | 19 | 16 | 16 | 16 | 16 | 16 |  | -4.4 |  | 78 |  | 4 |  | 18 |  |  |  | 101.57 |  |  |  | -6 |  | ND
2018-03-06 10:00 | 2018 | 3 | 6 | 10:00 | -0.2 | 2018-03-06 10:00 | présent | présent | présent | présent | présent | #NAME? | 18.2 | 15.2 | 15.2 | 15.2 | 15.2 | 15.2 |  | -4.8 |  | 71 |  | 4 |  | 20 |  |  |  | 101.51 |  |  |  | -5 |  | ND
2018-03-06 11:00 | 2018 | 3 | 6 | 11:00 | 0 | 2018-03-06 11:00 | présent | présent | présent | présent | présent | #NAME? | 18 | 15 | 15 | 15 | 15 | 15 |  | -4.8 |  | 70 |  | 5 |  | 21 |  |  |  | 101.46 |  |  |  | -5 |  | ND
2018-03-06 12:00 | 2018 | 3 | 6 | 12:00 | 0 | 2018-03-06 12:00 | présent | présent | présent | présent | présent | #NAME? | 18 | 15 | 15 | 15 | 15 | 15 |  | -5 |  | 69 |  | 4 |  | 17 |  |  |  | 101.41 |  |  |  | -5 |  | ND
2018-03-06 13:00 | 2018 | 3 | 6 | 13:00 | 0.4 | 2018-03-06 13:00 | présent | présent | présent | présent | présent | #NAME? | 17.6 | 14.6 | 14.6 | 14.6 | 14.6 | 14.6 |  | -4.8 |  | 68 |  | 4 |  | 14 |  |  |  | 101.36 | [5 empty] | ND
2018-03-06 14:00 | 2018 | 3 | 6 | 14:00 | 0.9 | 2018-03-06 14:00 | présent | présent | présent | présent | présent | #NAME? | 17.1 | 14.1 | 14.1 | 14.1 | 14.1 | 14.1 |  | -5.2 |  | 64 |  | 4 |  | 13 |  |  |  | 101.26 | [5 empty] | ND
2018-03-06 15:00 | 2018 | 3 | 6 | 15:00 | 1.5 | 2018-03-06 15:00 | présent | présent | présent | présent | présent | #NAME? | 16.5 | 13.5 | 13.5 | 13.5 | 13.5 | 13.5 |  | -5 |  | 62 |  | 4 |  | 16 |  |  |  | 101.22 | [5 empty] | ND
2018-03-06 16:00 | 2018 | 3 | 6 | 16:00 | 1.9 | 2018-03-06 16:00 | présent | présent | présent | présent | présent | #NAME? | 16.1 | 13.1 | 13.1 | 13.1 | 13.1 | 13.1 |  | -4.9 |  | 61 |  | 4 |  | 17 |  |  |  | 101.15 | [5 empty] | ND
2018-03-06 17:00 | 2018 | 3 | 6 | 17:00 | 2 | 2018-03-06 17:00 | présent | présent | présent | présent | présent | #NAME? | 16 | 13 | 13 | 13 | 13 | 13 |  | -5.1 |  | 59 |  | 4 |  | 17 |  |  |  | 101.16 | [5 empty] | ND
2018-03-06 18:00 | 2018 | 3 | 6 | 18:00 | 1.6 | 2018-03-06 18:00 | présent | présent | présent | présent | présent | #NAME? | 16.4 | 13.4 | 13.4 | 13.4 | 13.4 | 13.4 |  | -5.1 |  | 61 |  | 4 |  | 18 |  |  |  | 101.12 | [5 empty] | ND
2018-03-06 19:00 | 2018 | 3 | 6 | 19:00 | 0.9 | 2018-03-06 19:00 | présent | présent | présent | présent | présent | #NAME? | 17.1 | 14.1 | 14.1 | 14.1 | 14.1 | 14.1 |  | -4.5 |  | 67 |  | 3 |  | 17 |  |  |  | 101.15 | [5 empty] | ND
2018-03-06 20:00 | 2018 | 3 | 6 | 20:00 | 0.3 | 2018-03-06 20:00 | présent | présent | présent | présent | présent | #NAME? | 17.7 | 14.7 | 14.7 | 14.7 | 14.7 | 14.7 |  | -4 |  | 73 |  | 3 |  | 16 |  |  |  | 101.11 | [5 empty] | ND
2018-03-06 21:00 | 2018 | 3 | 6 | 21:00 | 0.2 | 2018-03-06 21:00 | présent | présent | présent | présent | présent | #NAME? | 17.8 | 14.8 | 14.8 | 14.8 | 14.8 | 14.8 |  | -4.1 |  | 73 |  | 4 |  | 17 |  |  |  | 101.07 | [5 empty] | ND
2018-03-06 22:00 | 2018 | 3 | 6 | 22:00 | -0.1 | 2018-03-06 22:00 | présent | présent | présent | présent | présent | #NAME? | 18.1 | 15.1 | 15.1 | 15.1 | 15.1 | 15.1 |  | -4.2 |  | 74 |  | 4 |  | 15 |  |  |  | 101.05 |  |  |  | -5 |  | ND
2018-03-06 23:00 | 2018 | 3 | 6 | 23:00 | -0.4 | 2018-03-06 23:00 | présent | présent | présent | présent | présent | #NAME? | 18.4 | 15.4 | 15.4 | 15.4 | 15.4 | 15.4 |  | -4.3 |  | 75 |  | 4 |  | 15 |  |  |  | 101.05 |  |  |  | -5 |  | ND
2018-03-07 | 2018 | 3 | 7 | 0:00 | -0.5 | 2018-03-07 | présent | présent | présent | présent | présent | #NAME? | 18.5 | 15.5 | 15.5 | 15.5 | 15.5 | 15.5 |  | -4.4 |  | 75 |  | 4 |  | 12 |  |  |  | 101.11 |  |  |  | -4 |  | ND
2018-03-07 01:00 | 2018 | 3 | 7 | 1:00 | -0.1 | 2018-03-07 01:00 | présent | présent | présent | présent | présent | #NAME? | 18.1 | 15.1 | 15.1 | 15.1 | 15.1 | 15.1 |  | -4.2 |  | 74 |  | 4 |  | 11 |  |  |  | 101.1 |  |  |  | -4 |  | ND
2018-03-07 02:00 | 2018 | 3 | 7 | 2:00 | 0 | 2018-03-07 02:00 | présent | présent | présent | présent | présent | #NAME? | 18 | 15 | 15 | 15 | 15 | 15 |  | -4.3 |  | 73 |  | 4 |  | 11 |  |  |  | 101.06 |  |  |  | -4 |  | ND
2018-03-07 03:00 | 2018 | 3 | 7 | 3:00 | 0.1 | 2018-03-07 03:00 | présent | présent | présent | présent | présent | #NAME? | 17.9 | 14.9 | 14.9 | 14.9 | 14.9 | 14.9 |  | -4.7 |  | 70 |  | 6 |  | 10 |  |  |  | 101.07 | [5 empty] | ND
2018-03-07 04:00 | 2018 | 3 | 7 | 4:00 | 0.4 | 2018-03-07 04:00 | présent | présent | présent | présent | présent | #NAME? | 17.6 | 14.6 | 14.6 | 14.6 | 14.6 | 14.6 |  | -4.9 |  | 67 |  | 6 |  | 10 |  |  |  | 101.01 | [5 empty] | ND
2018-03-07 05:00 | 2018 | 3 | 7 | 5:00 | 0.3 | 2018-03-07 05:00 | présent | présent | présent | présent | présent | #NAME? | 17.7 | 14.7 | 14.7 | 14.7 | 14.7 | 14.7 |  | -5 |  | 67 |  | 7 |  | 11 |  |  |  | 101.07 | [5 empty] | ND
2018-03-07 06:00 | 2018 | 3 | 7 | 6:00 | -0.1 | 2018-03-07 06:00 | présent | présent | présent | présent | présent | #NAME? | 18.1 | 15.1 | 15.1 | 15.1 | 15.1 | 15.1 |  | -4.6 |  | 71 |  | 3 |  | 9 |  |  |  | 101.08 |  |  |  | -3 |  | ND
2018-03-07 07:00 | 2018 | 3 | 7 | 7:00 | -0.7 | 2018-03-07 07:00 | présent | présent | présent | présent | présent | #NAME? | 18.7 | 15.7 | 15.7 | 15.7 | 15.7 | 15.7 |  | -4.8 |  | 74 |  | 4 |  | 14 |  |  |  | 101.07 |  |  |  | -5 |  | ND
2018-03-07 08:00 | 2018 | 3 | 7 | 8:00 | -0.4 | 2018-03-07 08:00 | présent | présent | présent | présent | présent | #NAME? | 18.4 | 15.4 | 15.4 | 15.4 | 15.4 | 15.4 |  | -4.9 |  | 72 |  | 4 |  | 14 |  |  |  | 101.1 |  |  |  | -5 |  | ND
2018-03-07 09:00 | 2018 | 3 | 7 | 9:00 | 0.5 | 2018-03-07 09:00 | présent | présent | présent | présent | présent | #NAME? | 17.5 | 14.5 | 14.5 | 14.5 | 14.5 | 14.5 |  | -4.9 |  | 67 |  | 5 |  | 15 |  |  |  | 101.06 | [5 empty] | ND
2018-03-07 10:00 | 2018 | 3 | 7 | 10:00 | 0.9 | 2018-03-07 10:00 | présent | présent | présent | présent | présent | #NAME? | 17.1 | 14.1 | 14.1 | 14.1 | 14.1 | 14.1 |  | -5 |  | 65 |  | 6 |  | 15 |  |  |  | 101.04 | [5 empty] | ND
2018-03-07 11:00 | 2018 | 3 | 7 | 11:00 | 1 | 2018-03-07 11:00 | présent | présent | présent | présent | présent | #NAME? | 17 | 14 | 14 | 14 | 14 | 14 |  | -5.1 |  | 64 |  | 6 |  | 16 |  |  |  | 101.01 | [5 empty] | ND
2018-03-07 12:00 | 2018 | 3 | 7 | 12:00 | 0.6 | 2018-03-07 12:00 | présent | présent | présent | présent | présent | #NAME? | 17.4 | 14.4 | 14.4 | 14.4 | 14.4 | 14.4 |  | -4.2 |  | 70 |  | 6 |  | 15 |  |  |  | 101 | [5 empty] | ND
2018-03-07 13:00 | 2018 | 3 | 7 | 13:00 | -0.9 | 2018-03-07 13:00 | présent | présent | présent | présent | présent | #NAME? | 18.9 | 15.9 | 15.9 | 15.9 | 15.9 | 15.9 |  | -2.5 |  | 89 |  | 6 |  | 13 |  |  |  | 100.98 |  |  |  | -5 |  | ND
2018-03-07 14:00 | 2018 | 3 | 7 | 14:00 | -0.9 | 2018-03-07 14:00 | présent | présent | présent | présent | présent | #NAME? | 18.9 | 15.9 | 15.9 | 15.9 | 15.9 | 15.9 |  | -1.9 |  | 93 |  | 6 |  | 12 |  |  |  | 100.96 |  |  |  | -5 |  | ND
2018-03-07 15:00 | 2018 | 3 | 7 | 15:00 | -0.5 | 2018-03-07 15:00 | présent | présent | présent | présent | présent | #NAME? | 18.5 | 15.5 | 15.5 | 15.5 | 15.5 | 15.5 |  | -1.8 |  | 91 |  | 4 |  | 20 |  |  |  | 100.88 |  |  |  | -6 |  | ND
2018-03-07 16:00 | 2018 | 3 | 7 | 16:00 | -0.6 | 2018-03-07 16:00 | présent | présent | présent | présent | présent | #NAME? | 18.6 | 15.6 | 15.6 | 15.6 | 15.6 | 15.6 |  | -2.5 |  | 87 |  | 4 |  | 18 |  |  |  | 100.9 |  |  |  | -6 |  | ND
2018-03-07 17:00 | 2018 | 3 | 7 | 17:00 | -0.6 | 2018-03-07 17:00 | présent | présent | présent | présent | présent | #NAME? | 18.6 | 15.6 | 15.6 | 15.6 | 15.6 | 15.6 |  | -2.7 |  | 86 |  | 4 |  | 16 |  |  |  | 100.86 |  |  |  | -5 |  | ND
2018-03-07 18:00 | 2018 | 3 | 7 | 18:00 | -0.6 | 2018-03-07 18:00 | présent | présent | présent | présent | présent | #NAME? | 18.6 | 15.6 | 15.6 | 15.6 | 15.6 | 15.6 |  | -2.9 |  | 84 |  | 2 |  | 15 |  |  |  | 100.83 |  |  |  | -5 |  | ND
2018-03-07 19:00 | 2018 | 3 | 7 | 19:00 | 0 | 2018-03-07 19:00 | présent | présent | présent | présent | présent | #NAME? | 18 | 15 | 15 | 15 | 15 | 15 |  | -3.9 |  | 75 |  | 3 |  | 18 |  |  |  | 100.8 |  |  |  | -5 |  | ND
2018-03-07 20:00 | 2018 | 3 | 7 | 20:00 | 0.2 | 2018-03-07 20:00 | présent | présent | présent | présent | présent | #NAME? | 17.8 | 14.8 | 14.8 | 14.8 | 14.8 | 14.8 |  | -4.1 |  | 73 |  | 4 |  | 17 |  |  |  | 100.77 | [5 empty] | ND
2018-03-07 21:00 | 2018 | 3 | 7 | 21:00 | 0.2 | 2018-03-07 21:00 | présent | présent | présent | présent | présent | #NAME? | 17.8 | 14.8 | 14.8 | 14.8 | 14.8 | 14.8 |  | -4 |  | 74 |  | 4 |  | 16 |  |  |  | 100.75 | [5 empty] | ND
2018-03-07 22:00 | 2018 | 3 | 7 | 22:00 | 0.3 | 2018-03-07 22:00 | présent | présent | présent | présent | présent | #NAME? | 17.7 | 14.7 | 14.7 | 14.7 | 14.7 | 14.7 |  | -3.9 |  | 74 |  | 4 |  | 15 |  |  |  | 100.72 | [5 empty] | ND
2018-03-07 23:00 | 2018 | 3 | 7 | 23:00 | -0.3 | 2018-03-07 23:00 | présent | présent | présent | présent | présent | #NAME? | 18.3 | 15.3 | 15.3 | 15.3 | 15.3 | 15.3 |  | -3.6 |  | 78 |  | 4 |  | 17 |  |  |  | 100.68 |  |  |  | -5 |  | ND
2018-03-08 | 2018 | 3 | 8 | 0:00 | -0.5 | 2018-03-08 | présent | présent | présent | présent | présent | #NAME? | 18.5 | 15.5 | 15.5 | 15.5 | 15.5 | 15.5 |  | -3.9 |  | 77 |  | 4 |  | 16 |  |  |  | 100.66 |  |  |  | -5 |  | ND
2018-03-08 01:00 | 2018 | 3 | 8 | 1:00 | -1.4 | 2018-03-08 01:00 | présent | présent | présent | présent | présent | #NAME? | 19.4 | 16.4 | 16.4 | 16.4 | 16.4 | 16.4 |  | -2.6 |  | 91 |  | 4 |  | 12 |  |  |  | 100.64 |  |  |  | -5 |  | ND
2018-03-08 02:00 | 2018 | 3 | 8 | 2:00 | -1.3 | 2018-03-08 02:00 | présent | présent | présent | présent | présent | #NAME? | 19.3 | 16.3 | 16.3 | 16.3 | 16.3 | 16.3 |  | -2.4 |  | 92 |  | 4 |  | 17 |  |  |  | 100.58 |  |  |  | -6 |  | ND
2018-03-08 03:00 | 2018 | 3 | 8 | 3:00 | -1.3 | 2018-03-08 03:00 | présent | présent | présent | présent | présent | #NAME? | 19.3 | 16.3 | 16.3 | 16.3 | 16.3 | 16.3 |  | -2.5 |  | 91 |  | 3 |  | 16 |  |  |  | 100.52 |  |  |  | -6 |  | ND
2018-03-08 04:00 | 2018 | 3 | 8 | 4:00 | -1.5 | 2018-03-08 04:00 | présent | présent | présent | présent | présent | #NAME? | 19.5 | 16.5 | 16.5 | 16.5 | 16.5 | 16.5 |  | -2.5 |  | 93 |  | 4 |  | 17 |  |  |  | 100.46 |  |  |  | -7 |  | ND
2018-03-08 05:00 | 2018 | 3 | 8 | 5:00 | -1.5 | 2018-03-08 05:00 | présent | présent | présent | présent | présent | #NAME? | 19.5 | 16.5 | 16.5 | 16.5 | 16.5 | 16.5 |  | -2.4 |  | 94 |  | 4 |  | 22 |  |  |  | 100.42 |  |  |  | -7 |  | ND
2018-03-08 06:00 | 2018 | 3 | 8 | 6:00 | -1.5 | 2018-03-08 06:00 | présent | présent | présent | présent | présent | #NAME? | 19.5 | 16.5 | 16.5 | 16.5 | 16.5 | 16.5 |  | -3.1 |  | 89 |  | 4 |  | 22 |  |  |  | 100.39 |  |  |  | -7 |  | ND
2018-03-08 07:00 | 2018 | 3 | 8 | 7:00 | -1.5 | 2018-03-08 07:00 | présent | présent | présent | présent | présent | #NAME? | 19.5 | 16.5 | 16.5 | 16.5 | 16.5 | 16.5 |  | -3.4 |  | 87 |  | 4 |  | 19 |  |  |  | 100.4 |  |  |  | -7 |  | ND
2018-03-08 08:00 | 2018 | 3 | 8 | 8:00 | -1.7 | 2018-03-08 08:00 | présent | présent | présent | présent | présent | #NAME? | 19.7 | 16.7 | 16.7 | 16.7 | 16.7 | 16.7 |  | -3.8 |  | 85 |  | 4 |  | 20 |  |  |  | 100.39 |  |  |  | -7 |  | ND
2018-03-08 09:00 | 2018 | 3 | 8 | 9:00 | -1.3 | 2018-03-08 09:00 | présent | présent | présent | présent | présent | #NAME? | 19.3 | 16.3 | 16.3 | 16.3 | 16.3 | 16.3 |  | -4 |  | 82 |  | 3 |  | 24 |  |  |  | 100.34 |  |  |  | -7 |  | ND
2018-03-08 10:00 | 2018 | 3 | 8 | 10:00 | -1.1 | 2018-03-08 10:00 | présent | présent | présent | présent | présent | #NAME? | 19.1 | 16.1 | 16.1 | 16.1 | 16.1 | 16.1 |  | -4.1 |  | 81 |  | 3 |  | 18 |  |  |  | 100.28 |  |  |  | -6 |  | ND
2018-03-08 11:00 | 2018 | 3 | 8 | 11:00 | -1.5 | 2018-03-08 11:00 | présent | présent | présent | présent | présent | #NAME? | 19.5 | 16.5 | 16.5 | 16.5 | 16.5 | 16.5 |  | -3.4 |  | 87 |  | 3 |  | 18 |  |  |  | 100.26 |  |  |  | -7 |  | ND
2018-03-08 12:00 | 2018 | 3 | 8 | 12:00 | -1.3 | 2018-03-08 12:00 | présent | présent | présent | présent | présent | #NAME? | 19.3 | 16.3 | 16.3 | 16.3 | 16.3 | 16.3 |  | -3.7 |  | 84 |  | 2 |  | 22 |  |  |  | 100.21 |  |  |  | -7 |  | ND
2018-03-08 13:00 | 2018 | 3 | 8 | 13:00 | -1.4 | 2018-03-08 13:00 | présent | présent | présent | présent | présent | #NAME? | 19.4 | 16.4 | 16.4 | 16.4 | 16.4 | 16.4 |  | -3.4 |  | 86 |  | 2 |  | 18 |  |  |  | 100.14 |  |  |  | -7 |  | ND
2018-03-08 14:00 | 2018 | 3 | 8 | 14:00 | -1.1 | 2018-03-08 14:00 | présent | présent | présent | présent | présent | #NAME? | 19.1 | 16.1 | 16.1 | 16.1 | 16.1 | 16.1 |  | -3.1 |  | 86 |  | 2 |  | 16 |  |  |  | 100.11 |  |  |  | -6 |  | ND
2018-03-08 15:00 | 2018 | 3 | 8 | 15:00 | -1.1 | 2018-03-08 15:00 | présent | présent | présent | présent | présent | #NAME? | 19.1 | 16.1 | 16.1 | 16.1 | 16.1 | 16.1 |  | -3.2 |  | 86 |  | 2 |  | 19 |  |  |  | 100.05 |  |  |  | -6 |  | ND
2018-03-08 16:00 | 2018 | 3 | 8 | 16:00 | -1.2 | 2018-03-08 16:00 | présent | présent | présent | présent | présent | #NAME? | 19.2 | 16.2 | 16.2 | 16.2 | 16.2 | 16.2 |  | -2.3 |  | 93 |  | 2 |  | 20 |  |  |  | 100.02 |  |  |  | -7 |  | ND
2018-03-08 17:00 | 2018 | 3 | 8 | 17:00 | -1.1 | 2018-03-08 17:00 | présent | présent | présent | présent | présent | #NAME? | 19.1 | 16.1 | 16.1 | 16.1 | 16.1 | 16.1 |  | -2.1 |  | 93 |  | 2 |  | 20 |  |  |  | 100.02 |  |  |  | -7 |  | ND
2018-03-08 18:00 | 2018 | 3 | 8 | 18:00 | -1.2 | 2018-03-08 18:00 | présent | présent | présent | présent | présent | #NAME? | 19.2 | 16.2 | 16.2 | 16.2 | 16.2 | 16.2 |  | -2.4 |  | 91 |  | 3 |  | 21 |  |  |  | 100.01 |  |  |  | -7 |  | ND
2018-03-08 19:00 | 2018 | 3 | 8 | 19:00 | -1.1 | 2018-03-08 19:00 | présent | présent | présent | présent | présent | #NAME? | 19.1 | 16.1 | 16.1 | 16.1 | 16.1 | 16.1 |  | -3 |  | 86 |  | 3 |  | 17 |  |  |  | 100 |  |  |  | -6 |  | ND
2018-03-08 20:00 | 2018 | 3 | 8 | 20:00 | -1.3 | 2018-03-08 20:00 | présent | présent | présent | présent | présent | #NAME? | 19.3 | 16.3 | 16.3 | 16.3 | 16.3 | 16.3 |  | -2.5 |  | 92 |  | 3 |  | 15 |  |  |  | 99.98 |  |  |  | -6 |  | ND
2018-03-08 21:00 | 2018 | 3 | 8 | 21:00 | -1.7 | 2018-03-08 21:00 | présent | présent | présent | présent | présent | #NAME? | 19.7 | 16.7 | 16.7 | 16.7 | 16.7 | 16.7 |  | -2.1 |  | 97 |  | 3 |  | 16 |  |  |  | 99.95 |  |  |  | -7 |  | ND
2018-03-08 22:00 | 2018 | 3 | 8 | 22:00 | -2 | 2018-03-08 22:00 | présent | présent | présent | présent | présent | #NAME? | 20 | 17 | 17 | 17 | 17 | 17 |  | -2.2 |  | 99 |  | 2 |  | 13 |  |  |  | 99.89 |  |  |  | -6 |  | ND
2018-03-08 23:00 | 2018 | 3 | 8 | 23:00 | -2.1 | 2018-03-08 23:00 | présent | présent | présent | présent | présent | #NAME? | 20.1 | 17.1 | 17.1 | 17.1 | 17.1 | 17.1 |  | -2.3 |  | 99 |  | 3 |  | 15 |  |  |  | 99.81 |  |  |  | -7 |  | ND
2018-03-09 | 2018 | 3 | 9 | 0:00 | -2.1 | 2018-03-09 | présent | présent | présent | présent | présent | #NAME? | 20.1 | 17.1 | 17.1 | 17.1 | 17.1 | 17.1 |  | -2.3 |  | 99 |  | 2 |  | 10 |  |  |  | 99.76 |  |  |  | -6 |  | ND
2018-03-09 01:00 | 2018 | 3 | 9 | 1:00 | -2.1 | 2018-03-09 01:00 | présent | présent | présent | présent | présent | #NAME? | 20.1 | 17.1 | 17.1 | 17.1 | 17.1 | 17.1 |  | -2.3 |  | 98 |  | 3 |  | 13 |  |  |  | 99.72 |  |  |  | -7 |  | ND
2018-03-09 02:00 | 2018 | 3 | 9 | 2:00 | -2.2 | 2018-03-09 02:00 | présent | présent | présent | présent | présent | #NAME? | 20.2 | 17.2 | 17.2 | 17.2 | 17.2 | 17.2 |  | -2.6 |  | 97 |  | 36 |  | 9 |  |  |  | 99.69 |  |  |  | -6 |  | ND
2018-03-09 03:00 | 2018 | 3 | 9 | 3:00 | -2.4 | 2018-03-09 03:00 | présent | présent | présent | présent | présent | #NAME? | 20.4 | 17.4 | 17.4 | 17.4 | 17.4 | 17.4 |  | -2.8 |  | 97 |  | 32 |  | 9 |  |  |  | 99.66 |  |  |  | -6 |  | ND
2018-03-09 04:00 | 2018 | 3 | 9 | 4:00 | -2.4 | 2018-03-09 04:00 | présent | présent | présent | présent | présent | #NAME? | 20.4 | 17.4 | 17.4 | 17.4 | 17.4 | 17.4 |  | -2.7 |  | 98 |  | 31 |  | 8 |  |  |  | 99.68 |  |  |  | -6 |  | ND
2018-03-09 05:00 | 2018 | 3 | 9 | 5:00 | -2.6 | 2018-03-09 05:00 | présent | présent | présent | présent | présent | #NAME? | 20.6 | 17.6 | 17.6 | 17.6 | 17.6 | 17.6 |  | -2.9 |  | 97 |  | 31 |  | 10 |  |  |  | 99.69 |  |  |  | -6 |  | ND
2018-03-09 06:00 | 2018 | 3 | 9 | 6:00 | -3.1 | 2018-03-09 06:00 | présent | présent | présent | présent | présent | #NAME? | 21.1 | 18.1 | 18.1 | 18.1 | 18.1 | 18.1 |  | -3.5 |  | 97 |  | 31 |  | 8 |  |  |  | 99.71 |  |  |  | -6 |  | ND
2018-03-09 07:00 | 2018 | 3 | 9 | 7:00 | -3.4 | 2018-03-09 07:00 | présent | présent | présent | présent | présent | #NAME? | 21.4 | 18.4 | 18.4 | 18.4 | 18.4 | 18.4 |  | -3.7 |  | 98 |  | 32 |  | 4 |  |  |  | 99.73 |  |  |  | -5 |  | ND
2018-03-09 08:00 | 2018 | 3 | 9 | 8:00 | -2.9 | 2018-03-09 08:00 | présent | présent | présent | présent | présent | #NAME? | 20.9 | 17.9 | 17.9 | 17.9 | 17.9 | 17.9 |  | -3.3 |  | 97 |  | 29 |  | 7 |  |  |  | 99.74 |  |  |  | -6 |  | ND
2018-03-09 09:00 | 2018 | 3 | 9 | 9:00 | -1.2 | 2018-03-09 09:00 | présent | présent | présent | présent | présent | #NAME? | 19.2 | 16.2 | 16.2 | 16.2 | 16.2 | 16.2 |  | -2.5 |  | 91 |  | 0 |  | 1 |  |  |  | 99.75 |  |  |  | -2 |  | ND
2018-03-09 10:00 | 2018 | 3 | 9 | 10:00 | -1.3 | 2018-03-09 10:00 | présent | présent | présent | présent | présent | #NAME? | 19.3 | 16.3 | 16.3 | 16.3 | 16.3 | 16.3 |  | -3.3 |  | 86 |  | 28 |  | 6 |  |  |  | 99.76 |  |  |  | -4 |  | ND
2018-03-09 11:00 | 2018 | 3 | 9 | 11:00 | -0.4 | 2018-03-09 11:00 | présent | présent | présent | présent | présent | #NAME? | 18.4 | 15.4 | 15.4 | 15.4 | 15.4 | 15.4 |  | -3.2 |  | 82 |  | 14 |  | 6 |  |  |  | 99.78 |  |  |  | -2 |  | ND
2018-03-09 12:00 | 2018 | 3 | 9 | 12:00 | -0.3 | 2018-03-09 12:00 | présent | présent | présent | présent | présent | #NAME? | 18.3 | 15.3 | 15.3 | 15.3 | 15.3 | 15.3 |  | -4.2 |  | 75 |  | 19 |  | 6 |  |  |  | 99.78 |  |  |  | -2 |  | ND
2018-03-09 13:00 | 2018 | 3 | 9 | 13:00 | 0 | 2018-03-09 13:00 | présent | présent | présent | présent | présent | #NAME? | 18 | 15 | 15 | 15 | 15 | 15 |  | -3.6 |  | 77 |  | 22 |  | 8 |  |  |  | 99.79 |  |  |  | -3 |  | ND
2018-03-09 14:00 | 2018 | 3 | 9 | 14:00 | 0.2 | 2018-03-09 14:00 | présent | présent | présent | présent | présent | #NAME? | 17.8 | 14.8 | 14.8 | 14.8 | 14.8 | 14.8 |  | -4 |  | 73 |  | 23 |  | 8 |  |  |  | 99.79 | [5 empty] | ND
2018-03-09 15:00 | 2018 | 3 | 9 | 15:00 | 1.2 | 2018-03-09 15:00 | présent | présent | présent | présent | présent | #NAME? | 16.8 | 13.8 | 13.8 | 13.8 | 13.8 | 13.8 |  | -4.3 |  | 67 |  | 21 |  | 9 |  |  |  | 99.81 | [5 empty] | ND
2018-03-09 16:00 | 2018 | 3 | 9 | 16:00 | 1.6 | 2018-03-09 16:00 | présent | présent | présent | présent | présent | #NAME? | 16.4 | 13.4 | 13.4 | 13.4 | 13.4 | 13.4 |  | -4.2 |  | 65 |  | 24 |  | 7 |  |  |  | 99.86 | [5 empty] | ND
2018-03-09 17:00 | 2018 | 3 | 9 | 17:00 | 0.9 | 2018-03-09 17:00 | présent | présent | présent | présent | présent | #NAME? | 17.1 | 14.1 | 14.1 | 14.1 | 14.1 | 14.1 |  | -4.5 |  | 67 |  | 19 |  | 9 |  |  |  | 99.93 | [5 empty] | ND
2018-03-09 18:00 | 2018 | 3 | 9 | 18:00 | 0.4 | 2018-03-09 18:00 | présent | présent | présent | présent | présent | #NAME? | 17.6 | 14.6 | 14.6 | 14.6 | 14.6 | 14.6 |  | -4.6 |  | 69 |  | 23 |  | 7 |  |  |  | 100.01 | [5 empty] | ND
2018-03-09 19:00 | 2018 | 3 | 9 | 19:00 | -2.5 | 2018-03-09 19:00 | présent | présent | présent | présent | présent | #NAME? | 20.5 | 17.5 | 17.5 | 17.5 | 17.5 | 17.5 |  | -6.2 |  | 76 |  | 28 |  | 7 |  |  |  | 100.05 |  |  |  | -5 |  | ND
2018-03-09 20:00 | 2018 | 3 | 9 | 20:00 | -1.6 | 2018-03-09 20:00 | présent | présent | présent | présent | présent | #NAME? | 19.6 | 16.6 | 16.6 | 16.6 | 16.6 | 16.6 |  | -4.8 |  | 79 |  | 27 |  | 4 |  |  |  | 100.09 |  |  |  | -3 |  | ND
2018-03-09 21:00 | 2018 | 3 | 9 | 21:00 | -1.7 | 2018-03-09 21:00 | présent | présent | présent | présent | présent | #NAME? | 19.7 | 16.7 | 16.7 | 16.7 | 16.7 | 16.7 |  | -4.2 |  | 83 |  | 26 |  | 7 |  |  |  | 100.08 |  |  |  | -4 |  | ND
2018-03-09 22:00 | 2018 | 3 | 9 | 22:00 | -2.4 | 2018-03-09 22:00 | présent | présent | présent | présent | présent | #NAME? | 20.4 | 17.4 | 17.4 | 17.4 | 17.4 | 17.4 |  | -3.7 |  | 91 |  | 27 |  | 9 |  |  |  | 100.09 |  |  |  | -6 |  | ND
2018-03-09 23:00 | 2018 | 3 | 9 | 23:00 | -2.7 | 2018-03-09 23:00 | présent | présent | présent | présent | présent | #NAME? | 20.7 | 17.7 | 17.7 | 17.7 | 17.7 | 17.7 |  | -3.8 |  | 92 |  | 25 |  | 10 |  |  |  | 100.1 |  |  |  | -7 |  | ND
2018-03-10 | 2018 | 3 | 10 | 0:00 | -2.4 | 2018-03-10 | présent | présent | présent | présent | présent | #NAME? | 20.4 | 17.4 | 17.4 | 17.4 | 17.4 | 17.4 |  | -2.8 |  | 97 |  | 27 |  | 14 |  |  |  | 100.12 |  |  |  | -7 |  | ND
2018-03-10 01:00 | 2018 | 3 | 10 | 1:00 | -2.3 | 2018-03-10 01:00 | présent | présent | présent | présent | présent | #NAME? | 20.3 | 17.3 | 17.3 | 17.3 | 17.3 | 17.3 |  | -2.7 |  | 97 |  | 26 |  | 11 |  |  |  | 100.15 |  |  |  | -6 |  | ND
2018-03-10 02:00 | 2018 | 3 | 10 | 2:00 | -3.1 | 2018-03-10 02:00 | présent | présent | présent | présent | présent | #NAME? | 21.1 | 18.1 | 18.1 | 18.1 | 18.1 | 18.1 |  | -3.5 |  | 97 |  | 26 |  | 7 |  |  |  | 100.18 |  |  |  | -6 |  | ND
2018-03-10 03:00 | 2018 | 3 | 10 | 3:00 | -3.1 | 2018-03-10 03:00 | présent | présent | présent | présent | présent | #NAME? | 21.1 | 18.1 | 18.1 | 18.1 | 18.1 | 18.1 |  | -4.3 |  | 91 |  | 27 |  | 13 |  |  |  | 100.18 |  |  |  | -8 |  | ND
2018-03-10 04:00 | 2018 | 3 | 10 | 4:00 | -3.5 | 2018-03-10 04:00 | présent | présent | présent | présent | présent | #NAME? | 21.5 | 18.5 | 18.5 | 18.5 | 18.5 | 18.5 |  | -5.3 |  | 88 |  | 27 |  | 14 |  |  |  | 100.2 |  |  |  | -9 |  | ND
2018-03-10 05:00 | 2018 | 3 | 10 | 5:00 | -3.7 | 2018-03-10 05:00 | présent | présent | présent | présent | présent | #NAME? | 21.7 | 18.7 | 18.7 | 18.7 | 18.7 | 18.7 |  | -5.7 |  | 86 |  | 26 |  | 14 |  |  |  | 100.24 |  |  |  | -9 |  | ND
2018-03-10 06:00 | 2018 | 3 | 10 | 6:00 | -4.2 | 2018-03-10 06:00 | présent | présent | présent | présent | présent | #NAME? | 22.2 | 19.2 | 19.2 | 19.2 | 19.2 | 19.2 |  | -5.9 |  | 88 |  | 26 |  | 14 |  |  |  | 100.31 |  |  |  | -9 |  | ND
2018-03-10 07:00 | 2018 | 3 | 10 | 7:00 | -4.6 | 2018-03-10 07:00 | présent | présent | présent | présent | présent | #NAME? | 22.6 | 19.6 | 19.6 | 19.6 | 19.6 | 19.6 |  | -6.2 |  | 89 |  | 25 |  | 11 |  |  |  | 100.33 |  |  |  | -9 |  | ND
2018-03-10 08:00 | 2018 | 3 | 10 | 8:00 | -3.5 | 2018-03-10 08:00 | présent | présent | présent | présent | présent | #NAME? | 21.5 | 18.5 | 18.5 | 18.5 | 18.5 | 18.5 |  | -5.5 |  | 86 |  | 26 |  | 17 |  |  |  | 100.33 |  |  |  | -9 |  | ND
2018-03-10 09:00 | 2018 | 3 | 10 | 9:00 | -2.4 | 2018-03-10 09:00 | présent | présent | présent | présent | présent | #NAME? | 20.4 | 17.4 | 17.4 | 17.4 | 17.4 | 17.4 |  | -5.1 |  | 82 |  | 27 |  | 17 |  |  |  | 100.32 |  |  |  | -8 |  | ND
2018-03-10 10:00 | 2018 | 3 | 10 | 10:00 | -1.6 | 2018-03-10 10:00 | présent | présent | présent | présent | présent | #NAME? | 19.6 | 16.6 | 16.6 | 16.6 | 16.6 | 16.6 |  | -4.7 |  | 79 |  | 26 |  | 20 |  |  |  | 100.37 |  |  |  | -7 |  | ND
2018-03-10 11:00 | 2018 | 3 | 10 | 11:00 | -0.8 | 2018-03-10 11:00 | présent | présent | présent | présent | présent | #NAME? | 18.8 | 15.8 | 15.8 | 15.8 | 15.8 | 15.8 |  | -3.6 |  | 81 |  | 27 |  | 19 |  |  |  | 100.36 |  |  |  | -6 |  | ND
2018-03-10 12:00 | 2018 | 3 | 10 | 12:00 | 0.3 | 2018-03-10 12:00 | présent | présent | présent | présent | présent | #NAME? | 17.7 | 14.7 | 14.7 | 14.7 | 14.7 | 14.7 |  | -3.2 |  | 77 |  | 27 |  | 22 |  |  |  | 100.32 | [5 empty] | ND
2018-03-10 13:00 | 2018 | 3 | 10 | 13:00 | 0.6 | 2018-03-10 13:00 | présent | présent | présent | présent | présent | #NAME? | 17.4 | 14.4 | 14.4 | 14.4 | 14.4 | 14.4 |  | -3 |  | 77 |  | 27 |  | 28 |  |  |  | 100.31 | [5 empty] | ND
2018-03-10 14:00 | 2018 | 3 | 10 | 14:00 | 1.4 | 2018-03-10 14:00 | présent | présent | présent | présent | présent | #NAME? | 16.6 | 13.6 | 13.6 | 13.6 | 13.6 | 13.6 |  | -2.1 |  | 77 |  | 27 |  | 27 |  |  |  | 100.32 | [5 empty] | ND
2018-03-10 15:00 | 2018 | 3 | 10 | 15:00 | 0.9 | 2018-03-10 15:00 | présent | présent | présent | présent | présent | #NAME? | 17.1 | 14.1 | 14.1 | 14.1 | 14.1 | 14.1 |  | -1.3 |  | 86 |  | 27 |  | 25 |  |  |  | 100.34 | [5 empty] | ND
2018-03-10 16:00 | 2018 | 3 | 10 | 16:00 | 1.3 | 2018-03-10 16:00 | présent | présent | présent | présent | présent | #NAME? | 16.7 | 13.7 | 13.7 | 13.7 | 13.7 | 13.7 |  | -2.4 |  | 76 |  | 27 |  | 27 |  |  |  | 100.36 | [5 empty] | ND
2018-03-10 17:00 | 2018 | 3 | 10 | 17:00 | 0.7 | 2018-03-10 17:00 | présent | présent | présent | présent | présent | #NAME? | 17.3 | 14.3 | 14.3 | 14.3 | 14.3 | 14.3 |  | -1.3 |  | 86 |  | 27 |  | 29 |  |  |  | 100.45 | [5 empty] | ND
2018-03-10 18:00 | 2018 | 3 | 10 | 18:00 | -0.1 | 2018-03-10 18:00 | présent | présent | présent | présent | présent | #NAME? | 18.1 | 15.1 | 15.1 | 15.1 | 15.1 | 15.1 |  | -0.3 |  | 98 |  | 28 |  | 18 |  |  |  | 100.54 |  |  |  | -5 |  | ND
2018-03-10 19:00 | 2018 | 3 | 10 | 19:00 | -0.2 | 2018-03-10 19:00 | présent | présent | présent | présent | présent | #NAME? | 18.2 | 15.2 | 15.2 | 15.2 | 15.2 | 15.2 |  | -0.3 |  | 99 |  | 29 |  | 21 |  |  |  | 100.63 |  |  |  | -6 |  | ND
2018-03-10 20:00 | 2018 | 3 | 10 | 20:00 | -0.3 | 2018-03-10 20:00 | présent | présent | présent | présent | présent | #NAME? | 18.3 | 15.3 | 15.3 | 15.3 | 15.3 | 15.3 |  | -0.5 |  | 99 |  | 28 |  | 14 |  |  |  | 100.69 |  |  |  | -5 |  | ND
2018-03-10 21:00 | 2018 | 3 | 10 | 21:00 | -0.3 | 2018-03-10 21:00 | présent | présent | présent | présent | présent | #NAME? | 18.3 | 15.3 | 15.3 | 15.3 | 15.3 | 15.3 |  | -0.4 |  | 99 |  | 28 |  | 17 |  |  |  | 100.74 |  |  |  | -5 |  | ND
2018-03-10 22:00 | 2018 | 3 | 10 | 22:00 | -0.7 | 2018-03-10 22:00 | présent | présent | présent | présent | présent | #NAME? | 18.7 | 15.7 | 15.7 | 15.7 | 15.7 | 15.7 |  | -0.9 |  | 99 |  | 28 |  | 12 |  |  |  | 100.76 |  |  |  | -5 |  | ND
2018-03-10 23:00 | 2018 | 3 | 10 | 23:00 | -0.8 | 2018-03-10 23:00 | présent | présent | présent | présent | présent | #NAME? | 18.8 | 15.8 | 15.8 | 15.8 | 15.8 | 15.8 |  | -1.4 |  | 96 |  | 28 |  | 16 |  |  |  | 100.77 |  |  |  | -6 |  | ND
2018-03-11 | 2018 | 3 | 11 | 0:00 | -1.1 | 2018-03-11 | présent | présent | présent | présent | présent | #NAME? | 19.1 | 16.1 | 16.1 | 16.1 | 16.1 | 16.1 |  | -2 |  | 93 |  | 29 |  | 18 |  |  |  | 100.81 |  |  |  | -6 |  | ND
2018-03-11 01:00 | 2018 | 3 | 11 | 1:00 | -0.9 | 2018-03-11 01:00 | présent | présent | présent | présent | présent | #NAME? | 18.9 | 15.9 | 15.9 | 15.9 | 15.9 | 15.9 |  | -2.1 |  | 92 |  | 29 |  | 17 |  |  |  | 100.86 |  |  |  | -6 |  | ND
2018-03-11 02:00 | 2018 | 3 | 11 | 2:00 | -0.8 | 2018-03-11 02:00 | présent | présent | présent | présent | présent | #NAME? | 18.8 | 15.8 | 15.8 | 15.8 | 15.8 | 15.8 |  | -2.3 |  | 89 |  | 28 |  | 18 |  |  |  | 100.87 |  |  |  | -6 |  | ND
2018-03-11 03:00 | 2018 | 3 | 11 | 3:00 | -0.9 | 2018-03-11 03:00 | présent | présent | présent | présent | présent | #NAME? | 18.9 | 15.9 | 15.9 | 15.9 | 15.9 | 15.9 |  | -2.1 |  | 92 |  | 29 |  | 19 |  |  |  | 100.89 |  |  |  | -6 |  | ND
2018-03-11 04:00 | 2018 | 3 | 11 | 4:00 | -1.1 | 2018-03-11 04:00 | présent | présent | présent | présent | présent | #NAME? | 19.1 | 16.1 | 16.1 | 16.1 | 16.1 | 16.1 |  | -2.5 |  | 90 |  | 27 |  | 16 |  |  |  | 100.91 |  |  |  | -6 |  | ND
2018-03-11 05:00 | 2018 | 3 | 11 | 5:00 | -1.5 | 2018-03-11 05:00 | présent | présent | présent | présent | présent | #NAME? | 19.5 | 16.5 | 16.5 | 16.5 | 16.5 | 16.5 |  | -2.4 |  | 93 |  | 28 |  | 16 |  |  |  | 100.95 |  |  |  | -6 |  | ND
2018-03-11 06:00 | 2018 | 3 | 11 | 6:00 | -1.8 | 2018-03-11 06:00 | présent | présent | présent | présent | présent | #NAME? | 19.8 | 16.8 | 16.8 | 16.8 | 16.8 | 16.8 |  | -2.7 |  | 94 |  | 26 |  | 15 |  |  |  | 101.02 |  |  |  | -7 |  | ND
2018-03-11 07:00 | 2018 | 3 | 11 | 7:00 | -1.9 | 2018-03-11 07:00 | présent | présent | présent | présent | présent | #NAME? | 19.9 | 16.9 | 16.9 | 16.9 | 16.9 | 16.9 |  | -2.8 |  | 94 |  | 27 |  | 14 |  |  |  | 101.09 |  |  |  | -7 |  | ND
2018-03-11 08:00 | 2018 | 3 | 11 | 8:00 | -1.7 | 2018-03-11 08:00 | présent | présent | présent | présent | présent | #NAME? | 19.7 | 16.7 | 16.7 | 16.7 | 16.7 | 16.7 |  | -2.8 |  | 93 |  | 26 |  | 12 |  |  |  | 101.14 |  |  |  | -6 |  | ND
2018-03-11 09:00 | 2018 | 3 | 11 | 9:00 | -0.8 | 2018-03-11 09:00 | présent | présent | présent | présent | présent | #NAME? | 18.8 | 15.8 | 15.8 | 15.8 | 15.8 | 15.8 |  | -3.1 |  | 84 |  | 26 |  | 11 |  |  |  | 101.18 |  |  |  | -5 |  | ND
2018-03-11 10:00 | 2018 | 3 | 11 | 10:00 | 0.3 | 2018-03-11 10:00 | présent | présent | présent | présent | présent | #NAME? | 17.7 | 14.7 | 14.7 | 14.7 | 14.7 | 14.7 |  | -3.2 |  | 77 |  | 27 |  | 14 |  |  |  | 101.21 | [5 empty] | ND
2018-03-11 11:00 | 2018 | 3 | 11 | 11:00 | 0.6 | 2018-03-11 11:00 | présent | présent | présent | présent | présent | #NAME? | 17.4 | 14.4 | 14.4 | 14.4 | 14.4 | 14.4 |  | -3.7 |  | 73 |  | 28 |  | 17 |  |  |  | 101.23 | [5 empty] | ND
2018-03-11 12:00 | 2018 | 3 | 11 | 12:00 | 0.8 | 2018-03-11 12:00 | présent | présent | présent | présent | présent | #NAME? | 17.2 | 14.2 | 14.2 | 14.2 | 14.2 | 14.2 |  | -3.9 |  | 70 |  | 26 |  | 21 |  |  |  | 101.24 | [5 empty] | ND
2018-03-11 13:00 | 2018 | 3 | 11 | 13:00 | 1 | 2018-03-11 13:00 | présent | présent | présent | présent | présent | #NAME? | 17 | 14 | 14 | 14 | 14 | 14 |  | -4 |  | 69 |  | 25 |  | 23 |  |  |  | 101.24 | [5 empty] | ND
2018-03-11 14:00 | 2018 | 3 | 11 | 14:00 | 1.3 | 2018-03-11 14:00 | présent | présent | présent | présent | présent | #NAME? | 16.7 | 13.7 | 13.7 | 13.7 | 13.7 | 13.7 |  | -4 |  | 68 |  | 25 |  | 22 |  |  |  | 101.27 | [5 empty] | ND
2018-03-11 15:00 | 2018 | 3 | 11 | 15:00 | 1.9 | 2018-03-11 15:00 | présent | présent | présent | présent | présent | #NAME? | 16.1 | 13.1 | 13.1 | 13.1 | 13.1 | 13.1 |  | -3.8 |  | 66 |  | 26 |  | 19 |  |  |  | 101.28 | [5 empty] | ND
2018-03-11 16:00 | 2018 | 3 | 11 | 16:00 | 1.9 | 2018-03-11 16:00 | présent | présent | présent | présent | présent | #NAME? | 16.1 | 13.1 | 13.1 | 13.1 | 13.1 | 13.1 |  | -4.3 |  | 64 |  | 25 |  | 22 |  |  |  | 101.29 | [5 empty] | ND
2018-03-11 17:00 | 2018 | 3 | 11 | 17:00 | 1.4 | 2018-03-11 17:00 | présent | présent | présent | présent | présent | #NAME? | 16.6 | 13.6 | 13.6 | 13.6 | 13.6 | 13.6 |  | -4.4 |  | 65 |  | 25 |  | 19 |  |  |  | 101.35 | [5 empty] | ND
2018-03-11 18:00 | 2018 | 3 | 11 | 18:00 | 1.2 | 2018-03-11 18:00 | présent | présent | présent | présent | présent | #NAME? | 16.8 | 13.8 | 13.8 | 13.8 | 13.8 | 13.8 |  | -4.8 |  | 64 |  | 25 |  | 13 |  |  |  | 101.41 | [5 empty] | ND
2018-03-11 19:00 | 2018 | 3 | 11 | 19:00 | 0.7 | 2018-03-11 19:00 | présent | présent | présent | présent | présent | #NAME? | 17.3 | 14.3 | 14.3 | 14.3 | 14.3 | 14.3 |  | -4.4 |  | 69 |  | 22 |  | 10 |  |  |  | 101.45 | [5 empty] | ND
2018-03-11 20:00 | 2018 | 3 | 11 | 20:00 | 0.5 | 2018-03-11 20:00 | présent | présent | présent | présent | présent | #NAME? | 17.5 | 14.5 | 14.5 | 14.5 | 14.5 | 14.5 |  | -4.8 |  | 67 |  | 26 |  | 9 |  |  |  | 101.49 | [5 empty] | ND
2018-03-11 21:00 | 2018 | 3 | 11 | 21:00 | 0.1 | 2018-03-11 21:00 | présent | présent | présent | présent | présent | #NAME? | 17.9 | 14.9 | 14.9 | 14.9 | 14.9 | 14.9 |  | -4.8 |  | 70 |  | 25 |  | 12 |  |  |  | 101.51 | [5 empty] | ND
2018-03-11 22:00 | 2018 | 3 | 11 | 22:00 | -0.1 | 2018-03-11 22:00 | présent | présent | présent | présent | présent | #NAME? | 18.1 | 15.1 | 15.1 | 15.1 | 15.1 | 15.1 |  | -5.1 |  | 69 |  | 24 |  | 9 |  |  |  | 101.51 |  |  |  | -3 |  | ND
2018-03-11 23:00 | 2018 | 3 | 11 | 23:00 | -0.3 | 2018-03-11 23:00 | présent | présent | présent | présent | présent | #NAME? | 18.3 | 15.3 | 15.3 | 15.3 | 15.3 | 15.3 |  | -5 |  | 71 |  | 24 |  | 6 |  |  |  | 101.51 |  |  |  | -2 |  | ND
2018-03-12 | 2018 | 3 | 12 | 0:00 | -0.4 | 2018-03-12 | présent | présent | présent | présent | présent | #NAME? | 18.4 | 15.4 | 15.4 | 15.4 | 15.4 | 15.4 |  | -4.9 |  | 72 |  | 25 |  | 5 |  |  |  | 101.48 |  |  |  | -2 |  | ND
2018-03-12 01:00 | 2018 | 3 | 12 | 1:00 | -0.6 | 2018-03-12 01:00 | présent | présent | présent | présent | présent | #NAME? | 18.6 | 15.6 | 15.6 | 15.6 | 15.6 | 15.6 |  | -4.9 |  | 73 |  | 24 |  | 6 |  |  |  | 101.49 |  |  |  | -3 |  | ND
2018-03-12 02:00 | 2018 | 3 | 12 | 2:00 | -0.8 | 2018-03-12 02:00 | présent | présent | présent | présent | présent | #NAME? | 18.8 | 15.8 | 15.8 | 15.8 | 15.8 | 15.8 |  | -4.8 |  | 74 |  | 24 |  | 7 |  |  |  | 101.49 |  |  |  | -3 |  | ND
2018-03-12 03:00 | 2018 | 3 | 12 | 3:00 | -0.8 | 2018-03-12 03:00 | présent | présent | présent | présent | présent | #NAME? | 18.8 | 15.8 | 15.8 | 15.8 | 15.8 | 15.8 |  | -4.7 |  | 75 |  | 26 |  | 4 |  |  |  | 101.49 |  |  |  | -2 |  | ND
2018-03-12 04:00 | 2018 | 3 | 12 | 4:00 | -0.7 | 2018-03-12 04:00 | présent | présent | présent | présent | présent | #NAME? | 18.7 | 15.7 | 15.7 | 15.7 | 15.7 | 15.7 |  | -4.3 |  | 77 |  | 24 |  | 7 |  |  |  | 101.51 |  |  |  | -3 |  | ND
2018-03-12 05:00 | 2018 | 3 | 12 | 5:00 | -1.1 | 2018-03-12 05:00 | présent | présent | présent | présent | présent | #NAME? | 19.1 | 16.1 | 16.1 | 16.1 | 16.1 | 16.1 |  | -3.9 |  | 81 |  | 25 |  | 5 |  |  |  | 101.46 |  |  |  | -3 |  | ND
2018-03-12 06:00 | 2018 | 3 | 12 | 6:00 | -1.2 | 2018-03-12 06:00 | présent | présent | présent | présent | présent | #NAME? | 19.2 | 16.2 | 16.2 | 16.2 | 16.2 | 16.2 |  | -4 |  | 81 |  | 25 |  | 6 |  |  |  | 101.47 |  |  |  | -3 |  | ND
2018-03-12 07:00 | 2018 | 3 | 12 | 7:00 | -1.5 | 2018-03-12 07:00 | présent | présent | présent | présent | présent | #NAME? | 19.5 | 16.5 | 16.5 | 16.5 | 16.5 | 16.5 |  | -3.9 |  | 84 |  | 23 |  | 7 |  |  |  | 101.48 |  |  |  | -4 |  | ND
2018-03-12 08:00 | 2018 | 3 | 12 | 8:00 | -1.1 | 2018-03-12 08:00 | présent | présent | présent | présent | présent | #NAME? | 19.1 | 16.1 | 16.1 | 16.1 | 16.1 | 16.1 |  | -3.8 |  | 82 |  | 23 |  | 6 |  |  |  | 101.47 |  |  |  | -3 |  | ND
2018-03-12 09:00 | 2018 | 3 | 12 | 9:00 | -0.2 | 2018-03-12 09:00 | présent | présent | présent | présent | présent | #NAME? | 18.2 | 15.2 | 15.2 | 15.2 | 15.2 | 15.2 |  | -3.6 |  | 78 |  | 17 |  | 2 |  |  |  | 101.45 |  |  |  | -1 |  | ND
2018-03-12 10:00 | 2018 | 3 | 12 | 10:00 | 0.6 | 2018-03-12 10:00 | présent | présent | présent | présent | présent | #NAME? | 17.4 | 14.4 | 14.4 | 14.4 | 14.4 | 14.4 |  | -3.4 |  | 75 |  | 11 |  | 7 |  |  |  | 101.43 | [5 empty] | ND
2018-03-12 11:00 | 2018 | 3 | 12 | 11:00 | 1.9 | 2018-03-12 11:00 | présent | présent | présent | présent | présent | #NAME? | 16.1 | 13.1 | 13.1 | 13.1 | 13.1 | 13.1 |  | -2.3 |  | 74 |  | 11 |  | 5 |  |  |  | 101.41 | [5 empty] | ND
2018-03-12 12:00 | 2018 | 3 | 12 | 12:00 | 1.9 | 2018-03-12 12:00 | présent | présent | présent | présent | présent | #NAME? | 16.1 | 13.1 | 13.1 | 13.1 | 13.1 | 13.1 |  | -3.2 |  | 69 |  | 13 |  | 10 |  |  |  | 101.41 | [5 empty] | ND
2018-03-12 13:00 | 2018 | 3 | 12 | 13:00 | 2.2 | 2018-03-12 13:00 | présent | présent | présent | présent | présent | #NAME? | 15.8 | 12.8 | 12.8 | 12.8 | 12.8 | 12.8 |  | -4.3 |  | 62 |  | 11 |  | 8 |  |  |  | 101.31 | [5 empty] | ND
2018-03-12 14:00 | 2018 | 3 | 12 | 14:00 | 3.3 | 2018-03-12 14:00 | présent | présent | présent | présent | présent | #NAME? | 14.7 | 11.7 | 11.7 | 11.7 | 11.7 | 11.7 |  | -3.2 |  | 62 |  | 6 |  | 8 |  |  |  | 101.22 | [5 empty] | ND
2018-03-12 15:00 | 2018 | 3 | 12 | 15:00 | 4.2 | 2018-03-12 15:00 | présent | présent | présent | présent | présent | #NAME? | 13.8 | 10.8 | 10.8 | 10.8 | 10.8 | 10.8 |  | -3.9 |  | 56 |  | 10 |  | 12 |  |  |  | 101.19 | [5 empty] | ND
2018-03-12 16:00 | 2018 | 3 | 12 | 16:00 | 2.9 | 2018-03-12 16:00 | présent | présent | présent | présent | présent | #NAME? | 15.1 | 12.1 | 12.1 | 12.1 | 12.1 | 12.1 |  | -3.9 |  | 61 |  | 4 |  | 12 |  |  |  | 101.17 | [5 empty] | ND
2018-03-12 17:00 | 2018 | 3 | 12 | 17:00 | 2.7 | 2018-03-12 17:00 | présent | présent | présent | présent | présent | #NAME? | 15.3 | 12.3 | 12.3 | 12.3 | 12.3 | 12.3 |  | -4.1 |  | 61 |  | 4 |  | 15 |  |  |  | 101.18 | [5 empty] | ND
2018-03-12 18:00 | 2018 | 3 | 12 | 18:00 | 2.3 | 2018-03-12 18:00 | présent | présent | présent | présent | présent | #NAME? | 15.7 | 12.7 | 12.7 | 12.7 | 12.7 | 12.7 |  | -4 |  | 63 |  | 4 |  | 14 |  |  |  | 101.16 | [5 empty] | ND
2018-03-12 19:00 | 2018 | 3 | 12 | 19:00 | 2.4 | 2018-03-12 19:00 | présent | présent | présent | présent | présent | #NAME? | 15.6 | 12.6 | 12.6 | 12.6 | 12.6 | 12.6 |  | -4.1 |  | 62 |  | 4 |  | 14 |  |  |  | 101.14 | [5 empty] | ND
2018-03-12 20:00 | 2018 | 3 | 12 | 20:00 | 2.2 | 2018-03-12 20:00 | présent | présent | présent | présent | présent | #NAME? | 15.8 | 12.8 | 12.8 | 12.8 | 12.8 | 12.8 |  | -3.7 |  | 65 |  | 4 |  | 14 |  |  |  | 101.1 | [5 empty] | ND
2018-03-12 21:00 | 2018 | 3 | 12 | 21:00 | 2.1 | 2018-03-12 21:00 | présent | présent | présent | présent | présent | #NAME? | 15.9 | 12.9 | 12.9 | 12.9 | 12.9 | 12.9 |  | -3.3 |  | 67 |  | 4 |  | 12 |  |  |  | 101.05 | [5 empty] | ND
2018-03-12 22:00 | 2018 | 3 | 12 | 22:00 | 2.1 | 2018-03-12 22:00 | présent | présent | présent | présent | présent | #NAME? | 15.9 | 12.9 | 12.9 | 12.9 | 12.9 | 12.9 |  | -3 |  | 69 |  | 4 |  | 10 |  |  |  | 101.06 | [5 empty] | ND
2018-03-12 23:00 | 2018 | 3 | 12 | 23:00 | 2.2 | 2018-03-12 23:00 | présent | présent | présent | présent | présent | #NAME? | 15.8 | 12.8 | 12.8 | 12.8 | 12.8 | 12.8 |  | -2.9 |  | 69 |  | 4 |  | 10 |  |  |  | 101.02 | [5 empty] | ND
2018-03-13 | 2018 | 3 | 13 | 0:00 | 1.9 | 2018-03-13 | présent | présent | présent | présent | présent | #NAME? | 16.1 | 13.1 | 13.1 | 13.1 | 13.1 | 13.1 |  | -2.3 |  | 74 |  | 3 |  | 10 |  |  |  | 100.95 | [5 empty] | ND
2018-03-13 01:00 | 2018 | 3 | 13 | 1:00 | 1.9 | 2018-03-13 01:00 | présent | présent | présent | présent | présent | #NAME? | 16.1 | 13.1 | 13.1 | 13.1 | 13.1 | 13.1 |  | -2.6 |  | 72 |  | 9 |  | 7 |  |  |  | 100.89 | [5 empty] | ND
2018-03-13 02:00 | 2018 | 3 | 13 | 2:00 | 1 | 2018-03-13 02:00 | présent | présent | présent | présent | présent | #NAME? | 17 | 14 | 14 | 14 | 14 | 14 |  | -1.4 |  | 84 |  | 1 |  | 9 |  |  |  | 100.8 | [5 empty] | ND
2018-03-13 03:00 | 2018 | 3 | 13 | 3:00 | 0.6 | 2018-03-13 03:00 | présent | présent | présent | présent | présent | #NAME? | 17.4 | 14.4 | 14.4 | 14.4 | 14.4 | 14.4 |  | -1.1 |  | 88 |  | 5 |  | 8 |  |  |  | 100.78 | [5 empty] | ND
2018-03-13 04:00 | 2018 | 3 | 13 | 4:00 | 0.1 | 2018-03-13 04:00 | présent | présent | présent | présent | présent | #NAME? | 17.9 | 14.9 | 14.9 | 14.9 | 14.9 | 14.9 |  | -0.8 |  | 94 |  | 8 |  | 9 |  |  |  | 100.78 | [5 empty] | ND
2018-03-13 05:00 | 2018 | 3 | 13 | 5:00 | 0 | 2018-03-13 05:00 | présent | présent | présent | présent | présent | #NAME? | 18 | 15 | 15 | 15 | 15 | 15 |  | -0.6 |  | 96 |  | 5 |  | 8 |  |  |  | 100.72 |  |  |  | -3 |  | ND
2018-03-13 06:00 | 2018 | 3 | 13 | 6:00 | 0 | 2018-03-13 06:00 | présent | présent | présent | présent | présent | #NAME? | 18 | 15 | 15 | 15 | 15 | 15 |  | -0.5 |  | 96 |  | 4 |  | 12 |  |  |  | 100.72 |  |  |  | -4 |  | ND
2018-03-13 07:00 | 2018 | 3 | 13 | 7:00 | -0.4 | 2018-03-13 07:00 | présent | présent | présent | présent | présent | #NAME? | 18.4 | 15.4 | 15.4 | 15.4 | 15.4 | 15.4 |  | -0.8 |  | 98 |  | 4 |  | 17 |  |  |  | 100.68 |  |  |  | -5 |  | ND
2018-03-13 08:00 | 2018 | 3 | 13 | 8:00 | -0.4 | 2018-03-13 08:00 | présent | présent | présent | présent | présent | #NAME? | 18.4 | 15.4 | 15.4 | 15.4 | 15.4 | 15.4 |  | -0.8 |  | 97 |  | 4 |  | 15 |  |  |  | 100.67 |  |  |  | -5 |  | ND
2018-03-13 09:00 | 2018 | 3 | 13 | 9:00 | -0.8 | 2018-03-13 09:00 | présent | présent | présent | présent | présent | #NAME? | 18.8 | 15.8 | 15.8 | 15.8 | 15.8 | 15.8 |  | -1.6 |  | 94 |  | 5 |  | 17 |  |  |  | 100.65 |  |  |  | -6 |  | ND
2018-03-13 10:00 | 2018 | 3 | 13 | 10:00 | -0.2 | 2018-03-13 10:00 | présent | présent | présent | présent | présent | #NAME? | 18.2 | 15.2 | 15.2 | 15.2 | 15.2 | 15.2 |  | -1.9 |  | 88 |  | 3 |  | 22 |  |  |  | 100.6 |  |  |  | -6 |  | ND
2018-03-13 11:00 | 2018 | 3 | 13 | 11:00 | 0.3 | 2018-03-13 11:00 | présent | présent | présent | présent | présent | #NAME? | 17.7 | 14.7 | 14.7 | 14.7 | 14.7 | 14.7 |  | -4.3 |  | 71 |  | 3 |  | 26 |  |  |  | 100.5 | [5 empty] | ND
2018-03-13 12:00 | 2018 | 3 | 13 | 12:00 | 0.5 | 2018-03-13 12:00 | présent | présent | présent | présent | présent | #NAME? | 17.5 | 14.5 | 14.5 | 14.5 | 14.5 | 14.5 |  | -5.9 |  | 62 |  | 4 |  | 24 |  |  |  | 100.47 | [5 empty] | ND
2018-03-13 13:00 | 2018 | 3 | 13 | 13:00 | 0.6 | 2018-03-13 13:00 | présent | présent | présent | présent | présent | #NAME? | 17.4 | 14.4 | 14.4 | 14.4 | 14.4 | 14.4 |  | -6.1 |  | 61 |  | 3 |  | 23 |  |  |  | 100.41 | [5 empty] | ND
2018-03-13 14:00 | 2018 | 3 | 13 | 14:00 | -0.6 | 2018-03-13 14:00 | présent | présent | présent | présent | présent | #NAME? | 18.6 | 15.6 | 15.6 | 15.6 | 15.6 | 15.6 |  | -3.8 |  | 79 |  | 4 |  | 23 |  |  |  | 100.39 |  |  |  | -6 |  | ND
2018-03-13 15:00 | 2018 | 3 | 13 | 15:00 | -1.1 | 2018-03-13 15:00 | présent | présent | présent | présent | présent | #NAME? | 19.1 | 16.1 | 16.1 | 16.1 | 16.1 | 16.1 |  | -1.9 |  | 95 |  | 3 |  | 17 |  |  |  | 100.35 |  |  |  | -6 |  | ND
2018-03-13 16:00 | 2018 | 3 | 13 | 16:00 | -0.8 | 2018-03-13 16:00 | présent | présent | présent | présent | présent | #NAME? | 18.8 | 15.8 | 15.8 | 15.8 | 15.8 | 15.8 |  | -1.2 |  | 97 |  | 3 |  | 18 |  |  |  | 100.3 |  |  |  | -6 |  | ND
2018-03-13 17:00 | 2018 | 3 | 13 | 17:00 | -0.9 | 2018-03-13 17:00 | présent | présent | présent | présent | présent | #NAME? | 18.9 | 15.9 | 15.9 | 15.9 | 15.9 | 15.9 |  | -1.1 |  | 99 |  | 2 |  | 22 |  |  |  | 100.27 |  |  |  | -7 |  | ND
2018-03-13 18:00 | 2018 | 3 | 13 | 18:00 | -0.8 | 2018-03-13 18:00 | présent | présent | présent | présent | présent | #NAME? | 18.8 | 15.8 | 15.8 | 15.8 | 15.8 | 15.8 |  | -0.9 |  | 99 |  | 35 |  | 14 |  |  |  | 100.25 |  |  |  | -5 |  | ND
2018-03-13 19:00 | 2018 | 3 | 13 | 19:00 | -0.7 | 2018-03-13 19:00 | présent | présent | présent | présent | présent | #NAME? | 18.7 | 15.7 | 15.7 | 15.7 | 15.7 | 15.7 |  | -0.8 |  | 99 |  | 36 |  | 13 |  |  |  | 100.2 |  |  |  | -5 |  | ND
2018-03-13 20:00 | 2018 | 3 | 13 | 20:00 | -0.7 | 2018-03-13 20:00 | présent | présent | présent | présent | présent | #NAME? | 18.7 | 15.7 | 15.7 | 15.7 | 15.7 | 15.7 |  | -0.8 |  | 99 |  | 35 |  | 14 |  |  |  | 100.12 |  |  |  | -5 |  | ND
2018-03-13 21:00 | 2018 | 3 | 13 | 21:00 | -0.6 | 2018-03-13 21:00 | présent | présent | présent | présent | présent | #NAME? | 18.6 | 15.6 | 15.6 | 15.6 | 15.6 | 15.6 |  | -0.7 |  | 100 |  | 36 |  | 13 |  |  |  | 100.05 |  |  |  | -5 |  | ND
2018-03-13 22:00 | 2018 | 3 | 13 | 22:00 | -0.6 | 2018-03-13 22:00 | présent | présent | présent | présent | présent | #NAME? | 18.6 | 15.6 | 15.6 | 15.6 | 15.6 | 15.6 |  | -0.7 |  | 100 |  | 34 |  | 15 |  |  |  | 99.94 |  |  |  | -5 |  | ND
2018-03-13 23:00 | 2018 | 3 | 13 | 23:00 | -0.7 | 2018-03-13 23:00 | présent | présent | présent | présent | présent | #NAME? | 18.7 | 15.7 | 15.7 | 15.7 | 15.7 | 15.7 |  | -0.7 |  | 100 |  | 34 |  | 16 |  |  |  | 99.83 |  |  |  | -5 |  | ND
2018-03-14 | 2018 | 3 | 14 | 0:00 | -0.8 | 2018-03-14 | présent | présent | présent | présent | présent | #NAME? | 18.8 | 15.8 | 15.8 | 15.8 | 15.8 | 15.8 |  | -0.8 |  | 100 |  | 34 |  | 19 |  |  |  | 99.69 |  |  |  | -6 |  | ND
2018-03-14 01:00 | 2018 | 3 | 14 | 1:00 | -0.8 | 2018-03-14 01:00 | présent | présent | présent | présent | présent | #NAME? | 18.8 | 15.8 | 15.8 | 15.8 | 15.8 | 15.8 |  | -0.8 |  | 100 |  | 33 |  | 18 |  |  |  | 99.63 |  |  |  | -6 |  | ND
2018-03-14 02:00 | 2018 | 3 | 14 | 2:00 | -0.8 | 2018-03-14 02:00 | présent | présent | présent | présent | présent | #NAME? | 18.8 | 15.8 | 15.8 | 15.8 | 15.8 | 15.8 |  | -0.8 |  | 100 |  | 33 |  | 15 |  |  |  | 99.53 |  |  |  | -5 |  | ND
2018-03-14 03:00 | 2018 | 3 | 14 | 3:00 | -0.7 | 2018-03-14 03:00 | présent | présent | présent | présent | présent | #NAME? | 18.7 | 15.7 | 15.7 | 15.7 | 15.7 | 15.7 |  | -0.7 |  | 100 |  | 33 |  | 14 |  |  |  | 99.46 |  |  |  | -5 |  | ND
2018-03-14 04:00 | 2018 | 3 | 14 | 4:00 | -0.6 | 2018-03-14 04:00 | présent | présent | présent | présent | présent | #NAME? | 18.6 | 15.6 | 15.6 | 15.6 | 15.6 | 15.6 |  | -0.6 |  | 100 |  | 33 |  | 16 |  |  |  | 99.38 |  |  |  | -5 |  | ND
2018-03-14 05:00 | 2018 | 3 | 14 | 5:00 | -0.6 | 2018-03-14 05:00 | présent | présent | présent | présent | présent | #NAME? | 18.6 | 15.6 | 15.6 | 15.6 | 15.6 | 15.6 |  | -0.6 |  | 100 |  | 33 |  | 19 |  |  |  | 99.33 |  |  |  | -6 |  | ND
2018-03-14 06:00 | 2018 | 3 | 14 | 6:00 | -0.5 | 2018-03-14 06:00 | présent | présent | présent | présent | présent | #NAME? | 18.5 | 15.5 | 15.5 | 15.5 | 15.5 | 15.5 |  | -0.5 |  | 100 |  | 34 |  | 23 |  |  |  | 99.29 |  |  |  | -6 |  | ND
2018-03-14 07:00 | 2018 | 3 | 14 | 7:00 | -0.5 | 2018-03-14 07:00 | présent | présent | présent | présent | présent | #NAME? | 18.5 | 15.5 | 15.5 | 15.5 | 15.5 | 15.5 |  | -0.5 |  | 100 |  | 35 |  | 21 |  |  |  | 99.25 |  |  |  | -6 |  | ND
2018-03-14 08:00 | 2018 | 3 | 14 | 8:00 | -0.5 | 2018-03-14 08:00 | présent | présent | présent | présent | présent | #NAME? | 18.5 | 15.5 | 15.5 | 15.5 | 15.5 | 15.5 |  | -0.5 |  | 100 |  | 36 |  | 21 |  |  |  | 99.21 |  |  |  | -6 |  | ND
2018-03-14 09:00 | 2018 | 3 | 14 | 9:00 | -0.5 | 2018-03-14 09:00 | présent | présent | présent | présent | présent | #NAME? | 18.5 | 15.5 | 15.5 | 15.5 | 15.5 | 15.5 |  | -0.5 |  | 100 |  | 36 |  | 20 |  |  |  | 99.17 |  |  |  | -6 |  | ND
2018-03-14 10:00 | 2018 | 3 | 14 | 10:00 | -0.5 | 2018-03-14 10:00 | présent | présent | présent | présent | présent | #NAME? | 18.5 | 15.5 | 15.5 | 15.5 | 15.5 | 15.5 |  | -0.5 |  | 100 |  | 36 |  | 24 |  |  |  | 99.13 |  |  |  | -6 |  | ND
2018-03-14 11:00 | 2018 | 3 | 14 | 11:00 | -0.3 | 2018-03-14 11:00 | présent | présent | présent | présent | présent | #NAME? | 18.3 | 15.3 | 15.3 | 15.3 | 15.3 | 15.3 |  | -0.3 |  | 100 |  | 35 |  | 22 |  |  |  | 99.1 |  |  |  | -6 |  | ND
2018-03-14 12:00 | 2018 | 3 | 14 | 12:00 | -0.1 | 2018-03-14 12:00 | présent | présent | présent | présent | présent | #NAME? | 18.1 | 15.1 | 15.1 | 15.1 | 15.1 | 15.1 |  | -0.1 |  | 100 |  | 36 |  | 20 |  |  |  | 99.06 |  |  |  | -5 |  | ND
2018-03-14 13:00 | 2018 | 3 | 14 | 13:00 | 0.3 | 2018-03-14 13:00 | présent | présent | présent | présent | présent | #NAME? | 17.7 | 14.7 | 14.7 | 14.7 | 14.7 | 14.7 |  | 0.3 |  | 100 |  | 34 |  | 19 |  |  |  | 99.02 | [5 empty] | ND
2018-03-14 14:00 | 2018 | 3 | 14 | 14:00 | 0.6 | 2018-03-14 14:00 | présent | présent | présent | présent | présent | #NAME? | 17.4 | 14.4 | 14.4 | 14.4 | 14.4 | 14.4 |  | 0.5 |  | 99 |  | 32 |  | 15 |  |  |  | 99 | [5 empty] | ND
2018-03-14 15:00 | 2018 | 3 | 14 | 15:00 | 0.4 | 2018-03-14 15:00 | présent | présent | présent | présent | présent | #NAME? | 17.6 | 14.6 | 14.6 | 14.6 | 14.6 | 14.6 |  | 0.3 |  | 99 |  | 30 |  | 20 |  |  |  | 99 | [5 empty] | ND
2018-03-14 16:00 | 2018 | 3 | 14 | 16:00 | 0.2 | 2018-03-14 16:00 | présent | présent | présent | présent | présent | #NAME? | 17.8 | 14.8 | 14.8 | 14.8 | 14.8 | 14.8 |  | 0.2 |  | 100 |  | 33 |  | 9 |  |  |  | 99 | [5 empty] | ND
2018-03-14 17:00 | 2018 | 3 | 14 | 17:00 | -0.2 | 2018-03-14 17:00 | présent | présent | présent | présent | présent | #NAME? | 18.2 | 15.2 | 15.2 | 15.2 | 15.2 | 15.2 |  | -0.4 |  | 99 |  | 35 |  | 14 |  |  |  | 99.02 |  |  |  | -4 |  | ND
2018-03-14 18:00 | 2018 | 3 | 14 | 18:00 | -0.2 | 2018-03-14 18:00 | présent | présent | présent | présent | présent | #NAME? | 18.2 | 15.2 | 15.2 | 15.2 | 15.2 | 15.2 |  | -0.3 |  | 99 |  | 30 |  | 8 |  |  |  | 99.02 |  |  |  | -3 |  | ND
2018-03-14 19:00 | 2018 | 3 | 14 | 19:00 | 0.1 | 2018-03-14 19:00 | présent | présent | présent | présent | présent | #NAME? | 17.9 | 14.9 | 14.9 | 14.9 | 14.9 | 14.9 |  | -0.1 |  | 98 |  | 30 |  | 14 |  |  |  | 99.04 | [5 empty] | ND
2018-03-14 20:00 | 2018 | 3 | 14 | 20:00 | 0 | 2018-03-14 20:00 | présent | présent | présent | présent | présent | #NAME? | 18 | 15 | 15 | 15 | 15 | 15 |  | -1.4 |  | 90 |  | 30 |  | 13 |  |  |  | 99.05 |  |  |  | -4 |  | ND
2018-03-14 21:00 | 2018 | 3 | 14 | 21:00 | 0.2 | 2018-03-14 21:00 | présent | présent | présent | présent | présent | #NAME? | 17.8 | 14.8 | 14.8 | 14.8 | 14.8 | 14.8 |  | -1.1 |  | 91 |  | 29 |  | 13 |  |  |  | 99.04 | [5 empty] | ND
2018-03-14 22:00 | 2018 | 3 | 14 | 22:00 | 0.1 | 2018-03-14 22:00 | présent | présent | présent | présent | présent | #NAME? | 17.9 | 14.9 | 14.9 | 14.9 | 14.9 | 14.9 |  | -1.1 |  | 91 |  | 29 |  | 16 |  |  |  | 99.03 | [5 empty] | ND
2018-03-14 23:00 | 2018 | 3 | 14 | 23:00 | 0 | 2018-03-14 23:00 | présent | présent | présent | présent | présent | #NAME? | 18 | 15 | 15 | 15 | 15 | 15 |  | -0.9 |  | 93 |  | 28 |  | 15 |  |  |  | 99.02 |  |  |  | -4 |  | ND
2018-03-15 | 2018 | 3 | 15 | 0:00 | -0.2 | 2018-03-15 | présent | présent | présent | présent | présent | #NAME? | 18.2 | 15.2 | 15.2 | 15.2 | 15.2 | 15.2 |  | -0.7 |  | 96 |  | 28 |  | 16 |  |  |  | 98.98 |  |  |  | -5 |  | ND
2018-03-15 01:00 | 2018 | 3 | 15 | 1:00 | -0.5 | 2018-03-15 01:00 | présent | présent | présent | présent | présent | #NAME? | 18.5 | 15.5 | 15.5 | 15.5 | 15.5 | 15.5 |  | -0.8 |  | 98 |  | 29 |  | 18 |  |  |  | 98.98 |  |  |  | -6 |  | ND
2018-03-15 02:00 | 2018 | 3 | 15 | 2:00 | -1.4 | 2018-03-15 02:00 | présent | présent | présent | présent | présent | #NAME? | 19.4 | 16.4 | 16.4 | 16.4 | 16.4 | 16.4 |  | -1.4 |  | 100 |  | 29 |  | 21 |  |  |  | 98.97 |  |  |  | -7 |  | ND
2018-03-15 03:00 | 2018 | 3 | 15 | 3:00 | -1.4 | 2018-03-15 03:00 | présent | présent | présent | présent | présent | #NAME? | 19.4 | 16.4 | 16.4 | 16.4 | 16.4 | 16.4 |  | -1.6 |  | 99 |  | 29 |  | 27 |  |  |  | 98.94 |  |  |  | -8 |  | ND
2018-03-15 04:00 | 2018 | 3 | 15 | 4:00 | -1.9 | 2018-03-15 04:00 | présent | présent | présent | présent | présent | #NAME? | 19.9 | 16.9 | 16.9 | 16.9 | 16.9 | 16.9 |  | -2.2 |  | 98 |  | 28 |  | 23 |  |  |  | 98.95 |  |  |  | -8 |  | ND
2018-03-15 05:00 | 2018 | 3 | 15 | 5:00 | -2.1 | 2018-03-15 05:00 | présent | présent | présent | présent | présent | #NAME? | 20.1 | 17.1 | 17.1 | 17.1 | 17.1 | 17.1 |  | -2.2 |  | 99 |  | 28 |  | 21 |  |  |  | 98.97 |  |  |  | -8 |  | ND
2018-03-15 06:00 | 2018 | 3 | 15 | 6:00 | -2.3 | 2018-03-15 06:00 | présent | présent | présent | présent | présent | #NAME? | 20.3 | 17.3 | 17.3 | 17.3 | 17.3 | 17.3 |  | -2.3 |  | 99 |  | 28 |  | 24 |  |  |  | 98.99 |  |  |  | -9 |  | ND
2018-03-15 07:00 | 2018 | 3 | 15 | 7:00 | -2.1 | 2018-03-15 07:00 | présent | présent | présent | présent | présent | #NAME? | 20.1 | 17.1 | 17.1 | 17.1 | 17.1 | 17.1 |  | -3.2 |  | 92 |  | 28 |  | 24 |  |  |  | 99 |  |  |  | -8 |  | ND
2018-03-15 08:00 | 2018 | 3 | 15 | 8:00 | -1.9 | 2018-03-15 08:00 | présent | présent | présent | présent | présent | #NAME? | 19.9 | 16.9 | 16.9 | 16.9 | 16.9 | 16.9 |  | -4.5 |  | 82 |  | 28 |  | 26 |  |  |  | 99.01 |  |  |  | -8 |  | ND
2018-03-15 09:00 | 2018 | 3 | 15 | 9:00 | -1.5 | 2018-03-15 09:00 | présent | présent | présent | présent | présent | #NAME? | 19.5 | 16.5 | 16.5 | 16.5 | 16.5 | 16.5 |  | -5 |  | 77 |  | 28 |  | 29 |  |  |  | 99.02 |  |  |  | -8 |  | ND
2018-03-15 10:00 | 2018 | 3 | 15 | 10:00 | -0.8 | 2018-03-15 10:00 | présent | présent | présent | présent | présent | #NAME? | 18.8 | 15.8 | 15.8 | 15.8 | 15.8 | 15.8 |  | -4.5 |  | 76 |  | 28 |  | 34 |  |  |  | 99.01 |  |  |  | -8 |  | ND
2018-03-15 11:00 | 2018 | 3 | 15 | 11:00 | -0.2 | 2018-03-15 11:00 | présent | présent | présent | présent | présent | #NAME? | 18.2 | 15.2 | 15.2 | 15.2 | 15.2 | 15.2 |  | -5.2 |  | 69 |  | 28 |  | 31 |  |  |  | 99.01 |  |  |  | -7 |  | ND
2018-03-15 12:00 | 2018 | 3 | 15 | 12:00 | 0.3 | 2018-03-15 12:00 | présent | présent | présent | présent | présent | #NAME? | 17.7 | 14.7 | 14.7 | 14.7 | 14.7 | 14.7 |  | -5.2 |  | 66 |  | 28 |  | 30 |  |  |  | 99.01 | [5 empty] | ND
2018-03-15 13:00 | 2018 | 3 | 15 | 13:00 | 1.4 | 2018-03-15 13:00 | présent | présent | présent | présent | présent | #NAME? | 16.6 | 13.6 | 13.6 | 13.6 | 13.6 | 13.6 |  | -5.5 |  | 60 |  | 27 |  | 27 |  |  |  | 98.97 | [5 empty] | ND
2018-03-15 14:00 | 2018 | 3 | 15 | 14:00 | 1.7 | 2018-03-15 14:00 | présent | présent | présent | présent | présent | #NAME? | 16.3 | 13.3 | 13.3 | 13.3 | 13.3 | 13.3 |  | -5.2 |  | 60 |  | 29 |  | 33 |  |  |  | 98.97 | [5 empty] | ND
2018-03-15 15:00 | 2018 | 3 | 15 | 15:00 | 2.7 | 2018-03-15 15:00 | présent | présent | présent | présent | présent | #NAME? | 15.3 | 12.3 | 12.3 | 12.3 | 12.3 | 12.3 |  | -5.3 |  | 56 |  | 28 |  | 27 |  |  |  | 99 | [5 empty] | ND
2018-03-15 16:00 | 2018 | 3 | 15 | 16:00 | 2.1 | 2018-03-15 16:00 | présent | présent | présent | présent | présent | #NAME? | 15.9 | 12.9 | 12.9 | 12.9 | 12.9 | 12.9 |  | -4.6 |  | 61 |  | 27 |  | 27 |  |  |  | 99.08 | [5 empty] | ND
2018-03-15 17:00 | 2018 | 3 | 15 | 17:00 | 1.2 | 2018-03-15 17:00 | présent | présent | présent | présent | présent | #NAME? | 16.8 | 13.8 | 13.8 | 13.8 | 13.8 | 13.8 |  | -5.1 |  | 63 |  | 29 |  | 28 |  |  |  | 99.17 | [5 empty] | ND
2018-03-15 18:00 | 2018 | 3 | 15 | 18:00 | 0.7 | 2018-03-15 18:00 | présent | présent | présent | présent | présent | #NAME? | 17.3 | 14.3 | 14.3 | 14.3 | 14.3 | 14.3 |  | -5.8 |  | 62 |  | 28 |  | 22 |  |  |  | 99.26 | [5 empty] | ND
2018-03-15 19:00 | 2018 | 3 | 15 | 19:00 | 0.1 | 2018-03-15 19:00 | présent | présent | présent | présent | présent | #NAME? | 17.9 | 14.9 | 14.9 | 14.9 | 14.9 | 14.9 |  | -6.6 |  | 60 |  | 28 |  | 26 |  |  |  | 99.35 | [5 empty] | ND
2018-03-15 20:00 | 2018 | 3 | 15 | 20:00 | -0.5 | 2018-03-15 20:00 | présent | présent | présent | présent | présent | #NAME? | 18.5 | 15.5 | 15.5 | 15.5 | 15.5 | 15.5 |  | -6.1 |  | 66 |  | 28 |  | 27 |  |  |  | 99.41 |  |  |  | -7 |  | ND
2018-03-15 21:00 | 2018 | 3 | 15 | 21:00 | -0.7 | 2018-03-15 21:00 | présent | présent | présent | présent | présent | #NAME? | 18.7 | 15.7 | 15.7 | 15.7 | 15.7 | 15.7 |  | -6.2 |  | 66 |  | 28 |  | 23 |  |  |  | 99.48 |  |  |  | -7 |  | ND
2018-03-15 22:00 | 2018 | 3 | 15 | 22:00 | -1.5 | 2018-03-15 22:00 | présent | présent | présent | présent | présent | #NAME? | 19.5 | 16.5 | 16.5 | 16.5 | 16.5 | 16.5 |  | -6.7 |  | 68 |  | 28 |  | 21 |  |  |  | 99.49 |  |  |  | -7 |  | ND
2018-03-15 23:00 | 2018 | 3 | 15 | 23:00 | -2 | 2018-03-15 23:00 | présent | présent | présent | présent | présent | #NAME? | 20 | 17 | 17 | 17 | 17 | 17 |  | -7.7 |  | 65 |  | 28 |  | 25 |  |  |  | 99.53 |  |  |  | -8 |  | ND
2018-03-16 | 2018 | 3 | 16 | 0:00 | -2.5 | 2018-03-16 | présent | présent | présent | présent | présent | #NAME? | 20.5 | 17.5 | 17.5 | 17.5 | 17.5 | 17.5 |  | -8 |  | 66 |  | 28 |  | 22 |  |  |  | 99.54 |  |  |  | -9 |  | ND
2018-03-16 01:00 | 2018 | 3 | 16 | 1:00 | -3.1 | 2018-03-16 01:00 | présent | présent | présent | présent | présent | #NAME? | 21.1 | 18.1 | 18.1 | 18.1 | 18.1 | 18.1 |  | -8.4 |  | 67 |  | 28 |  | 26 |  |  |  | 99.56 |  |  |  | -10 |  | ND
2018-03-16 02:00 | 2018 | 3 | 16 | 2:00 | -3.6 | 2018-03-16 02:00 | présent | présent | présent | présent | présent | #NAME? | 21.6 | 18.6 | 18.6 | 18.6 | 18.6 | 18.6 |  | -9.2 |  | 66 |  | 30 |  | 28 |  |  |  | 99.59 |  |  |  | -11 |  | ND
2018-03-16 03:00 | 2018 | 3 | 16 | 3:00 | -4.1 | 2018-03-16 03:00 | présent | présent | présent | présent | présent | #NAME? | 22.1 | 19.1 | 19.1 | 19.1 | 19.1 | 19.1 |  | -9.6 |  | 65 |  | 29 |  | 29 |  |  |  | 99.61 |  |  |  | -12 |  | ND
2018-03-16 04:00 | 2018 | 3 | 16 | 4:00 | -4.7 | 2018-03-16 04:00 | présent | présent | présent | présent | présent | #NAME? | 22.7 | 19.7 | 19.7 | 19.7 | 19.7 | 19.7 |  | -10.3 |  | 65 |  | 30 |  | 27 |  |  |  | 99.67 |  |  |  | -12 |  | ND
2018-03-16 05:00 | 2018 | 3 | 16 | 5:00 | -5.7 | 2018-03-16 05:00 | présent | présent | présent | présent | présent | #NAME? | 23.7 | 20.7 | 20.7 | 20.7 | 20.7 | 20.7 |  | -11 |  | 66 |  | 29 |  | 28 |  |  |  | 99.76 |  |  |  | -14 |  | ND
2018-03-16 06:00 | 2018 | 3 | 16 | 6:00 | -6.8 | 2018-03-16 06:00 | présent | présent | présent | présent | présent | #NAME? | 24.8 | 21.8 | 21.8 | 21.8 | 21.8 | 21.8 |  | -11.8 |  | 68 |  | 29 |  | 26 |  |  |  | 99.86 |  |  |  | -15 |  | ND
2018-03-16 07:00 | 2018 | 3 | 16 | 7:00 | -7.1 | 2018-03-16 07:00 | présent | présent | présent | présent | présent | #NAME? | 25.1 | 22.1 | 22.1 | 22.1 | 22.1 | 22.1 |  | -12.1 |  | 67 |  | 29 |  | 28 |  |  |  | 99.98 |  |  |  | -15 |  | ND
2018-03-16 08:00 | 2018 | 3 | 16 | 8:00 | -7.1 | 2018-03-16 08:00 | présent | présent | présent | présent | présent | #NAME? | 25.1 | 22.1 | 22.1 | 22.1 | 22.1 | 22.1 |  | -12.5 |  | 66 |  | 29 |  | 30 |  |  |  | 100.05 |  |  |  | -16 |  | ND
2018-03-16 09:00 | 2018 | 3 | 16 | 9:00 | -7 | 2018-03-16 09:00 | présent | présent | présent | présent | présent | #NAME? | 25 | 22 | 22 | 22 | 22 | 22 |  | -12.6 |  | 65 |  | 29 |  | 32 |  |  |  | 100.1 |  |  |  | -16 |  | ND
2018-03-16 10:00 | 2018 | 3 | 16 | 10:00 | -6.6 | 2018-03-16 10:00 | présent | présent | présent | présent | présent | #NAME? | 24.6 | 21.6 | 21.6 | 21.6 | 21.6 | 21.6 |  | -12.5 |  | 63 |  | 28 |  | 32 |  |  |  | 100.14 |  |  |  | -15 |  | ND
2018-03-16 11:00 | 2018 | 3 | 16 | 11:00 | -5.6 | 2018-03-16 11:00 | présent | présent | présent | présent | présent | #NAME? | 23.6 | 20.6 | 20.6 | 20.6 | 20.6 | 20.6 |  | -12.6 |  | 58 |  | 28 |  | 30 |  |  |  | 100.17 |  |  |  | -14 |  | ND
2018-03-16 12:00 | 2018 | 3 | 16 | 12:00 | -4.8 | 2018-03-16 12:00 | présent | présent | présent | présent | présent | #NAME? | 22.8 | 19.8 | 19.8 | 19.8 | 19.8 | 19.8 |  | -11.6 |  | 59 |  | 27 |  | 30 |  |  |  | 100.2 |  |  |  | -13 |  | ND
2018-03-16 13:00 | 2018 | 3 | 16 | 13:00 | -4.4 | 2018-03-16 13:00 | présent | présent | présent | présent | présent | #NAME? | 22.4 | 19.4 | 19.4 | 19.4 | 19.4 | 19.4 |  | -11.6 |  | 57 |  | 26 |  | 33 |  |  |  | 100.17 |  |  |  | -13 |  | ND
2018-03-16 14:00 | 2018 | 3 | 16 | 14:00 | -4 | 2018-03-16 14:00 | présent | présent | présent | présent | présent | #NAME? | 22 | 19 | 19 | 19 | 19 | 19 |  | -12 |  | 54 |  | 26 |  | 31 |  |  |  | 100.17 |  |  |  | -12 |  | ND
2018-03-16 15:00 | 2018 | 3 | 16 | 15:00 | -3.7 | 2018-03-16 15:00 | présent | présent | présent | présent | présent | #NAME? | 21.7 | 18.7 | 18.7 | 18.7 | 18.7 | 18.7 |  | -12.2 |  | 52 |  | 27 |  | 29 |  |  |  | 100.18 |  |  |  | -11 |  | ND
2018-03-16 16:00 | 2018 | 3 | 16 | 16:00 | -3.2 | 2018-03-16 16:00 | présent | présent | présent | présent | présent | #NAME? | 21.2 | 18.2 | 18.2 | 18.2 | 18.2 | 18.2 |  | -12.4 |  | 49 |  | 26 |  | 29 |  |  |  | 100.17 |  |  |  | -11 |  | ND
2018-03-16 17:00 | 2018 | 3 | 16 | 17:00 | -3.6 | 2018-03-16 17:00 | présent | présent | présent | présent | présent | #NAME? | 21.6 | 18.6 | 18.6 | 18.6 | 18.6 | 18.6 |  | -11.6 |  | 54 |  | 25 |  | 28 |  |  |  | 100.19 |  |  |  | -11 |  | ND
2018-03-16 18:00 | 2018 | 3 | 16 | 18:00 | -4.7 | 2018-03-16 18:00 | présent | présent | présent | présent | présent | #NAME? | 22.7 | 19.7 | 19.7 | 19.7 | 19.7 | 19.7 |  | -12.3 |  | 55 |  | 25 |  | 26 |  |  |  | 100.23 |  |  |  | -12 |  | ND
2018-03-16 19:00 | 2018 | 3 | 16 | 19:00 | -5.2 | 2018-03-16 19:00 | présent | présent | présent | présent | présent | #NAME? | 23.2 | 20.2 | 20.2 | 20.2 | 20.2 | 20.2 |  | -12.5 |  | 56 |  | 26 |  | 23 |  |  |  | 100.3 |  |  |  | -12 |  | ND
2018-03-16 20:00 | 2018 | 3 | 16 | 20:00 | -5.7 | 2018-03-16 20:00 | présent | présent | présent | présent | présent | #NAME? | 23.7 | 20.7 | 20.7 | 20.7 | 20.7 | 20.7 |  | -12.4 |  | 59 |  | 27 |  | 17 |  |  |  | 100.39 |  |  |  | -12 |  | ND
2018-03-16 21:00 | 2018 | 3 | 16 | 21:00 | -6 | 2018-03-16 21:00 | présent | présent | présent | présent | présent | #NAME? | 24 | 21 | 21 | 21 | 21 | 21 |  | -13.6 |  | 55 |  | 27 |  | 14 |  |  |  | 100.42 |  |  |  | -12 |  | ND
2018-03-16 22:00 | 2018 | 3 | 16 | 22:00 | -6.4 | 2018-03-16 22:00 | présent | présent | présent | présent | présent | #NAME? | 24.4 | 21.4 | 21.4 | 21.4 | 21.4 | 21.4 |  | -15 |  | 51 |  | 27 |  | 14 |  |  |  | 100.43 |  |  |  | -12 |  | ND
2018-03-16 23:00 | 2018 | 3 | 16 | 23:00 | -6.8 | 2018-03-16 23:00 | présent | présent | présent | présent | présent | #NAME? | 24.8 | 21.8 | 21.8 | 21.8 | 21.8 | 21.8 |  | -16.1 |  | 47 |  | 26 |  | 13 |  |  |  | 100.41 |  |  |  | -12 |  | ND
2018-03-17 | 2018 | 3 | 17 | 0:00 | -7 | 2018-03-17 | présent | présent | présent | présent | présent | #NAME? | 25 | 22 | 22 | 22 | 22 | 22 |  | -17 |  | 45 |  | 27 |  | 15 |  |  |  | 100.41 |  |  |  | -13 |  | ND
2018-03-17 01:00 | 2018 | 3 | 17 | 1:00 | -8.1 | 2018-03-17 01:00 | présent | présent | présent | présent | présent | #NAME? | 26.1 | 23.1 | 23.1 | 23.1 | 23.1 | 23.1 |  | -17.1 |  | 49 |  | 26 |  | 11 |  |  |  | 100.38 |  |  |  | -13 |  | ND
2018-03-17 02:00 | 2018 | 3 | 17 | 2:00 | -8.2 | 2018-03-17 02:00 | présent | présent | présent | présent | présent | #NAME? | 26.2 | 23.2 | 23.2 | 23.2 | 23.2 | 23.2 |  | -17.2 |  | 48 |  | 26 |  | 16 |  |  |  | 100.3 |  |  |  | -15 |  | ND
2018-03-17 03:00 | 2018 | 3 | 17 | 3:00 | -8.6 | 2018-03-17 03:00 | présent | présent | présent | présent | présent | #NAME? | 26.6 | 23.6 | 23.6 | 23.6 | 23.6 | 23.6 |  | -17 |  | 50 |  | 25 |  | 18 |  |  |  | 100.19 |  |  |  | -16 |  | ND
2018-03-17 04:00 | 2018 | 3 | 17 | 4:00 | -9.2 | 2018-03-17 04:00 | présent | présent | présent | présent | présent | #NAME? | 27.2 | 24.2 | 24.2 | 24.2 | 24.2 | 24.2 |  | -16.4 |  | 56 |  | 27 |  | 15 |  |  |  | 100.1 |  |  |  | -16 |  | ND
2018-03-17 05:00 | 2018 | 3 | 17 | 5:00 | -9.1 | 2018-03-17 05:00 | présent | présent | présent | présent | présent | #NAME? | 27.1 | 24.1 | 24.1 | 24.1 | 24.1 | 24.1 |  | -16 |  | 58 |  | 27 |  | 17 |  |  |  | 100.08 |  |  |  | -16 |  | ND
2018-03-17 06:00 | 2018 | 3 | 17 | 6:00 | -8.7 | 2018-03-17 06:00 | présent | présent | présent | présent | présent | #NAME? | 26.7 | 23.7 | 23.7 | 23.7 | 23.7 | 23.7 |  | -16.3 |  | 54 |  | 28 |  | 19 |  |  |  | 100.11 |  |  |  | -16 |  | ND
2018-03-17 07:00 | 2018 | 3 | 17 | 7:00 | -9 | 2018-03-17 07:00 | présent | présent | présent | présent | présent | #NAME? | 27 | 24 | 24 | 24 | 24 | 24 |  | -17.1 |  | 52 |  | 31 |  | 18 |  |  |  | 100.18 |  |  |  | -16 |  | ND
2018-03-17 08:00 | 2018 | 3 | 17 | 8:00 | -9.2 | 2018-03-17 08:00 | présent | présent | présent | présent | présent | #NAME? | 27.2 | 24.2 | 24.2 | 24.2 | 24.2 | 24.2 |  | -17.4 |  | 51 |  | 31 |  | 31 |  |  |  | 100.23 |  |  |  | -19 |  | ND
2018-03-17 09:00 | 2018 | 3 | 17 | 9:00 | -9.5 | 2018-03-17 09:00 | présent | présent | présent | présent | présent | #NAME? | 27.5 | 24.5 | 24.5 | 24.5 | 24.5 | 24.5 |  | -17.5 |  | 52 |  | 30 |  | 37 |  |  |  | 100.3 |  |  |  | -20 |  | ND
2018-03-17 10:00 | 2018 | 3 | 17 | 10:00 | -10.8 | 2018-03-17 10:00 | présent | présent | présent | présent | présent | #NAME? | 28.8 | 25.8 | 25.8 | 25.8 | 25.8 | 25.8 |  | -16 |  | 65 |  | 35 |  | 29 |  |  |  | 100.46 |  |  |  | -20 |  | ND
2018-03-17 11:00 | 2018 | 3 | 17 | 11:00 | -10.4 | 2018-03-17 11:00 | présent | présent | présent | présent | présent | #NAME? | 28.4 | 25.4 | 25.4 | 25.4 | 25.4 | 25.4 |  | -21.1 |  | 41 |  | 33 |  | 31 |  |  |  | 100.55 |  |  |  | -20 |  | ND
2018-03-17 12:00 | 2018 | 3 | 17 | 12:00 | -10.1 | 2018-03-17 12:00 | présent | présent | présent | présent | présent | #NAME? | 28.1 | 25.1 | 25.1 | 25.1 | 25.1 | 25.1 |  | -23.9 |  | 31 |  | 31 |  | 26 |  |  |  | 100.61 |  |  |  | -19 |  | ND
2018-03-17 13:00 | 2018 | 3 | 17 | 13:00 | -9.2 | 2018-03-17 13:00 | présent | présent | présent | présent | présent | #NAME? | 27.2 | 24.2 | 24.2 | 24.2 | 24.2 | 24.2 |  | -21.9 |  | 35 |  | 29 |  | 20 |  |  |  | 100.63 |  |  |  | -17 |  | ND
2018-03-17 14:00 | 2018 | 3 | 17 | 14:00 | -8.8 | 2018-03-17 14:00 | présent | présent | présent | présent | présent | #NAME? | 26.8 | 23.8 | 23.8 | 23.8 | 23.8 | 23.8 |  | -22 |  | 34 |  | 29 |  | 20 |  |  |  | 100.65 |  |  |  | -16 |  | ND
2018-03-17 15:00 | 2018 | 3 | 17 | 15:00 | -8.3 | 2018-03-17 15:00 | présent | présent | présent | présent | présent | #NAME? | 26.3 | 23.3 | 23.3 | 23.3 | 23.3 | 23.3 |  | -23.4 |  | 29 |  | 28 |  | 22 |  |  |  | 100.69 |  |  |  | -16 |  | ND
2018-03-17 16:00 | 2018 | 3 | 17 | 16:00 | -7.8 | 2018-03-17 16:00 | présent | présent | présent | présent | présent | #NAME? | 25.8 | 22.8 | 22.8 | 22.8 | 22.8 | 22.8 |  | -22.4 |  | 30 |  | 27 |  | 18 |  |  |  | 100.71 |  |  |  | -15 |  | ND
2018-03-17 17:00 | 2018 | 3 | 17 | 17:00 | -8.2 | 2018-03-17 17:00 | présent | présent | présent | présent | présent | #NAME? | 26.2 | 23.2 | 23.2 | 23.2 | 23.2 | 23.2 |  | -22 |  | 32 |  | 28 |  | 20 |  |  |  | 100.74 |  |  |  | -16 |  | ND
2018-03-17 18:00 | 2018 | 3 | 17 | 18:00 | -8.6 | 2018-03-17 18:00 | présent | présent | présent | présent | présent | #NAME? | 26.6 | 23.6 | 23.6 | 23.6 | 23.6 | 23.6 |  | -21.8 |  | 33 |  | 26 |  | 16 |  |  |  | 100.8 |  |  |  | -15 |  | ND
2018-03-17 19:00 | 2018 | 3 | 17 | 19:00 | -9.5 | 2018-03-17 19:00 | présent | présent | présent | présent | présent | #NAME? | 27.5 | 24.5 | 24.5 | 24.5 | 24.5 | 24.5 |  | -21.6 |  | 36 |  | 27 |  | 13 |  |  |  | 100.83 |  |  |  | -16 |  | ND
2018-03-17 20:00 | 2018 | 3 | 17 | 20:00 | -11.3 | 2018-03-17 20:00 | présent | présent | présent | présent | présent | #NAME? | 29.3 | 26.3 | 26.3 | 26.3 | 26.3 | 26.3 |  | -21.7 |  | 42 |  | 29 |  | 11 |  |  |  | 100.86 |  |  |  | -17 |  | ND
2018-03-17 21:00 | 2018 | 3 | 17 | 21:00 | -12.2 | 2018-03-17 21:00 | présent | présent | présent | présent | présent | #NAME? | 30.2 | 27.2 | 27.2 | 27.2 | 27.2 | 27.2 |  | -22.1 |  | 44 |  | 29 |  | 13 |  |  |  | 100.89 |  |  |  | -19 |  | ND
2018-03-17 22:00 | 2018 | 3 | 17 | 22:00 | -13.3 | 2018-03-17 22:00 | présent | présent | présent | présent | présent | #NAME? | 31.3 | 28.3 | 28.3 | 28.3 | 28.3 | 28.3 |  | -22.4 |  | 46 |  | 30 |  | 13 |  |  |  | 100.89 |  |  |  | -20 |  | ND
2018-03-17 23:00 | 2018 | 3 | 17 | 23:00 | -12.7 | 2018-03-17 23:00 | présent | présent | présent | présent | présent | #NAME? | 30.7 | 27.7 | 27.7 | 27.7 | 27.7 | 27.7 |  | -22.3 |  | 45 |  | 31 |  | 15 |  |  |  | 100.89 |  |  |  | -20 |  | ND
2018-03-18 | 2018 | 3 | 18 | 0:00 | -12.9 | 2018-03-18 | présent | présent | présent | présent | présent | #NAME? | 30.9 | 27.9 | 27.9 | 27.9 | 27.9 | 27.9 |  | -22.6 |  | 44 |  | 30 |  | 15 |  |  |  | 100.91 |  |  |  | -20 |  | ND
2018-03-18 01:00 | 2018 | 3 | 18 | 1:00 | -13.5 | 2018-03-18 01:00 | présent | présent | présent | présent | présent | #NAME? | 31.5 | 28.5 | 28.5 | 28.5 | 28.5 | 28.5 |  | -22.8 |  | 45 |  | 30 |  | 15 |  |  |  | 100.96 |  |  |  | -21 |  | ND
2018-03-18 02:00 | 2018 | 3 | 18 | 2:00 | -14.8 | 2018-03-18 02:00 | présent | présent | présent | présent | présent | #NAME? | 32.8 | 29.8 | 29.8 | 29.8 | 29.8 | 29.8 |  | -23 |  | 50 |  | 31 |  | 13 |  |  |  | 100.97 |  |  |  | -22 |  | ND
2018-03-18 03:00 | 2018 | 3 | 18 | 3:00 | -15.4 | 2018-03-18 03:00 | présent | présent | présent | présent | présent | #NAME? | 33.4 | 30.4 | 30.4 | 30.4 | 30.4 | 30.4 |  | -23.3 |  | 51 |  | 31 |  | 12 |  |  |  | 100.98 |  |  |  | -22 |  | ND
2018-03-18 04:00 | 2018 | 3 | 18 | 4:00 | -17.2 | 2018-03-18 04:00 | présent | présent | présent | présent | présent | #NAME? | 35.2 | 32.2 | 32.2 | 32.2 | 32.2 | 32.2 |  | -23.5 |  | 58 |  | 31 |  | 9 |  |  |  | 101 |  |  |  | -23 |  | ND
2018-03-18 05:00 | 2018 | 3 | 18 | 5:00 | -17.1 | 2018-03-18 05:00 | présent | présent | présent | présent | présent | #NAME? | 35.1 | 32.1 | 32.1 | 32.1 | 32.1 | 32.1 |  | -23.7 |  | 57 |  | 30 |  | 12 |  |  |  | 101.04 |  |  |  | -25 |  | ND
2018-03-18 06:00 | 2018 | 3 | 18 | 6:00 | -17.4 | 2018-03-18 06:00 | présent | présent | présent | présent | présent | #NAME? | 35.4 | 32.4 | 32.4 | 32.4 | 32.4 | 32.4 |  | -24.1 |  | 56 |  | 30 |  | 11 |  |  |  | 101.11 |  |  |  | -25 |  | ND
2018-03-18 07:00 | 2018 | 3 | 18 | 7:00 | -16 | 2018-03-18 07:00 | présent | présent | présent | présent | présent | #NAME? | 34 | 31 | 31 | 31 | 31 | 31 |  | -23.6 |  | 52 |  | 30 |  | 14 |  |  |  | 101.17 |  |  |  | -24 |  | ND
2018-03-18 08:00 | 2018 | 3 | 18 | 8:00 | -14.2 | 2018-03-18 08:00 | présent | présent | présent | présent | présent | #NAME? | 32.2 | 29.2 | 29.2 | 29.2 | 29.2 | 29.2 |  | -23.1 |  | 47 |  | 30 |  | 16 |  |  |  | 101.21 |  |  |  | -22 |  | ND
2018-03-18 09:00 | 2018 | 3 | 18 | 9:00 | -12.8 | 2018-03-18 09:00 | présent | présent | présent | présent | présent | #NAME? | 30.8 | 27.8 | 27.8 | 27.8 | 27.8 | 27.8 |  | -22.8 |  | 43 |  | 27 |  | 12 |  |  |  | 101.24 |  |  |  | -19 |  | ND
2018-03-18 10:00 | 2018 | 3 | 18 | 10:00 | -11.6 | 2018-03-18 10:00 | présent | présent | présent | présent | présent | #NAME? | 29.6 | 26.6 | 26.6 | 26.6 | 26.6 | 26.6 |  | -22.5 |  | 40 |  | 29 |  | 14 |  |  |  | 101.25 |  |  |  | -18 |  | ND
2018-03-18 11:00 | 2018 | 3 | 18 | 11:00 | -10.3 | 2018-03-18 11:00 | présent | présent | présent | présent | présent | #NAME? | 28.3 | 25.3 | 25.3 | 25.3 | 25.3 | 25.3 |  | -22.1 |  | 38 |  | 26 |  | 10 |  |  |  | 101.23 |  |  |  | -16 |  | ND
2018-03-18 12:00 | 2018 | 3 | 18 | 12:00 | -9.6 | 2018-03-18 12:00 | présent | présent | présent | présent | présent | #NAME? | 27.6 | 24.6 | 24.6 | 24.6 | 24.6 | 24.6 |  | -22 |  | 36 |  | 26 |  | 17 |  |  |  | 101.21 |  |  |  | -17 |  | ND
2018-03-18 13:00 | 2018 | 3 | 18 | 13:00 | -8.5 | 2018-03-18 13:00 | présent | présent | présent | présent | présent | #NAME? | 26.5 | 23.5 | 23.5 | 23.5 | 23.5 | 23.5 |  | -21.4 |  | 34 |  | 26 |  | 15 |  |  |  | 101.13 |  |  |  | -15 |  | ND
2018-03-18 14:00 | 2018 | 3 | 18 | 14:00 | -7.7 | 2018-03-18 14:00 | présent | présent | présent | présent | présent | #NAME? | 25.7 | 22.7 | 22.7 | 22.7 | 22.7 | 22.7 |  | -20 |  | 37 |  | 22 |  | 21 |  |  |  | 101.06 |  |  |  | -15 |  | ND
2018-03-18 15:00 | 2018 | 3 | 18 | 15:00 | -6.9 | 2018-03-18 15:00 | présent | présent | présent | présent | présent | #NAME? | 24.9 | 21.9 | 21.9 | 21.9 | 21.9 | 21.9 |  | -21.4 |  | 31 |  | 25 |  | 18 |  |  |  | 101 |  |  |  | -14 |  | ND
2018-03-18 16:00 | 2018 | 3 | 18 | 16:00 | -6.4 | 2018-03-18 16:00 | présent | présent | présent | présent | présent | #NAME? | 24.4 | 21.4 | 21.4 | 21.4 | 21.4 | 21.4 |  | -20.7 |  | 31 |  | 25 |  | 20 |  |  |  | 100.96 |  |  |  | -13 |  | ND
2018-03-18 17:00 | 2018 | 3 | 18 | 17:00 | -6.1 | 2018-03-18 17:00 | présent | présent | présent | présent | présent | #NAME? | 24.1 | 21.1 | 21.1 | 21.1 | 21.1 | 21.1 |  | -20.7 |  | 31 |  | 25 |  | 18 |  |  |  | 100.95 |  |  |  | -13 |  | ND
2018-03-18 18:00 | 2018 | 3 | 18 | 18:00 | -6.5 | 2018-03-18 18:00 | présent | présent | présent | présent | présent | #NAME? | 24.5 | 21.5 | 21.5 | 21.5 | 21.5 | 21.5 |  | -20.4 |  | 32 |  | 24 |  | 12 |  |  |  | 100.98 |  |  |  | -12 |  | ND
2018-03-18 19:00 | 2018 | 3 | 18 | 19:00 | -7.2 | 2018-03-18 19:00 | présent | présent | présent | présent | présent | #NAME? | 25.2 | 22.2 | 22.2 | 22.2 | 22.2 | 22.2 |  | -19.6 |  | 37 |  | 25 |  | 17 |  |  |  | 101.01 |  |  |  | -14 |  | ND
2018-03-18 20:00 | 2018 | 3 | 18 | 20:00 | -8.4 | 2018-03-18 20:00 | présent | présent | présent | présent | présent | #NAME? | 26.4 | 23.4 | 23.4 | 23.4 | 23.4 | 23.4 |  | -19.3 |  | 41 |  | 27 |  | 11 |  |  |  | 101.02 |  |  |  | -14 |  | ND
2018-03-18 21:00 | 2018 | 3 | 18 | 21:00 | -11.1 | 2018-03-18 21:00 | présent | présent | présent | présent | présent | #NAME? | 29.1 | 26.1 | 26.1 | 26.1 | 26.1 | 26.1 |  | -20.6 |  | 45 |  | 29 |  | 12 |  |  |  | 101.03 |  |  |  | -17 |  | ND
2018-03-18 22:00 | 2018 | 3 | 18 | 22:00 | -11.6 | 2018-03-18 22:00 | présent | présent | présent | présent | présent | #NAME? | 29.6 | 26.6 | 26.6 | 26.6 | 26.6 | 26.6 |  | -20.9 |  | 46 |  | 30 |  | 13 |  |  |  | 101.04 |  |  |  | -18 |  | ND
2018-03-18 23:00 | 2018 | 3 | 18 | 23:00 | -11.7 | 2018-03-18 23:00 | présent | présent | présent | présent | présent | #NAME? | 29.7 | 26.7 | 26.7 | 26.7 | 26.7 | 26.7 |  | -21.3 |  | 45 |  | 30 |  | 12 |  |  |  | 101.05 |  |  |  | -18 |  | ND
2018-03-19 | 2018 | 3 | 19 | 0:00 | -12.6 | 2018-03-19 | présent | présent | présent | présent | présent | #NAME? | 30.6 | 27.6 | 27.6 | 27.6 | 27.6 | 27.6 |  | -21.5 |  | 48 |  | 31 |  | 12 |  |  |  | 101.07 |  |  |  | -19 |  | ND
2018-03-19 01:00 | 2018 | 3 | 19 | 1:00 | -13.2 | 2018-03-19 01:00 | présent | présent | présent | présent | présent | #NAME? | 31.2 | 28.2 | 28.2 | 28.2 | 28.2 | 28.2 |  | -21.2 |  | 51 |  | 30 |  | 8 |  |  |  | 101.11 |  |  |  | -18 |  | ND
2018-03-19 02:00 | 2018 | 3 | 19 | 2:00 | -13.2 | 2018-03-19 02:00 | présent | présent | présent | présent | présent | #NAME? | 31.2 | 28.2 | 28.2 | 28.2 | 28.2 | 28.2 |  | -21.6 |  | 49 |  | 31 |  | 6 |  |  |  | 101.12 |  |  |  | -17 |  | ND
2018-03-19 03:00 | 2018 | 3 | 19 | 3:00 | -13.8 | 2018-03-19 03:00 | présent | présent | présent | présent | présent | #NAME? | 31.8 | 28.8 | 28.8 | 28.8 | 28.8 | 28.8 |  | -22.3 |  | 49 |  | 29 |  | 9 |  |  |  | 101.12 |  |  |  | -19 |  | ND
2018-03-19 04:00 | 2018 | 3 | 19 | 4:00 | -13.9 | 2018-03-19 04:00 | présent | présent | présent | présent | présent | #NAME? | 31.9 | 28.9 | 28.9 | 28.9 | 28.9 | 28.9 |  | -22.6 |  | 48 |  | 28 |  | 9 |  |  |  | 101.15 |  |  |  | -20 |  | ND
2018-03-19 05:00 | 2018 | 3 | 19 | 5:00 | -13.1 | 2018-03-19 05:00 | présent | présent | présent | présent | présent | #NAME? | 31.1 | 28.1 | 28.1 | 28.1 | 28.1 | 28.1 |  | -22 |  | 48 |  | 28 |  | 10 |  |  |  | 101.17 |  |  |  | -19 |  | ND
2018-03-19 06:00 | 2018 | 3 | 19 | 6:00 | -13.7 | 2018-03-19 06:00 | présent | présent | présent | présent | présent | #NAME? | 31.7 | 28.7 | 28.7 | 28.7 | 28.7 | 28.7 |  | -22.3 |  | 48 |  | 29 |  | 13 |  |  |  | 101.24 |  |  |  | -21 |  | ND
2018-03-19 07:00 | 2018 | 3 | 19 | 7:00 | -13.1 | 2018-03-19 07:00 | présent | présent | présent | présent | présent | #NAME? | 31.1 | 28.1 | 28.1 | 28.1 | 28.1 | 28.1 |  | -21.8 |  | 48 |  | 32 |  | 14 |  |  |  | 101.34 |  |  |  | -20 |  | ND
2018-03-19 08:00 | 2018 | 3 | 19 | 8:00 | -12.1 | 2018-03-19 08:00 | présent | présent | présent | présent | présent | #NAME? | 30.1 | 27.1 | 27.1 | 27.1 | 27.1 | 27.1 |  | -20.4 |  | 50 |  | 33 |  | 15 |  |  |  | 101.37 |  |  |  | -19 |  | ND
2018-03-19 09:00 | 2018 | 3 | 19 | 9:00 | -11.5 | 2018-03-19 09:00 | présent | présent | présent | présent | présent | #NAME? | 29.5 | 26.5 | 26.5 | 26.5 | 26.5 | 26.5 |  | -20.7 |  | 47 |  | 30 |  | 11 |  |  |  | 101.38 |  |  |  | -17 |  | ND
2018-03-19 10:00 | 2018 | 3 | 19 | 10:00 | -10.1 | 2018-03-19 10:00 | présent | présent | présent | présent | présent | #NAME? | 28.1 | 25.1 | 25.1 | 25.1 | 25.1 | 25.1 |  | -18.8 |  | 49 |  | 28 |  | 12 |  |  |  | 101.38 |  |  |  | -16 |  | ND
2018-03-19 11:00 | 2018 | 3 | 19 | 11:00 | -9.2 | 2018-03-19 11:00 | présent | présent | présent | présent | présent | #NAME? | 27.2 | 24.2 | 24.2 | 24.2 | 24.2 | 24.2 |  | -18.4 |  | 47 |  | 27 |  | 13 |  |  |  | 101.35 |  |  |  | -15 |  | ND
2018-03-19 12:00 | 2018 | 3 | 19 | 12:00 | -7.6 | 2018-03-19 12:00 | présent | présent | présent | présent | présent | #NAME? | 25.6 | 22.6 | 22.6 | 22.6 | 22.6 | 22.6 |  | -18 |  | 43 |  | 26 |  | 15 |  |  |  | 101.34 |  |  |  | -14 |  | ND
2018-03-19 13:00 | 2018 | 3 | 19 | 13:00 | -6.3 | 2018-03-19 13:00 | présent | présent | présent | présent | présent | #NAME? | 24.3 | 21.3 | 21.3 | 21.3 | 21.3 | 21.3 |  | -16.5 |  | 44 |  | 26 |  | 17 |  |  |  | 101.27 |  |  |  | -13 |  | ND
2018-03-19 14:00 | 2018 | 3 | 19 | 14:00 | -5.6 | 2018-03-19 14:00 | présent | présent | présent | présent | présent | #NAME? | 23.6 | 20.6 | 20.6 | 20.6 | 20.6 | 20.6 |  | -16.1 |  | 44 |  | 25 |  | 18 |  |  |  | 101.21 |  |  |  | -12 |  | ND
2018-03-19 15:00 | 2018 | 3 | 19 | 15:00 | -4.3 | 2018-03-19 15:00 | présent | présent | présent | présent | présent | #NAME? | 22.3 | 19.3 | 19.3 | 19.3 | 19.3 | 19.3 |  | -15.6 |  | 41 |  | 25 |  | 20 |  |  |  | 101.17 |  |  |  | -11 |  | ND
2018-03-19 16:00 | 2018 | 3 | 19 | 16:00 | -4.1 | 2018-03-19 16:00 | présent | présent | présent | présent | présent | #NAME? | 22.1 | 19.1 | 19.1 | 19.1 | 19.1 | 19.1 |  | -15.9 |  | 40 |  | 25 |  | 24 |  |  |  | 101.14 |  |  |  | -11 |  | ND
2018-03-19 17:00 | 2018 | 3 | 19 | 17:00 | -3.9 | 2018-03-19 17:00 | présent | présent | présent | présent | présent | #NAME? | 21.9 | 18.9 | 18.9 | 18.9 | 18.9 | 18.9 |  | -14.4 |  | 44 |  | 26 |  | 21 |  |  |  | 101.17 |  |  |  | -10 |  | ND
2018-03-19 18:00 | 2018 | 3 | 19 | 18:00 | -4.2 | 2018-03-19 18:00 | présent | présent | présent | présent | présent | #NAME? | 22.2 | 19.2 | 19.2 | 19.2 | 19.2 | 19.2 |  | -14.4 |  | 45 |  | 25 |  | 17 |  |  |  | 101.2 |  |  |  | -10 |  | ND
2018-03-19 19:00 | 2018 | 3 | 19 | 19:00 | -4.8 | 2018-03-19 19:00 | présent | présent | présent | présent | présent | #NAME? | 22.8 | 19.8 | 19.8 | 19.8 | 19.8 | 19.8 |  | -14.5 |  | 47 |  | 27 |  | 16 |  |  |  | 101.25 |  |  |  | -11 |  | ND
2018-03-19 20:00 | 2018 | 3 | 19 | 20:00 | -5.5 | 2018-03-19 20:00 | présent | présent | présent | présent | présent | #NAME? | 23.5 | 20.5 | 20.5 | 20.5 | 20.5 | 20.5 |  | -14.5 |  | 49 |  | 27 |  | 15 |  |  |  | 101.26 |  |  |  | -11 |  | ND
2018-03-19 21:00 | 2018 | 3 | 19 | 21:00 | -5.9 | 2018-03-19 21:00 | présent | présent | présent | présent | présent | #NAME? | 23.9 | 20.9 | 20.9 | 20.9 | 20.9 | 20.9 |  | -15 |  | 49 |  | 26 |  | 11 |  |  |  | 101.26 |  |  |  | -11 |  | ND
2018-03-19 22:00 | 2018 | 3 | 19 | 22:00 | -6.2 | 2018-03-19 22:00 | présent | présent | présent | présent | présent | #NAME? | 24.2 | 21.2 | 21.2 | 21.2 | 21.2 | 21.2 |  | -15.5 |  | 48 |  | 27 |  | 15 |  |  |  | 101.25 |  |  |  | -12 |  | ND
2018-03-19 23:00 | 2018 | 3 | 19 | 23:00 | -6.4 | 2018-03-19 23:00 | présent | présent | présent | présent | présent | #NAME? | 24.4 | 21.4 | 21.4 | 21.4 | 21.4 | 21.4 |  | -15.5 |  | 49 |  | 26 |  | 12 |  |  |  | 101.26 |  |  |  | -12 |  | ND
2018-03-20 | 2018 | 3 | 20 | 0:00 | -7.5 | 2018-03-20 | présent | présent | présent | présent | présent | #NAME? | 25.5 | 22.5 | 22.5 | 22.5 | 22.5 | 22.5 |  | -15.6 |  | 52 |  | 25 |  | 6 |  |  |  | 101.27 |  |  |  | -11 |  | ND
2018-03-20 01:00 | 2018 | 3 | 20 | 1:00 | -9.6 | 2018-03-20 01:00 | présent | présent | présent | présent | présent | #NAME? | 27.6 | 24.6 | 24.6 | 24.6 | 24.6 | 24.6 |  | -15.7 |  | 61 |  | 0 |  | 1 |  |  |  | 101.28 |  |  |  | -10 |  | ND
2018-03-20 02:00 | 2018 | 3 | 20 | 2:00 | -11 | 2018-03-20 02:00 | présent | présent | présent | présent | présent | #NAME? | 29 | 26 | 26 | 26 | 26 | 26 |  | -16.4 |  | 64 |  | 30 |  | 6 |  |  |  | 101.28 |  |  |  | -15 |  | ND
2018-03-20 03:00 | 2018 | 3 | 20 | 3:00 | -11.7 | 2018-03-20 03:00 | présent | présent | présent | présent | présent | #NAME? | 29.7 | 26.7 | 26.7 | 26.7 | 26.7 | 26.7 |  | -16.6 |  | 66 |  | 31 |  | 5 |  |  |  | 101.3 |  |  |  | -15 |  | ND
2018-03-20 04:00 | 2018 | 3 | 20 | 4:00 | -11.4 | 2018-03-20 04:00 | présent | présent | présent | présent | présent | #NAME? | 29.4 | 26.4 | 26.4 | 26.4 | 26.4 | 26.4 |  | -16.2 |  | 68 |  | 27 |  | 3 |  |  |  | 101.33 |  |  |  | -13 |  | ND
2018-03-20 05:00 | 2018 | 3 | 20 | 5:00 | -11 | 2018-03-20 05:00 | présent | présent | présent | présent | présent | #NAME? | 29 | 26 | 26 | 26 | 26 | 26 |  | -15.7 |  | 69 |  |  |  | 0 |  |  |  | 101.37 | [5 empty] | ND
2018-03-20 06:00 | 2018 | 3 | 20 | 6:00 | -12.3 | 2018-03-20 06:00 | présent | présent | présent | présent | présent | #NAME? | 30.3 | 27.3 | 27.3 | 27.3 | 27.3 | 27.3 |  | -16 |  | 74 |  | 32 |  | 2 |  |  |  | 101.4 |  |  |  | -14 |  | ND
2018-03-20 07:00 | 2018 | 3 | 20 | 7:00 | -11.2 | 2018-03-20 07:00 | présent | présent | présent | présent | présent | #NAME? | 29.2 | 26.2 | 26.2 | 26.2 | 26.2 | 26.2 |  | -15.9 |  | 68 |  | 34 |  | 4 |  |  |  | 101.43 |  |  |  | -14 |  | ND
2018-03-20 08:00 | 2018 | 3 | 20 | 8:00 | -9 | 2018-03-20 08:00 | présent | présent | présent | présent | présent | #NAME? | 27 | 24 | 24 | 24 | 24 | 24 |  | -15.9 |  | 57 |  | 25 |  | 6 |  |  |  | 101.46 |  |  |  | -12 |  | ND
2018-03-20 09:00 | 2018 | 3 | 20 | 9:00 | -7.3 | 2018-03-20 09:00 | présent | présent | présent | présent | présent | #NAME? | 25.3 | 22.3 | 22.3 | 22.3 | 22.3 | 22.3 |  | -15.3 |  | 53 |  | 31 |  | 2 |  |  |  | 101.45 |  |  |  | -8 |  | ND
2018-03-20 10:00 | 2018 | 3 | 20 | 10:00 | -5.5 | 2018-03-20 10:00 | présent | présent | présent | présent | présent | #NAME? | 23.5 | 20.5 | 20.5 | 20.5 | 20.5 | 20.5 |  | -14.9 |  | 48 |  | 16 |  | 3 |  |  |  | 101.45 |  |  |  | -7 |  | ND
2018-03-20 11:00 | 2018 | 3 | 20 | 11:00 | -6.3 | 2018-03-20 11:00 | présent | présent | présent | présent | présent | #NAME? | 24.3 | 21.3 | 21.3 | 21.3 | 21.3 | 21.3 |  | -14.7 |  | 52 |  | 21 |  | 11 |  |  |  | 101.4 |  |  |  | -11 |  | ND
2018-03-20 12:00 | 2018 | 3 | 20 | 12:00 | -5.3 | 2018-03-20 12:00 | présent | présent | présent | présent | présent | #NAME? | 23.3 | 20.3 | 20.3 | 20.3 | 20.3 | 20.3 |  | -14.6 |  | 48 |  | 25 |  | 5 |  |  |  | 101.37 |  |  |  | -8 |  | ND
2018-03-20 13:00 | 2018 | 3 | 20 | 13:00 | -2.8 | 2018-03-20 13:00 | présent | présent | présent | présent | présent | #NAME? | 20.8 | 17.8 | 17.8 | 17.8 | 17.8 | 17.8 |  | -12.9 |  | 46 |  | 14 |  | 3 |  |  |  | 101.29 |  |  |  | -4 |  | ND
2018-03-20 14:00 | 2018 | 3 | 20 | 14:00 | -2.9 | 2018-03-20 14:00 | présent | présent | présent | présent | présent | #NAME? | 20.9 | 17.9 | 17.9 | 17.9 | 17.9 | 17.9 |  | -12.6 |  | 47 |  | 22 |  | 9 |  |  |  | 101.27 |  |  |  | -6 |  | ND
2018-03-20 15:00 | 2018 | 3 | 20 | 15:00 | -1.9 | 2018-03-20 15:00 | présent | présent | présent | présent | présent | #NAME? | 19.9 | 16.9 | 16.9 | 16.9 | 16.9 | 16.9 |  | -12.2 |  | 45 |  | 23 |  | 6 |  |  |  | 101.23 |  |  |  | -4 |  | ND
2018-03-20 16:00 | 2018 | 3 | 20 | 16:00 | -2.2 | 2018-03-20 16:00 | présent | présent | présent | présent | présent | #NAME? | 20.2 | 17.2 | 17.2 | 17.2 | 17.2 | 17.2 |  | -11.9 |  | 47 |  | 23 |  | 10 |  |  |  | 101.23 |  |  |  | -6 |  | ND
2018-03-20 17:00 | 2018 | 3 | 20 | 17:00 | -2.2 | 2018-03-20 17:00 | présent | présent | présent | présent | présent | #NAME? | 20.2 | 17.2 | 17.2 | 17.2 | 17.2 | 17.2 |  | -12.2 |  | 46 |  | 23 |  | 10 |  |  |  | 101.25 |  |  |  | -6 |  | ND
2018-03-20 18:00 | 2018 | 3 | 20 | 18:00 | -2.9 | 2018-03-20 18:00 | présent | présent | présent | présent | présent | #NAME? | 20.9 | 17.9 | 17.9 | 17.9 | 17.9 | 17.9 |  | -11.8 |  | 50 |  | 22 |  | 10 |  |  |  | 101.27 |  |  |  | -7 |  | ND
2018-03-20 19:00 | 2018 | 3 | 20 | 19:00 | -3.6 | 2018-03-20 19:00 | présent | présent | présent | présent | présent | #NAME? | 21.6 | 18.6 | 18.6 | 18.6 | 18.6 | 18.6 |  | -12.1 |  | 52 |  | 25 |  | 6 |  |  |  | 101.27 |  |  |  | -6 |  | ND
2018-03-20 20:00 | 2018 | 3 | 20 | 20:00 | -4.3 | 2018-03-20 20:00 | présent | présent | présent | présent | présent | #NAME? | 22.3 | 19.3 | 19.3 | 19.3 | 19.3 | 19.3 |  | -11.7 |  | 57 |  | 22 |  | 3 |  |  |  | 101.28 |  |  |  | -6 |  | ND
2018-03-20 21:00 | 2018 | 3 | 20 | 21:00 | -5.2 | 2018-03-20 21:00 | présent | présent | présent | présent | présent | #NAME? | 23.2 | 20.2 | 20.2 | 20.2 | 20.2 | 20.2 |  | -11.8 |  | 60 |  | 0 |  | 1 |  |  |  | 101.24 |  |  |  | -6 |  | ND
2018-03-20 22:00 | 2018 | 3 | 20 | 22:00 | -7.1 | 2018-03-20 22:00 | présent | présent | présent | présent | présent | #NAME? | 25.1 | 22.1 | 22.1 | 22.1 | 22.1 | 22.1 |  | -11.7 |  | 69 |  | 2 |  | 2 |  |  |  | 101.22 |  |  |  | -8 |  | ND
2018-03-20 23:00 | 2018 | 3 | 20 | 23:00 | -7.7 | 2018-03-20 23:00 | présent | présent | présent | présent | présent | #NAME? | 25.7 | 22.7 | 22.7 | 22.7 | 22.7 | 22.7 |  | -11.6 |  | 74 |  | 6 |  | 1 |  |  |  | 101.18 |  |  |  | -8 |  | ND
2018-03-21 | 2018 | 3 | 21 | 0:00 | -8.5 | 2018-03-21 | présent | présent | présent | présent | présent | #NAME? | 26.5 | 23.5 | 23.5 | 23.5 | 23.5 | 23.5 |  | -12 |  | 76 |  | 17 |  | 4 |  |  |  | 101.22 |  |  |  | -11 |  | ND
2018-03-21 01:00 | 2018 | 3 | 21 | 1:00 | -7.2 | 2018-03-21 01:00 | présent | présent | présent | présent | présent | #NAME? | 25.2 | 22.2 | 22.2 | 22.2 | 22.2 | 22.2 |  | -11.5 |  | 72 |  | 12 |  | 4 |  |  |  | 101.3 |  |  |  | -9 |  | ND
2018-03-21 02:00 | 2018 | 3 | 21 | 2:00 | -8.6 | 2018-03-21 02:00 | présent | présent | présent | présent | présent | #NAME? | 26.6 | 23.6 | 23.6 | 23.6 | 23.6 | 23.6 |  | -12.3 |  | 75 |  | 2 |  | 5 |  |  |  | 101.23 |  |  |  | -11 |  | ND
2018-03-21 03:00 | 2018 | 3 | 21 | 3:00 | -8.4 | 2018-03-21 03:00 | présent | présent | présent | présent | présent | #NAME? | 26.4 | 23.4 | 23.4 | 23.4 | 23.4 | 23.4 |  | -11.7 |  | 77 |  | 36 |  | 6 |  |  |  | 101.21 |  |  |  | -12 |  | ND
2018-03-21 04:00 | 2018 | 3 | 21 | 4:00 | -7.5 | 2018-03-21 04:00 | présent | présent | présent | présent | présent | #NAME? | 25.5 | 22.5 | 22.5 | 22.5 | 22.5 | 22.5 |  | -12.4 |  | 68 |  | 2 |  | 10 |  |  |  | 101.2 |  |  |  | -12 |  | ND
2018-03-21 05:00 | 2018 | 3 | 21 | 5:00 | -6.6 | 2018-03-21 05:00 | présent | présent | présent | présent | présent | #NAME? | 24.6 | 21.6 | 21.6 | 21.6 | 21.6 | 21.6 |  | -12.9 |  | 61 |  | 3 |  | 13 |  |  |  | 101.16 |  |  |  | -12 |  | ND
2018-03-21 06:00 | 2018 | 3 | 21 | 6:00 | -6.9 | 2018-03-21 06:00 | présent | présent | présent | présent | présent | #NAME? | 24.9 | 21.9 | 21.9 | 21.9 | 21.9 | 21.9 |  | -13.2 |  | 61 |  | 3 |  | 14 |  |  |  | 101.18 |  |  |  | -13 |  | ND
2018-03-21 07:00 | 2018 | 3 | 21 | 7:00 | -6.8 | 2018-03-21 07:00 | présent | présent | présent | présent | présent | #NAME? | 24.8 | 21.8 | 21.8 | 21.8 | 21.8 | 21.8 |  | -13.1 |  | 61 |  | 2 |  | 18 |  |  |  | 101.16 |  |  |  | -13 |  | ND
2018-03-21 08:00 | 2018 | 3 | 21 | 8:00 | -5.9 | 2018-03-21 08:00 | présent | présent | présent | présent | présent | #NAME? | 23.9 | 20.9 | 20.9 | 20.9 | 20.9 | 20.9 |  | -13 |  | 57 |  | 2 |  | 19 |  |  |  | 101.13 |  |  |  | -13 |  | ND
2018-03-21 09:00 | 2018 | 3 | 21 | 9:00 | -5 | 2018-03-21 09:00 | présent | présent | présent | présent | présent | #NAME? | 23 | 20 | 20 | 20 | 20 | 20 |  | -12.4 |  | 56 |  | 3 |  | 20 |  |  |  | 101.09 |  |  |  | -12 |  | ND
2018-03-21 10:00 | 2018 | 3 | 21 | 10:00 | -3.9 | 2018-03-21 10:00 | présent | présent | présent | présent | présent | #NAME? | 21.9 | 18.9 | 18.9 | 18.9 | 18.9 | 18.9 |  | -11.4 |  | 56 |  | 3 |  | 16 |  |  |  | 101.12 |  |  |  | -9 |  | ND
2018-03-21 11:00 | 2018 | 3 | 21 | 11:00 | -2.7 | 2018-03-21 11:00 | présent | présent | présent | présent | présent | #NAME? | 20.7 | 17.7 | 17.7 | 17.7 | 17.7 | 17.7 |  | -10.2 |  | 56 |  | 1 |  | 14 |  |  |  | 101.12 |  |  |  | -8 |  | ND
2018-03-21 12:00 | 2018 | 3 | 21 | 12:00 | -2 | 2018-03-21 12:00 | présent | présent | présent | présent | présent | #NAME? | 20 | 17 | 17 | 17 | 17 | 17 |  | -9.3 |  | 57 |  | 1 |  | 17 |  |  |  | 101.12 |  |  |  | -7 |  | ND
2018-03-21 13:00 | 2018 | 3 | 21 | 13:00 | -1.2 | 2018-03-21 13:00 | présent | présent | présent | présent | présent | #NAME? | 19.2 | 16.2 | 16.2 | 16.2 | 16.2 | 16.2 |  | -9.6 |  | 53 |  | 2 |  | 18 |  |  |  | 101.05 |  |  |  | -6 |  | ND
2018-03-21 14:00 | 2018 | 3 | 21 | 14:00 | 0 | 2018-03-21 14:00 | présent | présent | présent | présent | présent | #NAME? | 18 | 15 | 15 | 15 | 15 | 15 |  | -8.9 |  | 51 |  | 3 |  | 18 |  |  |  | 100.95 |  |  |  | -5 |  | ND
2018-03-21 15:00 | 2018 | 3 | 21 | 15:00 | 0.9 | 2018-03-21 15:00 | présent | présent | présent | présent | présent | #NAME? | 17.1 | 14.1 | 14.1 | 14.1 | 14.1 | 14.1 |  | -9.2 |  | 47 |  | 2 |  | 23 |  |  |  | 100.91 | [5 empty] | ND
2018-03-21 16:00 | 2018 | 3 | 21 | 16:00 | 1.7 | 2018-03-21 16:00 | présent | présent | présent | présent | présent | #NAME? | 16.3 | 13.3 | 13.3 | 13.3 | 13.3 | 13.3 |  | -8.6 |  | 46 |  | 2 |  | 19 |  |  |  | 100.9 | [5 empty] | ND
2018-03-21 17:00 | 2018 | 3 | 21 | 17:00 | 2 | 2018-03-21 17:00 | présent | présent | présent | présent | présent | #NAME? | 16 | 13 | 13 | 13 | 13 | 13 |  | -8.4 |  | 46 |  | 3 |  | 17 |  |  |  | 100.94 | [5 empty] | ND
2018-03-21 18:00 | 2018 | 3 | 21 | 18:00 | 1.7 | 2018-03-21 18:00 | présent | présent | présent | présent | présent | #NAME? | 16.3 | 13.3 | 13.3 | 13.3 | 13.3 | 13.3 |  | -7.8 |  | 49 |  | 2 |  | 10 |  |  |  | 100.96 | [5 empty] | ND
2018-03-21 19:00 | 2018 | 3 | 21 | 19:00 | 2 | 2018-03-21 19:00 | présent | présent | présent | présent | présent | #NAME? | 16 | 13 | 13 | 13 | 13 | 13 |  | -7.5 |  | 49 |  | 4 |  | 9 |  |  |  | 100.97 | [5 empty] | ND
2018-03-21 20:00 | 2018 | 3 | 21 | 20:00 | -1.3 | 2018-03-21 20:00 | présent | présent | présent | présent | présent | #NAME? | 19.3 | 16.3 | 16.3 | 16.3 | 16.3 | 16.3 |  | -7.1 |  | 65 |  | 32 |  | 5 |  |  |  | 101 |  |  |  | -3 |  | ND
2018-03-21 21:00 | 2018 | 3 | 21 | 21:00 | -1.3 | 2018-03-21 21:00 | présent | présent | présent | présent | présent | #NAME? | 19.3 | 16.3 | 16.3 | 16.3 | 16.3 | 16.3 |  | -6.9 |  | 66 |  | 33 |  | 9 |  |  |  | 101.02 |  |  |  | -5 |  | ND
2018-03-21 22:00 | 2018 | 3 | 21 | 22:00 | -1.8 | 2018-03-21 22:00 | présent | présent | présent | présent | présent | #NAME? | 19.8 | 16.8 | 16.8 | 16.8 | 16.8 | 16.8 |  | -7.1 |  | 67 |  | 34 |  | 7 |  |  |  | 101.02 |  |  |  | -4 |  | ND
2018-03-21 23:00 | 2018 | 3 | 21 | 23:00 | -1.3 | 2018-03-21 23:00 | présent | présent | présent | présent | présent | #NAME? | 19.3 | 16.3 | 16.3 | 16.3 | 16.3 | 16.3 |  | -6.9 |  | 66 |  | 1 |  | 8 |  |  |  | 101.01 |  |  |  | -4 |  | ND
2018-03-22 | 2018 | 3 | 22 | 0:00 | -1.2 | 2018-03-22 | présent | présent | présent | présent | présent | #NAME? | 19.2 | 16.2 | 16.2 | 16.2 | 16.2 | 16.2 |  | -7 |  | 65 |  | 3 |  | 16 |  |  |  | 101.01 |  |  |  | -6 |  | ND
2018-03-22 01:00 | 2018 | 3 | 22 | 1:00 | -1.7 | 2018-03-22 01:00 | présent | présent | présent | présent | présent | #NAME? | 19.7 | 16.7 | 16.7 | 16.7 | 16.7 | 16.7 |  | -7.4 |  | 65 |  | 2 |  | 19 |  |  |  | 101.02 |  |  |  | -7 |  | ND
2018-03-22 02:00 | 2018 | 3 | 22 | 2:00 | -1.7 | 2018-03-22 02:00 | présent | présent | présent | présent | présent | #NAME? | 19.7 | 16.7 | 16.7 | 16.7 | 16.7 | 16.7 |  | -7.4 |  | 65 |  | 2 |  | 17 |  |  |  | 100.98 |  |  |  | -7 |  | ND
2018-03-22 03:00 | 2018 | 3 | 22 | 3:00 | -1.4 | 2018-03-22 03:00 | présent | présent | présent | présent | présent | #NAME? | 19.4 | 16.4 | 16.4 | 16.4 | 16.4 | 16.4 |  | -7.2 |  | 65 |  | 2 |  | 21 |  |  |  | 100.95 |  |  |  | -7 |  | ND
2018-03-22 04:00 | 2018 | 3 | 22 | 4:00 | -2.1 | 2018-03-22 04:00 | présent | présent | présent | présent | présent | #NAME? | 20.1 | 17.1 | 17.1 | 17.1 | 17.1 | 17.1 |  | -7.2 |  | 68 |  | 2 |  | 21 |  |  |  | 100.94 |  |  |  | -8 |  | ND
2018-03-22 05:00 | 2018 | 3 | 22 | 5:00 | -2.4 | 2018-03-22 05:00 | présent | présent | présent | présent | présent | #NAME? | 20.4 | 17.4 | 17.4 | 17.4 | 17.4 | 17.4 |  | -7.9 |  | 66 |  | 2 |  | 20 |  |  |  | 100.92 |  |  |  | -8 |  | ND
2018-03-22 06:00 | 2018 | 3 | 22 | 6:00 | -2.9 | 2018-03-22 06:00 | présent | présent | présent | présent | présent | #NAME? | 20.9 | 17.9 | 17.9 | 17.9 | 17.9 | 17.9 |  | -8.3 |  | 66 |  | 2 |  | 14 |  |  |  | 100.97 |  |  |  | -8 |  | ND
2018-03-22 07:00 | 2018 | 3 | 22 | 7:00 | -2.5 | 2018-03-22 07:00 | présent | présent | présent | présent | présent | #NAME? | 20.5 | 17.5 | 17.5 | 17.5 | 17.5 | 17.5 |  | -8.4 |  | 64 |  | 2 |  | 10 |  |  |  | 101.06 |  |  |  | -6 |  | ND
2018-03-22 08:00 | 2018 | 3 | 22 | 8:00 | -1.5 | 2018-03-22 08:00 | présent | présent | présent | présent | présent | #NAME? | 19.5 | 16.5 | 16.5 | 16.5 | 16.5 | 16.5 |  | -7.6 |  | 63 |  | 2 |  | 19 |  |  |  | 101.09 |  |  |  | -7 |  | ND
2018-03-22 09:00 | 2018 | 3 | 22 | 9:00 | 0.1 | 2018-03-22 09:00 | présent | présent | présent | présent | présent | #NAME? | 17.9 | 14.9 | 14.9 | 14.9 | 14.9 | 14.9 |  | -6.2 |  | 63 |  | 3 |  | 19 |  |  |  | 101.09 | [5 empty] | ND
2018-03-22 10:00 | 2018 | 3 | 22 | 10:00 | 1 | 2018-03-22 10:00 | présent | présent | présent | présent | présent | #NAME? | 17 | 14 | 14 | 14 | 14 | 14 |  | -6.5 |  | 58 |  | 3 |  | 21 |  |  |  | 101.09 | [5 empty] | ND
2018-03-22 11:00 | 2018 | 3 | 22 | 11:00 | 1.8 | 2018-03-22 11:00 | présent | présent | présent | présent | présent | #NAME? | 16.2 | 13.2 | 13.2 | 13.2 | 13.2 | 13.2 |  | -6.4 |  | 54 |  | 1 |  | 19 |  |  |  | 101.08 | [5 empty] | ND
2018-03-22 12:00 | 2018 | 3 | 22 | 12:00 | 2.9 | 2018-03-22 12:00 | présent | présent | présent | présent | présent | #NAME? | 15.1 | 12.1 | 12.1 | 12.1 | 12.1 | 12.1 |  | -7 |  | 48 |  | 3 |  | 14 |  |  |  | 101.04 | [5 empty] | ND
2018-03-22 13:00 | 2018 | 3 | 22 | 13:00 | 5.3 | 2018-03-22 13:00 | présent | présent | présent | présent | présent | #NAME? | 12.7 | 9.7 | 9.7 | 9.7 | 9.7 | 9.7 |  | -7 |  | 41 |  | 0 |  | 1 |  |  |  | 100.98 | [5 empty] | ND
2018-03-22 14:00 | 2018 | 3 | 22 | 14:00 | 3.8 | 2018-03-22 14:00 | présent | présent | présent | présent | présent | #NAME? | 14.2 | 11.2 | 11.2 | 11.2 | 11.2 | 11.2 |  | -6.7 |  | 46 |  | 21 |  | 14 |  |  |  | 100.92 | [5 empty] | ND
2018-03-22 15:00 | 2018 | 3 | 22 | 15:00 | 4.8 | 2018-03-22 15:00 | présent | présent | présent | présent | présent | #NAME? | 13.2 | 10.2 | 10.2 | 10.2 | 10.2 | 10.2 |  | -5.6 |  | 47 |  | 23 |  | 12 |  |  |  | 100.91 | [5 empty] | ND
2018-03-22 16:00 | 2018 | 3 | 22 | 16:00 | 5 | 2018-03-22 16:00 | présent | présent | présent | présent | présent | #NAME? | 13 | 10 | 10 | 10 | 10 | 10 |  | -6.2 |  | 44 |  | 26 |  | 12 |  |  |  | 100.9 | [5 empty] | ND
2018-03-22 17:00 | 2018 | 3 | 22 | 17:00 | 4.8 | 2018-03-22 17:00 | présent | présent | présent | présent | présent | #NAME? | 13.2 | 10.2 | 10.2 | 10.2 | 10.2 | 10.2 |  | -5.6 |  | 47 |  | 25 |  | 11 |  |  |  | 100.9 | [5 empty] | ND
2018-03-22 18:00 | 2018 | 3 | 22 | 18:00 | 3.6 | 2018-03-22 18:00 | présent | présent | présent | présent | présent | #NAME? | 14.4 | 11.4 | 11.4 | 11.4 | 11.4 | 11.4 |  | -4.6 |  | 55 |  | 21 |  | 6 |  |  |  | 100.93 | [5 empty] | ND
2018-03-22 19:00 | 2018 | 3 | 22 | 19:00 | 2.4 | 2018-03-22 19:00 | présent | présent | présent | présent | présent | #NAME? | 15.6 | 12.6 | 12.6 | 12.6 | 12.6 | 12.6 |  | -3.9 |  | 63 |  | 15 |  | 5 |  |  |  | 100.95 | [5 empty] | ND
2018-03-22 20:00 | 2018 | 3 | 22 | 20:00 | 1.4 | 2018-03-22 20:00 | présent | présent | présent | présent | présent | #NAME? | 16.6 | 13.6 | 13.6 | 13.6 | 13.6 | 13.6 |  | -3.6 |  | 69 |  | 18 |  | 8 |  |  |  | 100.98 | [5 empty] | ND
2018-03-22 21:00 | 2018 | 3 | 22 | 21:00 | 0.5 | 2018-03-22 21:00 | présent | présent | présent | présent | présent | #NAME? | 17.5 | 14.5 | 14.5 | 14.5 | 14.5 | 14.5 |  | -3.2 |  | 76 |  | 18 |  | 3 |  |  |  | 101.01 | [5 empty] | ND
2018-03-22 22:00 | 2018 | 3 | 22 | 22:00 | 1.3 | 2018-03-22 22:00 | présent | présent | présent | présent | présent | #NAME? | 16.7 | 13.7 | 13.7 | 13.7 | 13.7 | 13.7 |  | -3.4 |  | 71 |  | 7 |  | 7 |  |  |  | 101.02 | [5 empty] | ND
2018-03-22 23:00 | 2018 | 3 | 22 | 23:00 | -0.7 | 2018-03-22 23:00 | présent | présent | présent | présent | présent | #NAME? | 18.7 | 15.7 | 15.7 | 15.7 | 15.7 | 15.7 |  | -4.7 |  | 74 |  | 3 |  | 5 |  |  |  | 101.06 |  |  |  | -2 |  | ND
2018-03-23 | 2018 | 3 | 23 | 0:00 | -1.3 | 2018-03-23 | présent | présent | présent | présent | présent | #NAME? | 19.3 | 16.3 | 16.3 | 16.3 | 16.3 | 16.3 |  | -5 |  | 76 |  | 1 |  | 10 |  |  |  | 101.1 |  |  |  | -5 |  | ND
2018-03-23 01:00 | 2018 | 3 | 23 | 1:00 | -1.9 | 2018-03-23 01:00 | présent | présent | présent | présent | présent | #NAME? | 19.9 | 16.9 | 16.9 | 16.9 | 16.9 | 16.9 |  | -5.6 |  | 76 |  | 1 |  | 7 |  |  |  | 101.11 |  |  |  | -5 |  | ND
2018-03-23 02:00 | 2018 | 3 | 23 | 2:00 | -2.2 | 2018-03-23 02:00 | présent | présent | présent | présent | présent | #NAME? | 20.2 | 17.2 | 17.2 | 17.2 | 17.2 | 17.2 |  | -6 |  | 75 |  | 3 |  | 8 |  |  |  | 101.07 |  |  |  | -5 |  | ND
2018-03-23 03:00 | 2018 | 3 | 23 | 3:00 | -3 | 2018-03-23 03:00 | présent | présent | présent | présent | présent | #NAME? | 21 | 18 | 18 | 18 | 18 | 18 |  | -6 |  | 80 |  | 2 |  | 8 |  |  |  | 101.07 |  |  |  | -6 |  | ND
2018-03-23 04:00 | 2018 | 3 | 23 | 4:00 | -2.8 | 2018-03-23 04:00 | présent | présent | présent | présent | présent | #NAME? | 20.8 | 17.8 | 17.8 | 17.8 | 17.8 | 17.8 |  | -5.9 |  | 79 |  | 26 |  | 4 |  |  |  | 101.13 |  |  |  | -4 |  | ND
2018-03-23 05:00 | 2018 | 3 | 23 | 5:00 | -3.6 | 2018-03-23 05:00 | présent | présent | présent | présent | présent | #NAME? | 21.6 | 18.6 | 18.6 | 18.6 | 18.6 | 18.6 |  | -6.2 |  | 82 |  | 27 |  | 4 |  |  |  | 101.17 |  |  |  | -5 |  | ND
2018-03-23 06:00 | 2018 | 3 | 23 | 6:00 | -3.9 | 2018-03-23 06:00 | présent | présent | présent | présent | présent | #NAME? | 21.9 | 18.9 | 18.9 | 18.9 | 18.9 | 18.9 |  | -6 |  | 85 |  | 28 |  | 3 |  |  |  | 101.22 |  |  |  | -5 |  | ND
2018-03-23 07:00 | 2018 | 3 | 23 | 7:00 | -1.7 | 2018-03-23 07:00 | présent | présent | présent | présent | présent | #NAME? | 19.7 | 16.7 | 16.7 | 16.7 | 16.7 | 16.7 |  | -5.8 |  | 74 |  | 33 |  | 2 |  |  |  | 101.26 |  |  |  | -2 |  | ND
2018-03-23 08:00 | 2018 | 3 | 23 | 8:00 | 0.2 | 2018-03-23 08:00 | présent | présent | présent | présent | présent | #NAME? | 17.8 | 14.8 | 14.8 | 14.8 | 14.8 | 14.8 |  | -6.1 |  | 63 |  | 33 |  | 8 |  |  |  | 101.27 | [5 empty] | ND
2018-03-23 09:00 | 2018 | 3 | 23 | 9:00 | 1.6 | 2018-03-23 09:00 | présent | présent | présent | présent | présent | #NAME? | 16.4 | 13.4 | 13.4 | 13.4 | 13.4 | 13.4 |  | -6.4 |  | 55 |  | 33 |  | 4 |  |  |  | 101.31 | [5 empty] | ND
2018-03-23 10:00 | 2018 | 3 | 23 | 10:00 | 3.2 | 2018-03-23 10:00 | présent | présent | présent | présent | présent | #NAME? | 14.8 | 11.8 | 11.8 | 11.8 | 11.8 | 11.8 |  | -6.8 |  | 48 |  | 28 |  | 1 |  |  |  | 101.28 | [5 empty] | ND
2018-03-23 11:00 | 2018 | 3 | 23 | 11:00 | 2.6 | 2018-03-23 11:00 | présent | présent | présent | présent | présent | #NAME? | 15.4 | 12.4 | 12.4 | 12.4 | 12.4 | 12.4 |  | -5.6 |  | 54 |  | 22 |  | 9 |  |  |  | 101.28 | [5 empty] | ND
2018-03-23 12:00 | 2018 | 3 | 23 | 12:00 | 3.4 | 2018-03-23 12:00 | présent | présent | présent | présent | présent | #NAME? | 14.6 | 11.6 | 11.6 | 11.6 | 11.6 | 11.6 |  | -5.7 |  | 51 |  | 23 |  | 10 |  |  |  | 101.26 | [5 empty] | ND
2018-03-23 13:00 | 2018 | 3 | 23 | 13:00 | 3.9 | 2018-03-23 13:00 | présent | présent | présent | présent | présent | #NAME? | 14.1 | 11.1 | 11.1 | 11.1 | 11.1 | 11.1 |  | -6.1 |  | 48 |  | 23 |  | 13 |  |  |  | 101.23 | [5 empty] | ND
2018-03-23 14:00 | 2018 | 3 | 23 | 14:00 | 4 | 2018-03-23 14:00 | présent | présent | présent | présent | présent | #NAME? | 14 | 11 | 11 | 11 | 11 | 11 |  | -5.9 |  | 48 |  | 21 |  | 16 |  |  |  | 101.22 | [5 empty] | ND
2018-03-23 15:00 | 2018 | 3 | 23 | 15:00 | 4.4 | 2018-03-23 15:00 | présent | présent | présent | présent | présent | #NAME? | 13.6 | 10.6 | 10.6 | 10.6 | 10.6 | 10.6 |  | -6 |  | 47 |  | 23 |  | 14 |  |  |  | 101.23 | [5 empty] | ND
2018-03-23 16:00 | 2018 | 3 | 23 | 16:00 | 4.6 | 2018-03-23 16:00 | présent | présent | présent | présent | présent | #NAME? | 13.4 | 10.4 | 10.4 | 10.4 | 10.4 | 10.4 |  | -6.1 |  | 46 |  | 22 |  | 13 |  |  |  | 101.24 | [5 empty] | ND
2018-03-23 17:00 | 2018 | 3 | 23 | 17:00 | 4.2 | 2018-03-23 17:00 | présent | présent | présent | présent | présent | #NAME? | 13.8 | 10.8 | 10.8 | 10.8 | 10.8 | 10.8 |  | -5.4 |  | 50 |  | 22 |  | 14 |  |  |  | 101.26 | [5 empty] | ND
2018-03-23 18:00 | 2018 | 3 | 23 | 18:00 | 3.8 | 2018-03-23 18:00 | présent | présent | présent | présent | présent | #NAME? | 14.2 | 11.2 | 11.2 | 11.2 | 11.2 | 11.2 |  | -5 |  | 52 |  | 23 |  | 13 |  |  |  | 101.27 | [5 empty] | ND
2018-03-23 19:00 | 2018 | 3 | 23 | 19:00 | 3.8 | 2018-03-23 19:00 | présent | présent | présent | présent | présent | #NAME? | 14.2 | 11.2 | 11.2 | 11.2 | 11.2 | 11.2 |  | -5.2 |  | 52 |  | 23 |  | 10 |  |  |  | 101.3 | [5 empty] | ND
2018-03-23 20:00 | 2018 | 3 | 23 | 20:00 | 3.5 | 2018-03-23 20:00 | présent | présent | présent | présent | présent | #NAME? | 14.5 | 11.5 | 11.5 | 11.5 | 11.5 | 11.5 |  | -5.5 |  | 52 |  | 30 |  | 16 |  |  |  | 101.34 | [5 empty] | ND
2018-03-23 21:00 | 2018 | 3 | 23 | 21:00 | 3.1 | 2018-03-23 21:00 | présent | présent | présent | présent | présent | #NAME? | 14.9 | 11.9 | 11.9 | 11.9 | 11.9 | 11.9 |  | -8.2 |  | 43 |  | 34 |  | 16 |  |  |  | 101.41 | [5 empty] | ND
2018-03-23 22:00 | 2018 | 3 | 23 | 22:00 | 2.5 | 2018-03-23 22:00 | présent | présent | présent | présent | présent | #NAME? | 15.5 | 12.5 | 12.5 | 12.5 | 12.5 | 12.5 |  | -8.7 |  | 44 |  | 36 |  | 21 |  |  |  | 101.45 | [5 empty] | ND
2018-03-23 23:00 | 2018 | 3 | 23 | 23:00 | 1.4 | 2018-03-23 23:00 | présent | présent | présent | présent | présent | #NAME? | 16.6 | 13.6 | 13.6 | 13.6 | 13.6 | 13.6 |  | -8.3 |  | 49 |  | 36 |  | 16 |  |  |  | 101.49 | [5 empty] | ND
2018-03-24 | 2018 | 3 | 24 | 0:00 | 0.4 | 2018-03-24 | présent | présent | présent | présent | présent | #NAME? | 17.6 | 14.6 | 14.6 | 14.6 | 14.6 | 14.6 |  | -8.1 |  | 53 |  | 34 |  | 17 |  |  |  | 101.52 | [5 empty] | ND
2018-03-24 01:00 | 2018 | 3 | 24 | 1:00 | -0.3 | 2018-03-24 01:00 | présent | présent | présent | présent | présent | #NAME? | 18.3 | 15.3 | 15.3 | 15.3 | 15.3 | 15.3 |  | -8.1 |  | 56 |  | 34 |  | 14 |  |  |  | 101.58 |  |  |  | -5 |  | ND
2018-03-24 02:00 | 2018 | 3 | 24 | 2:00 | -0.8 | 2018-03-24 02:00 | présent | présent | présent | présent | présent | #NAME? | 18.8 | 15.8 | 15.8 | 15.8 | 15.8 | 15.8 |  | -8.5 |  | 56 |  | 34 |  | 12 |  |  |  | 101.6 |  |  |  | -5 |  | ND
2018-03-24 03:00 | 2018 | 3 | 24 | 3:00 | -1.2 | 2018-03-24 03:00 | présent | présent | présent | présent | présent | #NAME? | 19.2 | 16.2 | 16.2 | 16.2 | 16.2 | 16.2 |  | -8.9 |  | 56 |  | 33 |  | 14 |  |  |  | 101.64 |  |  |  | -6 |  | ND
2018-03-24 04:00 | 2018 | 3 | 24 | 4:00 | -2 | 2018-03-24 04:00 | présent | présent | présent | présent | présent | #NAME? | 20 | 17 | 17 | 17 | 17 | 17 |  | -9.3 |  | 57 |  | 33 |  | 14 |  |  |  | 101.7 |  |  |  | -7 |  | ND
2018-03-24 05:00 | 2018 | 3 | 24 | 5:00 | -2.8 | 2018-03-24 05:00 | présent | présent | présent | présent | présent | #NAME? | 20.8 | 17.8 | 17.8 | 17.8 | 17.8 | 17.8 |  | -9.6 |  | 59 |  | 34 |  | 12 |  |  |  | 101.76 |  |  |  | -7 |  | ND
2018-03-24 06:00 | 2018 | 3 | 24 | 6:00 | -4 | 2018-03-24 06:00 | présent | présent | présent | présent | présent | #NAME? | 22 | 19 | 19 | 19 | 19 | 19 |  | -9.9 |  | 63 |  | 35 |  | 8 |  |  |  | 101.83 |  |  |  | -7 |  | ND
2018-03-24 07:00 | 2018 | 3 | 24 | 7:00 | -3.7 | 2018-03-24 07:00 | présent | présent | présent | présent | présent | #NAME? | 21.7 | 18.7 | 18.7 | 18.7 | 18.7 | 18.7 |  | -10.1 |  | 61 |  | 35 |  | 13 |  |  |  | 101.9 |  |  |  | -9 |  | ND
2018-03-24 08:00 | 2018 | 3 | 24 | 8:00 | -4.1 | 2018-03-24 08:00 | présent | présent | présent | présent | présent | #NAME? | 22.1 | 19.1 | 19.1 | 19.1 | 19.1 | 19.1 |  | -11.1 |  | 58 |  | 1 |  | 21 |  |  |  | 101.93 |  |  |  | -11 |  | ND
2018-03-24 09:00 | 2018 | 3 | 24 | 9:00 | -3.6 | 2018-03-24 09:00 | présent | présent | présent | présent | présent | #NAME? | 21.6 | 18.6 | 18.6 | 18.6 | 18.6 | 18.6 |  | -10.9 |  | 57 |  | 1 |  | 17 |  |  |  | 101.96 |  |  |  | -9 |  | ND
2018-03-24 10:00 | 2018 | 3 | 24 | 10:00 | -2.6 | 2018-03-24 10:00 | présent | présent | présent | présent | présent | #NAME? | 20.6 | 17.6 | 17.6 | 17.6 | 17.6 | 17.6 |  | -10.7 |  | 54 |  | 36 |  | 10 |  |  |  | 101.96 |  |  |  | -6 |  | ND
2018-03-24 11:00 | 2018 | 3 | 24 | 11:00 | -1.7 | 2018-03-24 11:00 | présent | présent | présent | présent | présent | #NAME? | 19.7 | 16.7 | 16.7 | 16.7 | 16.7 | 16.7 |  | -10 |  | 53 |  | 32 |  | 5 |  |  |  | 101.91 |  |  |  | -4 |  | ND
2018-03-24 12:00 | 2018 | 3 | 24 | 12:00 | -1 | 2018-03-24 12:00 | présent | présent | présent | présent | présent | #NAME? | 19 | 16 | 16 | 16 | 16 | 16 |  | -9.7 |  | 52 |  | 26 |  | 5 |  |  |  | 101.88 |  |  |  | -3 |  | ND
2018-03-24 13:00 | 2018 | 3 | 24 | 13:00 | -0.8 | 2018-03-24 13:00 | présent | présent | présent | présent | présent | #NAME? | 18.8 | 15.8 | 15.8 | 15.8 | 15.8 | 15.8 |  | -9.9 |  | 50 |  | 22 |  | 13 |  |  |  | 101.84 |  |  |  | -5 |  | ND
2018-03-24 14:00 | 2018 | 3 | 24 | 14:00 | -0.8 | 2018-03-24 14:00 | présent | présent | présent | présent | présent | #NAME? | 18.8 | 15.8 | 15.8 | 15.8 | 15.8 | 15.8 |  | -10.1 |  | 49 |  | 22 |  | 12 |  |  |  | 101.83 |  |  |  | -5 |  | ND
2018-03-24 15:00 | 2018 | 3 | 24 | 15:00 | -0.7 | 2018-03-24 15:00 | présent | présent | présent | présent | présent | #NAME? | 18.7 | 15.7 | 15.7 | 15.7 | 15.7 | 15.7 |  | -9.3 |  | 52 |  | 21 |  | 18 |  |  |  | 101.82 |  |  |  | -6 |  | ND
2018-03-24 16:00 | 2018 | 3 | 24 | 16:00 | -0.2 | 2018-03-24 16:00 | présent | présent | présent | présent | présent | #NAME? | 18.2 | 15.2 | 15.2 | 15.2 | 15.2 | 15.2 |  | -8.3 |  | 54 |  | 22 |  | 14 |  |  |  | 101.83 |  |  |  | -4 |  | ND
2018-03-24 17:00 | 2018 | 3 | 24 | 17:00 | -0.5 | 2018-03-24 17:00 | présent | présent | présent | présent | présent | #NAME? | 18.5 | 15.5 | 15.5 | 15.5 | 15.5 | 15.5 |  | -10.6 |  | 46 |  | 22 |  | 13 |  |  |  | 101.86 |  |  |  | -5 |  | ND
2018-03-24 18:00 | 2018 | 3 | 24 | 18:00 | -0.6 | 2018-03-24 18:00 | présent | présent | présent | présent | présent | #NAME? | 18.6 | 15.6 | 15.6 | 15.6 | 15.6 | 15.6 |  | -10.4 |  | 48 |  | 24 |  | 10 |  |  |  | 101.93 |  |  |  | -4 |  | ND
2018-03-24 19:00 | 2018 | 3 | 24 | 19:00 | -1 | 2018-03-24 19:00 | présent | présent | présent | présent | présent | #NAME? | 19 | 16 | 16 | 16 | 16 | 16 |  | -11.1 |  | 46 |  | 22 |  | 6 |  |  |  | 102.01 |  |  |  | -3 |  | ND
2018-03-24 20:00 | 2018 | 3 | 24 | 20:00 | -1.8 | 2018-03-24 20:00 | présent | présent | présent | présent | présent | #NAME? | 19.8 | 16.8 | 16.8 | 16.8 | 16.8 | 16.8 |  | -10.5 |  | 51 |  | 33 |  | 1 |  |  |  | 102.08 |  |  |  | -2 |  | ND
2018-03-24 21:00 | 2018 | 3 | 24 | 21:00 | -1.7 | 2018-03-24 21:00 | présent | présent | présent | présent | présent | #NAME? | 19.7 | 16.7 | 16.7 | 16.7 | 16.7 | 16.7 |  | -10.2 |  | 52 |  | 35 |  | 3 |  |  |  | 102.13 |  |  |  | -3 |  | ND
2018-03-24 22:00 | 2018 | 3 | 24 | 22:00 | -1.2 | 2018-03-24 22:00 | présent | présent | présent | présent | présent | #NAME? | 19.2 | 16.2 | 16.2 | 16.2 | 16.2 | 16.2 |  | -5.7 |  | 72 |  | 3 |  | 19 |  |  |  | 102.22 |  |  |  | -7 |  | ND
2018-03-24 23:00 | 2018 | 3 | 24 | 23:00 | -2.2 | 2018-03-24 23:00 | présent | présent | présent | présent | présent | #NAME? | 20.2 | 17.2 | 17.2 | 17.2 | 17.2 | 17.2 |  | -3.7 |  | 89 |  | 2 |  | 16 |  |  |  | 102.28 |  |  |  | -7 |  | ND
2018-03-25 | 2018 | 3 | 25 | 0:00 | -2.2 | 2018-03-25 | présent | présent | présent | présent | présent | #NAME? | 20.2 | 17.2 | 17.2 | 17.2 | 17.2 | 17.2 |  | -3.3 |  | 92 |  | 1 |  | 14 |  |  |  | 102.35 |  |  |  | -7 |  | ND
2018-03-25 01:00 | 2018 | 3 | 25 | 1:00 | -2.1 | 2018-03-25 01:00 | présent | présent | présent | présent | présent | #NAME? | 20.1 | 17.1 | 17.1 | 17.1 | 17.1 | 17.1 |  | -4.3 |  | 85 |  | 3 |  | 17 |  |  |  | 102.42 |  |  |  | -7 |  | ND
2018-03-25 02:00 | 2018 | 3 | 25 | 2:00 | -2.4 | 2018-03-25 02:00 | présent | présent | présent | présent | présent | #NAME? | 20.4 | 17.4 | 17.4 | 17.4 | 17.4 | 17.4 |  | -5.2 |  | 81 |  | 1 |  | 13 |  |  |  | 102.47 |  |  |  | -7 |  | ND
2018-03-25 03:00 | 2018 | 3 | 25 | 3:00 | -2.5 | 2018-03-25 03:00 | présent | présent | présent | présent | présent | #NAME? | 20.5 | 17.5 | 17.5 | 17.5 | 17.5 | 17.5 |  | -6.6 |  | 74 |  | 2 |  | 14 |  |  |  | 102.51 |  |  |  | -7 |  | ND
2018-03-25 04:00 | 2018 | 3 | 25 | 4:00 | -2.8 | 2018-03-25 04:00 | présent | présent | présent | présent | présent | #NAME? | 20.8 | 17.8 | 17.8 | 17.8 | 17.8 | 17.8 |  | -7.8 |  | 69 |  | 2 |  | 16 |  |  |  | 102.59 |  |  |  | -8 |  | ND
2018-03-25 05:00 | 2018 | 3 | 25 | 5:00 | -2.7 | 2018-03-25 05:00 | présent | présent | présent | présent | présent | #NAME? | 20.7 | 17.7 | 17.7 | 17.7 | 17.7 | 17.7 |  | -8.1 |  | 66 |  | 3 |  | 20 |  |  |  | 102.71 |  |  |  | -9 |  | ND
2018-03-25 06:00 | 2018 | 3 | 25 | 6:00 | -2.9 | 2018-03-25 06:00 | présent | présent | présent | présent | présent | #NAME? | 20.9 | 17.9 | 17.9 | 17.9 | 17.9 | 17.9 |  | -8.3 |  | 66 |  | 3 |  | 16 |  |  |  | 102.81 |  |  |  | -8 |  | ND
2018-03-25 07:00 | 2018 | 3 | 25 | 7:00 | -3 | 2018-03-25 07:00 | présent | présent | présent | présent | présent | #NAME? | 21 | 18 | 18 | 18 | 18 | 18 |  | -8.2 |  | 68 |  | 2 |  | 15 |  |  |  | 102.93 |  |  |  | -8 |  | ND
2018-03-25 08:00 | 2018 | 3 | 25 | 8:00 | -1.5 | 2018-03-25 08:00 | présent | présent | présent | présent | présent | #NAME? | 19.5 | 16.5 | 16.5 | 16.5 | 16.5 | 16.5 |  | -6.7 |  | 68 |  | 3 |  | 17 |  |  |  | 103.02 |  |  |  | -7 |  | ND
2018-03-25 09:00 | 2018 | 3 | 25 | 9:00 | 0.3 | 2018-03-25 09:00 | présent | présent | présent | présent | présent | #NAME? | 17.7 | 14.7 | 14.7 | 14.7 | 14.7 | 14.7 |  | -4.8 |  | 69 |  | 4 |  | 19 |  |  |  | 103.1 | [5 empty] | ND
2018-03-25 10:00 | 2018 | 3 | 25 | 10:00 | 1.5 | 2018-03-25 10:00 | présent | présent | présent | présent | présent | #NAME? | 16.5 | 13.5 | 13.5 | 13.5 | 13.5 | 13.5 |  | -6.3 |  | 56 |  | 4 |  | 18 |  |  |  | 103.17 | [5 empty] | ND
2018-03-25 11:00 | 2018 | 3 | 25 | 11:00 | 2.3 | 2018-03-25 11:00 | présent | présent | présent | présent | présent | #NAME? | 15.7 | 12.7 | 12.7 | 12.7 | 12.7 | 12.7 |  | -6.2 |  | 53 |  | 4 |  | 20 |  |  |  | 103.19 | [5 empty] | ND
2018-03-25 12:00 | 2018 | 3 | 25 | 12:00 | 3 | 2018-03-25 12:00 | présent | présent | présent | présent | présent | #NAME? | 15 | 12 | 12 | 12 | 12 | 12 |  | -6.4 |  | 50 |  | 4 |  | 17 |  |  |  | 103.19 | [5 empty] | ND
2018-03-25 13:00 | 2018 | 3 | 25 | 13:00 | 3.5 | 2018-03-25 13:00 | présent | présent | présent | présent | présent | #NAME? | 14.5 | 11.5 | 11.5 | 11.5 | 11.5 | 11.5 |  | -8 |  | 43 |  | 5 |  | 18 |  |  |  | 103.17 | [5 empty] | ND
2018-03-25 14:00 | 2018 | 3 | 25 | 14:00 | 3.4 | 2018-03-25 14:00 | présent | présent | présent | présent | présent | #NAME? | 14.6 | 11.6 | 11.6 | 11.6 | 11.6 | 11.6 |  | -7.2 |  | 46 |  | 3 |  | 20 |  |  |  | 103.17 | [5 empty] | ND
2018-03-25 15:00 | 2018 | 3 | 25 | 15:00 | 3.8 | 2018-03-25 15:00 | présent | présent | présent | présent | présent | #NAME? | 14.2 | 11.2 | 11.2 | 11.2 | 11.2 | 11.2 |  | -7.1 |  | 45 |  | 2 |  | 18 |  |  |  | 103.17 | [5 empty] | ND
2018-03-25 16:00 | 2018 | 3 | 25 | 16:00 | 4 | 2018-03-25 16:00 | présent | présent | présent | présent | présent | #NAME? | 14 | 11 | 11 | 11 | 11 | 11 |  | -7.9 |  | 42 |  | 4 |  | 18 |  |  |  | 103.18 | [5 empty] | ND
2018-03-25 17:00 | 2018 | 3 | 25 | 17:00 | 3.9 | 2018-03-25 17:00 | présent | présent | présent | présent | présent | #NAME? | 14.1 | 11.1 | 11.1 | 11.1 | 11.1 | 11.1 |  | -10 |  | 36 |  | 4 |  | 17 |  |  |  | 103.22 | [5 empty] | ND
2018-03-25 18:00 | 2018 | 3 | 25 | 18:00 | 3.5 | 2018-03-25 18:00 | présent | présent | présent | présent | présent | #NAME? | 14.5 | 11.5 | 11.5 | 11.5 | 11.5 | 11.5 |  | -10.1 |  | 36 |  | 4 |  | 16 |  |  |  | 103.27 | [5 empty] | ND
2018-03-25 19:00 | 2018 | 3 | 25 | 19:00 | 2.9 | 2018-03-25 19:00 | présent | présent | présent | présent | présent | #NAME? | 15.1 | 12.1 | 12.1 | 12.1 | 12.1 | 12.1 |  | -9.4 |  | 40 |  | 4 |  | 9 |  |  |  | 103.3 | [5 empty] | ND
2018-03-25 20:00 | 2018 | 3 | 25 | 20:00 | 2.4 | 2018-03-25 20:00 | présent | présent | présent | présent | présent | #NAME? | 15.6 | 12.6 | 12.6 | 12.6 | 12.6 | 12.6 |  | -8.9 |  | 43 |  | 3 |  | 8 |  |  |  | 103.36 | [5 empty] | ND
2018-03-25 21:00 | 2018 | 3 | 25 | 21:00 | 2.1 | 2018-03-25 21:00 | présent | présent | présent | présent | présent | #NAME? | 15.9 | 12.9 | 12.9 | 12.9 | 12.9 | 12.9 |  | -8.7 |  | 44 |  | 4 |  | 6 |  |  |  | 103.39 | [5 empty] | ND
2018-03-25 22:00 | 2018 | 3 | 25 | 22:00 | 0.1 | 2018-03-25 22:00 | présent | présent | présent | présent | présent | #NAME? | 17.9 | 14.9 | 14.9 | 14.9 | 14.9 | 14.9 |  | -7.5 |  | 57 |  | 3 |  | 5 |  |  |  | 103.42 | [5 empty] | ND
2018-03-25 23:00 | 2018 | 3 | 25 | 23:00 | -1.8 | 2018-03-25 23:00 | présent | présent | présent | présent | présent | #NAME? | 19.8 | 16.8 | 16.8 | 16.8 | 16.8 | 16.8 |  | -7.2 |  | 67 |  | 36 |  | 7 |  |  |  | 103.47 |  |  |  | -4 |  | ND
2018-03-26 | 2018 | 3 | 26 | 0:00 | -1.6 | 2018-03-26 | présent | présent | présent | présent | présent | #NAME? | 19.6 | 16.6 | 16.6 | 16.6 | 16.6 | 16.6 |  | -7.7 |  | 63 |  | 2 |  | 7 |  |  |  | 103.51 |  |  |  | -4 |  | ND
2018-03-26 01:00 | 2018 | 3 | 26 | 1:00 | -1.9 | 2018-03-26 01:00 | présent | présent | présent | présent | présent | #NAME? | 19.9 | 16.9 | 16.9 | 16.9 | 16.9 | 16.9 |  | -7.7 |  | 65 |  | 3 |  | 6 |  |  |  | 103.52 |  |  |  | -4 |  | ND
2018-03-26 02:00 | 2018 | 3 | 26 | 2:00 | -3.1 | 2018-03-26 02:00 | présent | présent | présent | présent | présent | #NAME? | 21.1 | 18.1 | 18.1 | 18.1 | 18.1 | 18.1 |  | -7.4 |  | 72 |  | 2 |  | 10 |  |  |  | 103.54 |  |  |  | -7 |  | ND
2018-03-26 03:00 | 2018 | 3 | 26 | 3:00 | -3.3 | 2018-03-26 03:00 | présent | présent | présent | présent | présent | #NAME? | 21.3 | 18.3 | 18.3 | 18.3 | 18.3 | 18.3 |  | -7.4 |  | 73 |  | 2 |  | 9 |  |  |  | 103.52 |  |  |  | -7 |  | ND
2018-03-26 04:00 | 2018 | 3 | 26 | 4:00 | -4 | 2018-03-26 04:00 | présent | présent | présent | présent | présent | #NAME? | 22 | 19 | 19 | 19 | 19 | 19 |  | -7.6 |  | 76 |  | 1 |  | 12 |  |  |  | 103.57 |  |  |  | -9 |  | ND
2018-03-26 05:00 | 2018 | 3 | 26 | 5:00 | -4.2 | 2018-03-26 05:00 | présent | présent | présent | présent | présent | #NAME? | 22.2 | 19.2 | 19.2 | 19.2 | 19.2 | 19.2 |  | -8.1 |  | 74 |  | 1 |  | 13 |  |  |  | 103.63 |  |  |  | -9 |  | ND
2018-03-26 06:00 | 2018 | 3 | 26 | 6:00 | -4.5 | 2018-03-26 06:00 | présent | présent | présent | présent | présent | #NAME? | 22.5 | 19.5 | 19.5 | 19.5 | 19.5 | 19.5 |  | -9 |  | 71 |  | 2 |  | 11 |  |  |  | 103.67 |  |  |  | -9 |  | ND
2018-03-26 07:00 | 2018 | 3 | 26 | 7:00 | -3.3 | 2018-03-26 07:00 | présent | présent | présent | présent | présent | #NAME? | 21.3 | 18.3 | 18.3 | 18.3 | 18.3 | 18.3 |  | -8.2 |  | 69 |  | 2 |  | 11 |  |  |  | 103.78 |  |  |  | -8 |  | ND
2018-03-26 08:00 | 2018 | 3 | 26 | 8:00 | -1.7 | 2018-03-26 08:00 | présent | présent | présent | présent | présent | #NAME? | 19.7 | 16.7 | 16.7 | 16.7 | 16.7 | 16.7 |  | -8 |  | 62 |  | 2 |  | 12 |  |  |  | 103.84 |  |  |  | -6 |  | ND
2018-03-26 09:00 | 2018 | 3 | 26 | 9:00 | 0.8 | 2018-03-26 09:00 | présent | présent | présent | présent | présent | #NAME? | 17.2 | 14.2 | 14.2 | 14.2 | 14.2 | 14.2 |  | -8.3 |  | 51 |  | 3 |  | 9 |  |  |  | 103.85 | [5 empty] | ND
2018-03-26 10:00 | 2018 | 3 | 26 | 10:00 | 2.3 | 2018-03-26 10:00 | présent | présent | présent | présent | présent | #NAME? | 15.7 | 12.7 | 12.7 | 12.7 | 12.7 | 12.7 |  | -10.3 |  | 39 |  | 5 |  | 7 |  |  |  | 103.85 | [5 empty] | ND
2018-03-26 11:00 | 2018 | 3 | 26 | 11:00 | 4.3 | 2018-03-26 11:00 | présent | présent | présent | présent | présent | #NAME? | 13.7 | 10.7 | 10.7 | 10.7 | 10.7 | 10.7 |  | -10 |  | 34 |  | 6 |  | 5 |  |  |  | 103.82 | [5 empty] | ND
2018-03-26 12:00 | 2018 | 3 | 26 | 12:00 | 5 | 2018-03-26 12:00 | présent | présent | présent | présent | présent | #NAME? | 13 | 10 | 10 | 10 | 10 | 10 |  | -8.8 |  | 36 |  | 2 |  | 9 |  |  |  | 103.78 | [5 empty] | ND
2018-03-26 13:00 | 2018 | 3 | 26 | 13:00 | 6.6 | 2018-03-26 13:00 | présent | présent | présent | présent | présent | #NAME? | 11.4 | 8.4 | 8.4 | 8.4 | 8.4 | 8.4 |  | -7.7 |  | 35 |  | 14 |  | 3 |  |  |  | 103.72 | [5 empty] | ND
2018-03-26 14:00 | 2018 | 3 | 26 | 14:00 | 6.4 | 2018-03-26 14:00 | présent | présent | présent | présent | présent | #NAME? | 11.6 | 8.6 | 8.6 | 8.6 | 8.6 | 8.6 |  | -9.5 |  | 31 |  | 15 |  | 11 |  |  |  | 103.62 | [5 empty] | ND
2018-03-26 15:00 | 2018 | 3 | 26 | 15:00 | 6.6 | 2018-03-26 15:00 | présent | présent | présent | présent | présent | #NAME? | 11.4 | 8.4 | 8.4 | 8.4 | 8.4 | 8.4 |  | -10.4 |  | 29 |  | 9 |  | 9 |  |  |  | 103.52 | [5 empty] | ND
2018-03-26 16:00 | 2018 | 3 | 26 | 16:00 | 6 | 2018-03-26 16:00 | présent | présent | présent | présent | présent | #NAME? | 12 | 9 | 9 | 9 | 9 | 9 |  | -11.5 |  | 27 |  | 7 |  | 8 |  |  |  | 103.46 | [5 empty] | ND
2018-03-26 17:00 | 2018 | 3 | 26 | 17:00 | 5.9 | 2018-03-26 17:00 | présent | présent | présent | présent | présent | #NAME? | 12.1 | 9.1 | 9.1 | 9.1 | 9.1 | 9.1 |  | -10.7 |  | 29 |  | 5 |  | 11 |  |  |  | 103.49 | [5 empty] | ND
2018-03-26 18:00 | 2018 | 3 | 26 | 18:00 | 4.9 | 2018-03-26 18:00 | présent | présent | présent | présent | présent | #NAME? | 13.1 | 10.1 | 10.1 | 10.1 | 10.1 | 10.1 |  | -11.2 |  | 30 |  | 4 |  | 14 |  |  |  | 103.45 | [5 empty] | ND
2018-03-26 19:00 | 2018 | 3 | 26 | 19:00 | 3.9 | 2018-03-26 19:00 | présent | présent | présent | présent | présent | #NAME? | 14.1 | 11.1 | 11.1 | 11.1 | 11.1 | 11.1 |  | -11.4 |  | 32 |  | 4 |  | 11 |  |  |  | 103.46 | [5 empty] | ND
2018-03-26 20:00 | 2018 | 3 | 26 | 20:00 | 3.3 | 2018-03-26 20:00 | présent | présent | présent | présent | présent | #NAME? | 14.7 | 11.7 | 11.7 | 11.7 | 11.7 | 11.7 |  | -11.4 |  | 33 |  | 4 |  | 8 |  |  |  | 103.45 | [5 empty] | ND
2018-03-26 21:00 | 2018 | 3 | 26 | 21:00 | 2.7 | 2018-03-26 21:00 | présent | présent | présent | présent | présent | #NAME? | 15.3 | 12.3 | 12.3 | 12.3 | 12.3 | 12.3 |  | -11.2 |  | 35 |  | 6 |  | 4 |  |  |  | 103.41 | [5 empty] | ND
2018-03-26 22:00 | 2018 | 3 | 26 | 22:00 | 2 | 2018-03-26 22:00 | présent | présent | présent | présent | présent | #NAME? | 16 | 13 | 13 | 13 | 13 | 13 |  | -10.2 |  | 40 |  | 10 |  | 5 |  |  |  | 103.37 | [5 empty] | ND
2018-03-26 23:00 | 2018 | 3 | 26 | 23:00 | 1.3 | 2018-03-26 23:00 | présent | présent | présent | présent | présent | #NAME? | 16.7 | 13.7 | 13.7 | 13.7 | 13.7 | 13.7 |  | -9.9 |  | 43 |  | 9 |  | 6 |  |  |  | 103.29 | [5 empty] | ND
2018-03-27 | 2018 | 3 | 27 | 0:00 | 0.8 | 2018-03-27 | présent | présent | présent | présent | présent | #NAME? | 17.2 | 14.2 | 14.2 | 14.2 | 14.2 | 14.2 |  | -9.7 |  | 45 |  | 9 |  | 4 |  |  |  | 103.23 | [5 empty] | ND
2018-03-27 01:00 | 2018 | 3 | 27 | 1:00 | -2.6 | 2018-03-27 01:00 | présent | présent | présent | présent | présent | #NAME? | 20.6 | 17.6 | 17.6 | 17.6 | 17.6 | 17.6 |  | -8.5 |  | 63 |  | 30 |  | 5 |  |  |  | 103.25 |  |  |  | -5 |  | ND
2018-03-27 02:00 | 2018 | 3 | 27 | 2:00 | -1.7 | 2018-03-27 02:00 | présent | présent | présent | présent | présent | #NAME? | 19.7 | 16.7 | 16.7 | 16.7 | 16.7 | 16.7 |  | -8.9 |  | 58 |  | 2 |  | 7 |  |  |  | 103.2 |  |  |  | -4 |  | ND
2018-03-27 03:00 | 2018 | 3 | 27 | 3:00 | -3.4 | 2018-03-27 03:00 | présent | présent | présent | présent | présent | #NAME? | 21.4 | 18.4 | 18.4 | 18.4 | 18.4 | 18.4 |  | -8.2 |  | 69 |  | 2 |  | 6 |  |  |  | 103.14 |  |  |  | -6 |  | ND
2018-03-27 04:00 | 2018 | 3 | 27 | 4:00 | -1.7 | 2018-03-27 04:00 | présent | présent | présent | présent | présent | #NAME? | 19.7 | 16.7 | 16.7 | 16.7 | 16.7 | 16.7 |  | -8.3 |  | 61 |  | 4 |  | 9 |  |  |  | 103.08 |  |  |  | -5 |  | ND
2018-03-27 05:00 | 2018 | 3 | 27 | 5:00 | -1.3 | 2018-03-27 05:00 | présent | présent | présent | présent | présent | #NAME? | 19.3 | 16.3 | 16.3 | 16.3 | 16.3 | 16.3 |  | -7.7 |  | 62 |  | 7 |  | 5 |  |  |  | 103.06 |  |  |  | -3 |  | ND
2018-03-27 06:00 | 2018 | 3 | 27 | 6:00 | -1.1 | 2018-03-27 06:00 | présent | présent | présent | présent | présent | #NAME? | 19.1 | 16.1 | 16.1 | 16.1 | 16.1 | 16.1 |  | -7 |  | 64 |  | 11 |  | 7 |  |  |  | 102.98 |  |  |  | -4 |  | ND
2018-03-27 07:00 | 2018 | 3 | 27 | 7:00 | 0.4 | 2018-03-27 07:00 | présent | présent | présent | présent | présent | #NAME? | 17.6 | 14.6 | 14.6 | 14.6 | 14.6 | 14.6 |  | -6.6 |  | 60 |  | 12 |  | 17 |  |  |  | 102.88 | [5 empty] | ND
2018-03-27 08:00 | 2018 | 3 | 27 | 8:00 | 1.9 | 2018-03-27 08:00 | présent | présent | présent | présent | présent | #NAME? | 16.1 | 13.1 | 13.1 | 13.1 | 13.1 | 13.1 |  | -7.1 |  | 51 |  | 12 |  | 18 |  |  |  | 102.86 | [5 empty] | ND
2018-03-27 09:00 | 2018 | 3 | 27 | 9:00 | 3.7 | 2018-03-27 09:00 | présent | présent | présent | présent | présent | #NAME? | 14.3 | 11.3 | 11.3 | 11.3 | 11.3 | 11.3 |  | -8.9 |  | 39 |  | 13 |  | 23 |  |  |  | 102.76 | [5 empty] | ND
2018-03-27 10:00 | 2018 | 3 | 27 | 10:00 | 4.9 | 2018-03-27 10:00 | présent | présent | présent | présent | présent | #NAME? | 13.1 | 10.1 | 10.1 | 10.1 | 10.1 | 10.1 |  | -7.1 |  | 42 |  | 12 |  | 29 |  |  |  | 102.61 | [5 empty] | ND
2018-03-27 11:00 | 2018 | 3 | 27 | 11:00 | 6.6 | 2018-03-27 11:00 | présent | présent | présent | présent | présent | #NAME? | 11.4 | 8.4 | 8.4 | 8.4 | 8.4 | 8.4 |  | -7.1 |  | 37 |  | 13 |  | 27 |  |  |  | 102.5 | [5 empty] | ND
2018-03-27 12:00 | 2018 | 3 | 27 | 12:00 | 7 | 2018-03-27 12:00 | présent | présent | présent | présent | présent | #NAME? | 11 | 8 | 8 | 8 | 8 | 8 |  | -8.6 |  | 32 |  | 13 |  | 34 |  |  |  | 102.36 | [5 empty] | ND
2018-03-27 13:00 | 2018 | 3 | 27 | 13:00 | 7.3 | 2018-03-27 13:00 | présent | présent | présent | présent | présent | #NAME? | 10.7 | 7.7 | 7.7 | 7.7 | 7.7 | 7.7 |  | -8 |  | 33 |  | 13 |  | 28 |  |  |  | 102.24 | [5 empty] | ND
2018-03-27 14:00 | 2018 | 3 | 27 | 14:00 | 8 | 2018-03-27 14:00 | présent | présent | présent | présent | présent | #NAME? | 10 | 7 | 7 | 7 | 7 | 7 |  | -6.9 |  | 34 |  | 13 |  | 30 |  |  |  | 102.08 | [5 empty] | ND
2018-03-27 15:00 | 2018 | 3 | 27 | 15:00 | 7.8 | 2018-03-27 15:00 | présent | présent | présent | présent | présent | #NAME? | 10.2 | 7.2 | 7.2 | 7.2 | 7.2 | 7.2 |  | -7.4 |  | 33 |  | 13 |  | 30 |  |  |  | 101.88 | [5 empty] | ND
2018-03-27 16:00 | 2018 | 3 | 27 | 16:00 | 7.4 | 2018-03-27 16:00 | présent | présent | présent | présent | présent | #NAME? | 10.6 | 7.6 | 7.6 | 7.6 | 7.6 | 7.6 |  | -8.5 |  | 31 |  | 13 |  | 28 |  |  |  | 101.72 | [5 empty] | ND
2018-03-27 17:00 | 2018 | 3 | 27 | 17:00 | 7 | 2018-03-27 17:00 | présent | présent | présent | présent | présent | #NAME? | 11 | 8 | 8 | 8 | 8 | 8 |  | -8.1 |  | 33 |  | 14 |  | 27 |  |  |  | 101.66 | [5 empty] | ND
2018-03-27 18:00 | 2018 | 3 | 27 | 18:00 | 6.6 | 2018-03-27 18:00 | présent | présent | présent | présent | présent | #NAME? | 11.4 | 8.4 | 8.4 | 8.4 | 8.4 | 8.4 |  | -7.9 |  | 35 |  | 13 |  | 24 |  |  |  | 101.56 | [5 empty] | ND
2018-03-27 19:00 | 2018 | 3 | 27 | 19:00 | 6.8 | 2018-03-27 19:00 | présent | présent | présent | présent | présent | #NAME? | 11.2 | 8.2 | 8.2 | 8.2 | 8.2 | 8.2 |  | -8.5 |  | 33 |  | 16 |  | 25 |  |  |  | 101.49 | [5 empty] | ND
2018-03-27 20:00 | 2018 | 3 | 27 | 20:00 | 6.5 | 2018-03-27 20:00 | présent | présent | présent | présent | présent | #NAME? | 11.5 | 8.5 | 8.5 | 8.5 | 8.5 | 8.5 |  | -7 |  | 37 |  | 17 |  | 27 |  |  |  | 101.51 | [5 empty] | ND
2018-03-27 21:00 | 2018 | 3 | 27 | 21:00 | 6.7 | 2018-03-27 21:00 | présent | présent | présent | présent | présent | #NAME? | 11.3 | 8.3 | 8.3 | 8.3 | 8.3 | 8.3 |  | -4.9 |  | 44 |  | 20 |  | 19 |  |  |  | 101.5 | [5 empty] | ND
2018-03-27 22:00 | 2018 | 3 | 27 | 22:00 | 4.2 | 2018-03-27 22:00 | présent | présent | présent | présent | présent | #NAME? | 13.8 | 10.8 | 10.8 | 10.8 | 10.8 | 10.8 |  | -1.5 |  | 66 |  | 16 |  | 18 |  |  |  | 101.45 | [5 empty] | ND
2018-03-27 23:00 | 2018 | 3 | 27 | 23:00 | 2.4 | 2018-03-27 23:00 | présent | présent | présent | présent | présent | #NAME? | 15.6 | 12.6 | 12.6 | 12.6 | 12.6 | 12.6 |  | -0.1 |  | 84 |  | 15 |  | 17 |  |  |  | 101.4 | [5 empty] | ND
2018-03-28 | 2018 | 3 | 28 | 0:00 | 2.1 | 2018-03-28 | présent | présent | présent | présent | présent | #NAME? | 15.9 | 12.9 | 12.9 | 12.9 | 12.9 | 12.9 |  | 0.3 |  | 88 |  | 13 |  | 12 |  |  |  | 101.3 | [5 empty] | ND
2018-03-28 01:00 | 2018 | 3 | 28 | 1:00 | 2.6 | 2018-03-28 01:00 | présent | présent | présent | présent | présent | #NAME? | 15.4 | 12.4 | 12.4 | 12.4 | 12.4 | 12.4 |  | -0.3 |  | 81 |  | 14 |  | 16 |  |  |  | 101.23 | [5 empty] | ND
2018-03-28 02:00 | 2018 | 3 | 28 | 2:00 | 2.1 | 2018-03-28 02:00 | présent | présent | présent | présent | présent | #NAME? | 15.9 | 12.9 | 12.9 | 12.9 | 12.9 | 12.9 |  | 0.3 |  | 88 |  | 15 |  | 15 |  |  |  | 101.2 | [5 empty] | ND
2018-03-28 03:00 | 2018 | 3 | 28 | 3:00 | 1.6 | 2018-03-28 03:00 | présent | présent | présent | présent | présent | #NAME? | 16.4 | 13.4 | 13.4 | 13.4 | 13.4 | 13.4 |  | 1 |  | 96 |  | 16 |  | 9 |  |  |  | 101.17 | [5 empty] | ND
2018-03-28 04:00 | 2018 | 3 | 28 | 4:00 | 1.6 | 2018-03-28 04:00 | présent | présent | présent | présent | présent | #NAME? | 16.4 | 13.4 | 13.4 | 13.4 | 13.4 | 13.4 |  | 1.2 |  | 98 |  | 15 |  | 9 |  |  |  | 101.17 | [5 empty] | ND
2018-03-28 05:00 | 2018 | 3 | 28 | 5:00 | 1.6 | 2018-03-28 05:00 | présent | présent | présent | présent | présent | #NAME? | 16.4 | 13.4 | 13.4 | 13.4 | 13.4 | 13.4 |  | 1.4 |  | 98 |  | 14 |  | 10 |  |  |  | 101.16 | [5 empty] | ND
2018-03-28 06:00 | 2018 | 3 | 28 | 6:00 | 1.7 | 2018-03-28 06:00 | présent | présent | présent | présent | présent | #NAME? | 16.3 | 13.3 | 13.3 | 13.3 | 13.3 | 13.3 |  | 1.5 |  | 98 |  | 15 |  | 8 |  |  |  | 101.22 | [5 empty] | ND
2018-03-28 07:00 | 2018 | 3 | 28 | 7:00 | 1.7 | 2018-03-28 07:00 | présent | présent | présent | présent | présent | #NAME? | 16.3 | 13.3 | 13.3 | 13.3 | 13.3 | 13.3 |  | 1.5 |  | 98 |  | 15 |  | 9 |  |  |  | 101.25 | [5 empty] | ND
2018-03-28 08:00 | 2018 | 3 | 28 | 8:00 | 2.1 | 2018-03-28 08:00 | présent | présent | présent | présent | présent | #NAME? | 15.9 | 12.9 | 12.9 | 12.9 | 12.9 | 12.9 |  | 1.9 |  | 98 |  | 18 |  | 6 |  |  |  | 101.26 | [5 empty] | ND
2018-03-28 09:00 | 2018 | 3 | 28 | 9:00 | 2.8 | 2018-03-28 09:00 | présent | présent | présent | présent | présent | #NAME? | 15.2 | 12.2 | 12.2 | 12.2 | 12.2 | 12.2 |  | 2.5 |  | 98 |  | 24 |  | 4 |  |  |  | 101.26 | [5 empty] | ND
2018-03-28 10:00 | 2018 | 3 | 28 | 10:00 | 3.2 | 2018-03-28 10:00 | présent | présent | présent | présent | présent | #NAME? | 14.8 | 11.8 | 11.8 | 11.8 | 11.8 | 11.8 |  | 2.9 |  | 98 |  | 23 |  | 5 |  |  |  | 101.28 | [5 empty] | ND
2018-03-28 11:00 | 2018 | 3 | 28 | 11:00 | 4.1 | 2018-03-28 11:00 | présent | présent | présent | présent | présent | #NAME? | 13.9 | 10.9 | 10.9 | 10.9 | 10.9 | 10.9 |  | 3.6 |  | 96 |  | 26 |  | 6 |  |  |  | 101.3 | [5 empty] | ND
2018-03-28 12:00 | 2018 | 3 | 28 | 12:00 | 4.8 | 2018-03-28 12:00 | présent | présent | présent | présent | présent | #NAME? | 13.2 | 10.2 | 10.2 | 10.2 | 10.2 | 10.2 |  | 2.4 |  | 84 |  | 23 |  | 5 |  |  |  | 101.23 | [5 empty] | ND
2018-03-28 13:00 | 2018 | 3 | 28 | 13:00 | 5 | 2018-03-28 13:00 | présent | présent | présent | présent | présent | #NAME? | 13 | 10 | 10 | 10 | 10 | 10 |  | 2.6 |  | 85 |  | 19 |  | 11 |  |  |  | 101.21 | [5 empty] | ND
2018-03-28 14:00 | 2018 | 3 | 28 | 14:00 | 6.2 | 2018-03-28 14:00 | présent | présent | présent | présent | présent | #NAME? | 11.8 | 8.8 | 8.8 | 8.8 | 8.8 | 8.8 |  | 2.6 |  | 77 |  | 22 |  | 9 |  |  |  | 101.22 | [5 empty] | ND
2018-03-28 15:00 | 2018 | 3 | 28 | 15:00 | 6.4 | 2018-03-28 15:00 | présent | présent | présent | présent | présent | #NAME? | 11.6 | 8.6 | 8.6 | 8.6 | 8.6 | 8.6 |  | 1.9 |  | 73 |  | 20 |  | 6 |  |  |  | 101.2 | [5 empty] | ND
2018-03-28 16:00 | 2018 | 3 | 28 | 16:00 | 6.4 | 2018-03-28 16:00 | présent | présent | présent | présent | présent | #NAME? | 11.6 | 8.6 | 8.6 | 8.6 | 8.6 | 8.6 |  | 1.9 |  | 73 |  | 22 |  | 7 |  |  |  | 101.19 | [5 empty] | ND
2018-03-28 17:00 | 2018 | 3 | 28 | 17:00 | 6.1 | 2018-03-28 17:00 | présent | présent | présent | présent | présent | #NAME? | 11.9 | 8.9 | 8.9 | 8.9 | 8.9 | 8.9 |  | 1.9 |  | 75 |  | 22 |  | 11 |  |  |  | 101.2 | [5 empty] | ND
2018-03-28 18:00 | 2018 | 3 | 28 | 18:00 | 5.6 | 2018-03-28 18:00 | présent | présent | présent | présent | présent | #NAME? | 12.4 | 9.4 | 9.4 | 9.4 | 9.4 | 9.4 |  | 2.1 |  | 78 |  | 21 |  | 15 |  |  |  | 101.21 | [5 empty] | ND
2018-03-28 19:00 | 2018 | 3 | 28 | 19:00 | 4.9 | 2018-03-28 19:00 | présent | présent | présent | présent | présent | #NAME? | 13.1 | 10.1 | 10.1 | 10.1 | 10.1 | 10.1 |  | 2 |  | 82 |  | 23 |  | 7 |  |  |  | 101.22 | [5 empty] | ND
2018-03-28 20:00 | 2018 | 3 | 28 | 20:00 | 3.2 | 2018-03-28 20:00 | présent | présent | présent | présent | présent | #NAME? | 14.8 | 11.8 | 11.8 | 11.8 | 11.8 | 11.8 |  | 1.5 |  | 88 |  | 29 |  | 3 |  |  |  | 101.28 | [5 empty] | ND
2018-03-28 21:00 | 2018 | 3 | 28 | 21:00 | 3.4 | 2018-03-28 21:00 | présent | présent | présent | présent | présent | #NAME? | 14.6 | 11.6 | 11.6 | 11.6 | 11.6 | 11.6 |  | 1.7 |  | 89 |  | 18 |  | 2 |  |  |  | 101.35 | [5 empty] | ND
2018-03-28 22:00 | 2018 | 3 | 28 | 22:00 | 2.4 | 2018-03-28 22:00 | présent | présent | présent | présent | présent | #NAME? | 15.6 | 12.6 | 12.6 | 12.6 | 12.6 | 12.6 |  | 0.9 |  | 90 |  | 16 |  | 7 |  |  |  | 101.31 | [5 empty] | ND
2018-03-28 23:00 | 2018 | 3 | 28 | 23:00 | 3.1 | 2018-03-28 23:00 | présent | présent | présent | présent | présent | #NAME? | 14.9 | 11.9 | 11.9 | 11.9 | 11.9 | 11.9 |  | 1.8 |  | 91 |  | 13 |  | 7 |  |  |  | 101.31 | [5 empty] | ND
2018-03-29 | 2018 | 3 | 29 | 0:00 | 2.7 | 2018-03-29 | présent | présent | présent | présent | présent | #NAME? | 15.3 | 12.3 | 12.3 | 12.3 | 12.3 | 12.3 |  | 1.7 |  | 93 |  | 14 |  | 7 |  |  |  | 101.29 | [5 empty] | ND
2018-03-29 01:00 | 2018 | 3 | 29 | 1:00 | 3.1 | 2018-03-29 01:00 | présent | présent | présent | présent | présent | #NAME? | 14.9 | 11.9 | 11.9 | 11.9 | 11.9 | 11.9 |  | 2.1 |  | 93 |  | 13 |  | 6 |  |  |  | 101.25 | [5 empty] | ND
2018-03-29 02:00 | 2018 | 3 | 29 | 2:00 | 2.9 | 2018-03-29 02:00 | présent | présent | présent | présent | présent | #NAME? | 15.1 | 12.1 | 12.1 | 12.1 | 12.1 | 12.1 |  | 2 |  | 94 |  | 17 |  | 6 |  |  |  | 101.28 | [5 empty] | ND
2018-03-29 03:00 | 2018 | 3 | 29 | 3:00 | 2.9 | 2018-03-29 03:00 | présent | présent | présent | présent | présent | #NAME? | 15.1 | 12.1 | 12.1 | 12.1 | 12.1 | 12.1 |  | 2.1 |  | 94 |  | 18 |  | 5 |  |  |  | 101.26 | [5 empty] | ND
2018-03-29 04:00 | 2018 | 3 | 29 | 4:00 | 3.1 | 2018-03-29 04:00 | présent | présent | présent | présent | présent | #NAME? | 14.9 | 11.9 | 11.9 | 11.9 | 11.9 | 11.9 |  | 2.2 |  | 93 |  | 13 |  | 3 |  |  |  | 101.24 | [5 empty] | ND
2018-03-29 05:00 | 2018 | 3 | 29 | 5:00 | 3.3 | 2018-03-29 05:00 | présent | présent | présent | présent | présent | #NAME? | 14.7 | 11.7 | 11.7 | 11.7 | 11.7 | 11.7 |  | 2.3 |  | 93 |  | 16 |  | 8 |  |  |  | 101.27 | [5 empty] | ND
2018-03-29 06:00 | 2018 | 3 | 29 | 6:00 | 3.6 | 2018-03-29 06:00 | présent | présent | présent | présent | présent | #NAME? | 14.4 | 11.4 | 11.4 | 11.4 | 11.4 | 11.4 |  | 2.3 |  | 91 |  | 15 |  | 4 |  |  |  | 101.29 | [5 empty] | ND
2018-03-29 07:00 | 2018 | 3 | 29 | 7:00 | 3.5 | 2018-03-29 07:00 | présent | présent | présent | présent | présent | #NAME? | 14.5 | 11.5 | 11.5 | 11.5 | 11.5 | 11.5 |  | 2.3 |  | 92 |  | 31 |  | 3 |  |  |  | 101.34 | [5 empty] | ND
2018-03-29 08:00 | 2018 | 3 | 29 | 8:00 | 5 | 2018-03-29 08:00 | présent | présent | présent | présent | présent | #NAME? | 13 | 10 | 10 | 10 | 10 | 10 |  | 2.9 |  | 87 |  | 0 |  | 1 |  |  |  | 101.36 | [5 empty] | ND
2018-03-29 09:00 | 2018 | 3 | 29 | 9:00 | 6.4 | 2018-03-29 09:00 | présent | présent | présent | présent | présent | #NAME? | 11.6 | 8.6 | 8.6 | 8.6 | 8.6 | 8.6 |  | 3 |  | 79 |  | 12 |  | 9 |  |  |  | 101.25 | [5 empty] | ND
2018-03-29 10:00 | 2018 | 3 | 29 | 10:00 | 7.5 | 2018-03-29 10:00 | présent | présent | présent | présent | présent | #NAME? | 10.5 | 7.5 | 7.5 | 7.5 | 7.5 | 7.5 |  | 2.6 |  | 71 |  | 12 |  | 11 |  |  |  | 101.26 | [5 empty] | ND
2018-03-29 11:00 | 2018 | 3 | 29 | 11:00 | 8.1 | 2018-03-29 11:00 | présent | présent | présent | présent | présent | #NAME? | 9.9 | 6.9 | 6.9 | 6.9 | 6.9 | 6.9 |  | 2.2 |  | 66 |  | 12 |  | 13 |  |  |  | 101.24 | [5 empty] | ND
2018-03-29 12:00 | 2018 | 3 | 29 | 12:00 | 8.7 | 2018-03-29 12:00 | présent | présent | présent | présent | présent | #NAME? | 9.3 | 6.3 | 6.3 | 6.3 | 6.3 | 6.3 |  | 2.5 |  | 65 |  | 10 |  | 14 |  |  |  | 101.15 | [5 empty] | ND
2018-03-29 13:00 | 2018 | 3 | 29 | 13:00 | 9.4 | 2018-03-29 13:00 | présent | présent | présent | présent | présent | #NAME? | 8.6 | 5.6 | 5.6 | 5.6 | 5.6 | 5.6 |  | 1.7 |  | 59 |  | 12 |  | 14 |  |  |  | 101.1 | [5 empty] | ND
2018-03-29 14:00 | 2018 | 3 | 29 | 14:00 | 10.2 | 2018-03-29 14:00 | présent | présent | présent | présent | présent | #NAME? | 7.8 | 4.8 | 4.8 | 4.8 | 4.8 | 4.8 |  | 2.3 |  | 58 |  | 10 |  | 14 |  |  |  | 101.02 | [5 empty] | ND
2018-03-29 15:00 | 2018 | 3 | 29 | 15:00 | 10.3 | 2018-03-29 15:00 | présent | présent | présent | présent | présent | #NAME? | 7.7 | 4.7 | 4.7 | 4.7 | 4.7 | 4.7 |  | 2.9 |  | 60 |  | 10 |  | 14 |  |  |  | 100.89 | [5 empty] | ND
2018-03-29 16:00 | 2018 | 3 | 29 | 16:00 | 9.9 | 2018-03-29 16:00 | présent | présent | présent | présent | présent | #NAME? | 8.1 | 5.1 | 5.1 | 5.1 | 5.1 | 5.1 |  | 2.8 |  | 61 |  | 8 |  | 11 |  |  |  | 100.82 | [5 empty] | ND
2018-03-29 17:00 | 2018 | 3 | 29 | 17:00 | 9.7 | 2018-03-29 17:00 | présent | présent | présent | présent | présent | #NAME? | 8.3 | 5.3 | 5.3 | 5.3 | 5.3 | 5.3 |  | 2.7 |  | 61 |  | 5 |  | 9 |  |  |  | 100.78 | [5 empty] | ND
2018-03-29 18:00 | 2018 | 3 | 29 | 18:00 | 7 | 2018-03-29 18:00 | présent | présent | présent | présent | présent | #NAME? | 11 | 8 | 8 | 8 | 8 | 8 |  | 3 |  | 76 |  | 4 |  | 16 |  |  |  | 100.74 | [5 empty] | ND
2018-03-29 19:00 | 2018 | 3 | 29 | 19:00 | 5.9 | 2018-03-29 19:00 | présent | présent | présent | présent | présent | #NAME? | 12.1 | 9.1 | 9.1 | 9.1 | 9.1 | 9.1 |  | 3.6 |  | 85 |  | 4 |  | 16 |  |  |  | 100.69 | [5 empty] | ND
2018-03-29 20:00 | 2018 | 3 | 29 | 20:00 | 5.1 | 2018-03-29 20:00 | présent | présent | présent | présent | présent | #NAME? | 12.9 | 9.9 | 9.9 | 9.9 | 9.9 | 9.9 |  | 3.1 |  | 87 |  | 4 |  | 17 |  |  |  | 100.58 | [5 empty] | ND
2018-03-29 21:00 | 2018 | 3 | 29 | 21:00 | 5 | 2018-03-29 21:00 | présent | présent | présent | présent | présent | #NAME? | 13 | 10 | 10 | 10 | 10 | 10 |  | 3.3 |  | 89 |  | 4 |  | 14 |  |  |  | 100.47 | [5 empty] | ND
2018-03-29 22:00 | 2018 | 3 | 29 | 22:00 | 4.5 | 2018-03-29 22:00 | présent | présent | présent | présent | présent | #NAME? | 13.5 | 10.5 | 10.5 | 10.5 | 10.5 | 10.5 |  | 3.3 |  | 92 |  | 4 |  | 16 |  |  |  | 100.32 | [5 empty] | ND
2018-03-29 23:00 | 2018 | 3 | 29 | 23:00 | 4.5 | 2018-03-29 23:00 | présent | présent | présent | présent | présent | #NAME? | 13.5 | 10.5 | 10.5 | 10.5 | 10.5 | 10.5 |  | 3.9 |  | 96 |  | 3 |  | 12 |  |  |  | 100.22 | [5 empty] | ND
2018-03-30 | 2018 | 3 | 30 | 0:00 | 4.6 | 2018-03-30 | présent | présent | présent | présent | présent | #NAME? | 13.4 | 10.4 | 10.4 | 10.4 | 10.4 | 10.4 |  | 4.1 |  | 97 |  | 3 |  | 14 |  |  |  | 100.08 | [5 empty] | ND
2018-03-30 01:00 | 2018 | 3 | 30 | 1:00 | 3.6 | 2018-03-30 01:00 | présent | présent | présent | présent | présent | #NAME? | 14.4 | 11.4 | 11.4 | 11.4 | 11.4 | 11.4 |  | 3.3 |  | 98 |  | 1 |  | 16 |  |  |  | 99.99 | [5 empty] | ND
2018-03-30 02:00 | 2018 | 3 | 30 | 2:00 | 3 | 2018-03-30 02:00 | présent | présent | présent | présent | présent | #NAME? | 15 | 12 | 12 | 12 | 12 | 12 |  | 2.8 |  | 98 |  | 2 |  | 16 |  |  |  | 99.85 | [5 empty] | ND
2018-03-30 03:00 | 2018 | 3 | 30 | 3:00 | 2.9 | 2018-03-30 03:00 | présent | présent | présent | présent | présent | #NAME? | 15.1 | 12.1 | 12.1 | 12.1 | 12.1 | 12.1 |  | 2.7 |  | 99 |  | 36 |  | 13 |  |  |  | 99.83 | [5 empty] | ND
2018-03-30 04:00 | 2018 | 3 | 30 | 4:00 | 2.9 | 2018-03-30 04:00 | présent | présent | présent | présent | présent | #NAME? | 15.1 | 12.1 | 12.1 | 12.1 | 12.1 | 12.1 |  | 2.6 |  | 98 |  | 34 |  | 13 |  |  |  | 99.88 | [5 empty] | ND
2018-03-30 05:00 | 2018 | 3 | 30 | 5:00 | 3.2 | 2018-03-30 05:00 | présent | présent | présent | présent | présent | #NAME? | 14.8 | 11.8 | 11.8 | 11.8 | 11.8 | 11.8 |  | 3 |  | 98 |  | 30 |  | 10 |  |  |  | 99.96 | [5 empty] | ND
2018-03-30 06:00 | 2018 | 3 | 30 | 6:00 | 3.7 | 2018-03-30 06:00 | présent | présent | présent | présent | présent | #NAME? | 14.3 | 11.3 | 11.3 | 11.3 | 11.3 | 11.3 |  | 3.4 |  | 98 |  | 26 |  | 7 |  |  |  | 100.02 | [5 empty] | ND
2018-03-30 07:00 | 2018 | 3 | 30 | 7:00 | 4.3 | 2018-03-30 07:00 | présent | présent | présent | présent | présent | #NAME? | 13.7 | 10.7 | 10.7 | 10.7 | 10.7 | 10.7 |  | 3.8 |  | 96 |  | 26 |  | 15 |  |  |  | 100.14 | [5 empty] | ND
2018-03-30 08:00 | 2018 | 3 | 30 | 8:00 | 5 | 2018-03-30 08:00 | présent | présent | présent | présent | présent | #NAME? | 13 | 10 | 10 | 10 | 10 | 10 |  | 3.7 |  | 91 |  | 27 |  | 16 |  |  |  | 100.26 | [5 empty] | ND
2018-03-30 09:00 | 2018 | 3 | 30 | 9:00 | 5.1 | 2018-03-30 09:00 | présent | présent | présent | présent | présent | #NAME? | 12.9 | 9.9 | 9.9 | 9.9 | 9.9 | 9.9 |  | 3 |  | 86 |  | 28 |  | 14 |  |  |  | 100.34 | [5 empty] | ND
2018-03-30 10:00 | 2018 | 3 | 30 | 10:00 | 5.2 | 2018-03-30 10:00 | présent | présent | présent | présent | présent | #NAME? | 12.8 | 9.8 | 9.8 | 9.8 | 9.8 | 9.8 |  | 2.9 |  | 85 |  | 29 |  | 21 |  |  |  | 100.42 | [5 empty] | ND
2018-03-30 11:00 | 2018 | 3 | 30 | 11:00 | 6.7 | 2018-03-30 11:00 | présent | présent | présent | présent | présent | #NAME? | 11.3 | 8.3 | 8.3 | 8.3 | 8.3 | 8.3 |  | 3.3 |  | 79 |  | 28 |  | 19 |  |  |  | 100.49 | [5 empty] | ND
2018-03-30 12:00 | 2018 | 3 | 30 | 12:00 | 7.7 | 2018-03-30 12:00 | présent | présent | présent | présent | présent | #NAME? | 10.3 | 7.3 | 7.3 | 7.3 | 7.3 | 7.3 |  | 3.4 |  | 75 |  | 29 |  | 22 |  |  |  | 100.49 | [5 empty] | ND
2018-03-30 13:00 | 2018 | 3 | 30 | 13:00 | 8.1 | 2018-03-30 13:00 | présent | présent | présent | présent | présent | #NAME? | 9.9 | 6.9 | 6.9 | 6.9 | 6.9 | 6.9 |  | 3.6 |  | 74 |  | 29 |  | 29 |  |  |  | 100.52 | [5 empty] | ND
2018-03-30 14:00 | 2018 | 3 | 30 | 14:00 | 8.1 | 2018-03-30 14:00 | présent | présent | présent | présent | présent | #NAME? | 9.9 | 6.9 | 6.9 | 6.9 | 6.9 | 6.9 |  | 3.1 |  | 70 |  | 29 |  | 30 |  |  |  | 100.55 | [5 empty] | ND
2018-03-30 15:00 | 2018 | 3 | 30 | 15:00 | 6.7 | 2018-03-30 15:00 | présent | présent | présent | présent | présent | #NAME? | 11.3 | 8.3 | 8.3 | 8.3 | 8.3 | 8.3 |  | 1 |  | 67 |  | 30 |  | 32 |  |  |  | 100.57 | [5 empty] | ND
2018-03-30 16:00 | 2018 | 3 | 30 | 16:00 | 5.1 | 2018-03-30 16:00 | présent | présent | présent | présent | présent | #NAME? | 12.9 | 9.9 | 9.9 | 9.9 | 9.9 | 9.9 |  | -0.8 |  | 66 |  | 30 |  | 30 |  |  |  | 100.72 | [5 empty] | ND
2018-03-30 17:00 | 2018 | 3 | 30 | 17:00 | 4.7 | 2018-03-30 17:00 | présent | présent | présent | présent | présent | #NAME? | 13.3 | 10.3 | 10.3 | 10.3 | 10.3 | 10.3 |  | -2.4 |  | 60 |  | 31 |  | 21 |  |  |  | 100.85 | [5 empty] | ND
2018-03-30 18:00 | 2018 | 3 | 30 | 18:00 | 4.3 | 2018-03-30 18:00 | présent | présent | présent | présent | présent | #NAME? | 13.7 | 10.7 | 10.7 | 10.7 | 10.7 | 10.7 |  | -3 |  | 59 |  | 32 |  | 12 |  |  |  | 100.94 | [5 empty] | ND
2018-03-30 19:00 | 2018 | 3 | 30 | 19:00 | 4 | 2018-03-30 19:00 | présent | présent | présent | présent | présent | #NAME? | 14 | 11 | 11 | 11 | 11 | 11 |  | -6.2 |  | 47 |  | 31 |  | 19 |  |  |  | 101 | [5 empty] | ND
2018-03-30 20:00 | 2018 | 3 | 30 | 20:00 | 3.5 | 2018-03-30 20:00 | présent | présent | présent | présent | présent | #NAME? | 14.5 | 11.5 | 11.5 | 11.5 | 11.5 | 11.5 |  | -6.8 |  | 47 |  | 31 |  | 21 |  |  |  | 101.13 | [5 empty] | ND
2018-03-30 21:00 | 2018 | 3 | 30 | 21:00 | 2.7 | 2018-03-30 21:00 | présent | présent | présent | présent | présent | #NAME? | 15.3 | 12.3 | 12.3 | 12.3 | 12.3 | 12.3 |  | -6.7 |  | 50 |  | 30 |  | 19 |  |  |  | 101.2 | [5 empty] | ND
2018-03-30 22:00 | 2018 | 3 | 30 | 22:00 | 2.2 | 2018-03-30 22:00 | présent | présent | présent | présent | présent | #NAME? | 15.8 | 12.8 | 12.8 | 12.8 | 12.8 | 12.8 |  | -7.7 |  | 48 |  | 30 |  | 17 |  |  |  | 101.27 | [5 empty] | ND
2018-03-30 23:00 | 2018 | 3 | 30 | 23:00 | 1.4 | 2018-03-30 23:00 | présent | présent | présent | présent | présent | #NAME? | 16.6 | 13.6 | 13.6 | 13.6 | 13.6 | 13.6 |  | -9 |  | 46 |  | 31 |  | 15 |  |  |  | 101.36 | [5 empty] | ND
2018-03-31 | 2018 | 3 | 31 | 0:00 | 0.7 | 2018-03-31 | présent | présent | présent | présent | présent | #NAME? | 17.3 | 14.3 | 14.3 | 14.3 | 14.3 | 14.3 |  | -9.4 |  | 47 |  | 34 |  | 8 |  |  |  | 101.44 | [5 empty] | ND
2018-03-31 01:00 | 2018 | 3 | 31 | 1:00 | -0.5 | 2018-03-31 01:00 | présent | présent | présent | présent | présent | #NAME? | 18.5 | 15.5 | 15.5 | 15.5 | 15.5 | 15.5 |  | -9.9 |  | 49 |  | 29 |  | 6 |  |  |  | 101.52 |  |  |  | -3 |  | ND
2018-03-31 02:00 | 2018 | 3 | 31 | 2:00 | -1.7 | 2018-03-31 02:00 | présent | présent | présent | présent | présent | #NAME? | 19.7 | 16.7 | 16.7 | 16.7 | 16.7 | 16.7 |  | -9.1 |  | 57 |  | 29 |  | 2 |  |  |  | 101.56 |  |  |  | -2 |  | ND
2018-03-31 03:00 | 2018 | 3 | 31 | 3:00 | -2.5 | 2018-03-31 03:00 | présent | présent | présent | présent | présent | #NAME? | 20.5 | 17.5 | 17.5 | 17.5 | 17.5 | 17.5 |  | -7.6 |  | 68 |  | 25 |  | 3 |  |  |  | 101.59 |  |  |  | -4 |  | ND
2018-03-31 04:00 | 2018 | 3 | 31 | 4:00 | -2.3 | 2018-03-31 04:00 | présent | présent | présent | présent | présent | #NAME? | 20.3 | 17.3 | 17.3 | 17.3 | 17.3 | 17.3 |  | -8 |  | 65 |  | 23 |  | 5 |  |  |  | 101.65 |  |  |  | -4 |  | ND
2018-03-31 05:00 | 2018 | 3 | 31 | 5:00 | -2.4 | 2018-03-31 05:00 | présent | présent | présent | présent | présent | #NAME? | 20.4 | 17.4 | 17.4 | 17.4 | 17.4 | 17.4 |  | -8.6 |  | 62 |  | 17 |  | 5 |  |  |  | 101.69 |  |  |  | -4 |  | ND
2018-03-31 06:00 | 2018 | 3 | 31 | 6:00 | -1 | 2018-03-31 06:00 | présent | présent | présent | présent | présent | #NAME? | 19 | 16 | 16 | 16 | 16 | 16 |  | -7.6 |  | 61 |  | 21 |  | 9 |  |  |  | 101.71 |  |  |  | -4 |  | ND
2018-03-31 07:00 | 2018 | 3 | 31 | 7:00 | -0.2 | 2018-03-31 07:00 | présent | présent | présent | présent | présent | #NAME? | 18.2 | 15.2 | 15.2 | 15.2 | 15.2 | 15.2 |  | -4.5 |  | 73 |  | 20 |  | 15 |  |  |  | 101.76 |  |  |  | -5 |  | ND
2018-03-31 08:00 | 2018 | 3 | 31 | 8:00 | 0.7 | 2018-03-31 08:00 | présent | présent | présent | présent | présent | #NAME? | 17.3 | 14.3 | 14.3 | 14.3 | 14.3 | 14.3 |  | -6 |  | 61 |  | 23 |  | 12 |  |  |  | 101.75 | [5 empty] | ND
2018-03-31 09:00 | 2018 | 3 | 31 | 9:00 | 2.2 | 2018-03-31 09:00 | présent | présent | présent | présent | présent | #NAME? | 15.8 | 12.8 | 12.8 | 12.8 | 12.8 | 12.8 |  | -6.9 |  | 51 |  | 25 |  | 25 |  |  |  | 101.74 | [5 empty] | ND
2018-03-31 10:00 | 2018 | 3 | 31 | 10:00 | 3.3 | 2018-03-31 10:00 | présent | présent | présent | présent | présent | #NAME? | 14.7 | 11.7 | 11.7 | 11.7 | 11.7 | 11.7 |  | -6.4 |  | 49 |  | 22 |  | 16 |  |  |  | 101.72 | [5 empty] | ND
2018-03-31 11:00 | 2018 | 3 | 31 | 11:00 | 4.1 | 2018-03-31 11:00 | présent | présent | présent | présent | présent | #NAME? | 13.9 | 10.9 | 10.9 | 10.9 | 10.9 | 10.9 |  | -5.7 |  | 49 |  | 22 |  | 23 |  |  |  | 101.63 | [5 empty] | ND
2018-03-31 12:00 | 2018 | 3 | 31 | 12:00 | 4.6 | 2018-03-31 12:00 | présent | présent | présent | présent | présent | #NAME? | 13.4 | 10.4 | 10.4 | 10.4 | 10.4 | 10.4 |  | -5.3 |  | 49 |  | 22 |  | 18 |  |  |  | 101.54 | [5 empty] | ND
2018-03-31 13:00 | 2018 | 3 | 31 | 13:00 | 6.5 | 2018-03-31 13:00 | présent | présent | présent | présent | présent | #NAME? | 11.5 | 8.5 | 8.5 | 8.5 | 8.5 | 8.5 |  | -4.9 |  | 44 |  | 23 |  | 20 |  |  |  | 101.56 | [5 empty] | ND
2018-03-31 14:00 | 2018 | 3 | 31 | 14:00 | 7.5 | 2018-03-31 14:00 | présent | présent | présent | présent | présent | #NAME? | 10.5 | 7.5 | 7.5 | 7.5 | 7.5 | 7.5 |  | -4.6 |  | 42 |  | 23 |  | 22 |  |  |  | 101.43 | [5 empty] | ND
2018-03-31 15:00 | 2018 | 3 | 31 | 15:00 | 8.5 | 2018-03-31 15:00 | présent | présent | présent | présent | présent | #NAME? | 9.5 | 6.5 | 6.5 | 6.5 | 6.5 | 6.5 |  | -4.4 |  | 40 |  | 23 |  | 19 |  |  |  | 101.21 | [5 empty] | ND
2018-03-31 16:00 | 2018 | 3 | 31 | 16:00 | 7.9 | 2018-03-31 16:00 | présent | présent | présent | présent | présent | #NAME? | 10.1 | 7.1 | 7.1 | 7.1 | 7.1 | 7.1 |  | -4 |  | 43 |  | 22 |  | 16 |  |  |  | 101.13 | [5 empty] | ND
2018-03-31 17:00 | 2018 | 3 | 31 | 17:00 | 7.8 | 2018-03-31 17:00 | présent | présent | présent | présent | présent | #NAME? | 10.2 | 7.2 | 7.2 | 7.2 | 7.2 | 7.2 |  | -4.6 |  | 41 |  | 24 |  | 10 |  |  |  | 101.08 | [5 empty] | ND
2018-03-31 18:00 | 2018 | 3 | 31 | 18:00 | 6.9 | 2018-03-31 18:00 | présent | présent | présent | présent | présent | #NAME? | 11.1 | 8.1 | 8.1 | 8.1 | 8.1 | 8.1 |  | -3.4 |  | 48 |  | 18 |  | 8 |  |  |  | 100.94 | [5 empty] | ND
2018-03-31 19:00 | 2018 | 3 | 31 | 19:00 | 6.8 | 2018-03-31 19:00 | présent | présent | présent | présent | présent | #NAME? | 11.2 | 8.2 | 8.2 | 8.2 | 8.2 | 8.2 |  | -3.4 |  | 48 |  | 14 |  | 12 |  |  |  | 100.78 | [5 empty] | ND
2018-03-31 20:00 | 2018 | 3 | 31 | 20:00 | 6.6 | 2018-03-31 20:00 | présent | présent | présent | présent | présent | #NAME? | 11.4 | 8.4 | 8.4 | 8.4 | 8.4 | 8.4 |  | -4 |  | 47 |  | 15 |  | 10 |  |  |  | 100.76 | [5 empty] | ND
2018-03-31 21:00 | 2018 | 3 | 31 | 21:00 | 7.4 | 2018-03-31 21:00 | présent | présent | présent | présent | présent | #NAME? | 10.6 | 7.6 | 7.6 | 7.6 | 7.6 | 7.6 |  | -5.9 |  | 38 |  | 16 |  | 13 |  |  |  | 100.59 | [5 empty] | ND
2018-03-31 22:00 | 2018 | 3 | 31 | 22:00 | 6.8 | 2018-03-31 22:00 | présent | présent | présent | présent | présent | #NAME? | 11.2 | 8.2 | 8.2 | 8.2 | 8.2 | 8.2 |  | -5.1 |  | 42 |  | 14 |  | 22 |  |  |  | 100.4 | [5 empty] | ND
2018-03-31 23:00 | 2018 | 3 | 31 | 23:00 | 7.5 | 2018-03-31 23:00 | présent | présent | présent | présent | présent | #NAME? | 10.5 | 7.5 | 7.5 | 7.5 | 7.5 | 7.5 |  | -5.5 |  | 39 |  | 16 |  | 25 |  |  |  | 100.26 | [5 empty] | ND

## 04-2018 (hidden)
Nom de la Station | MONTREAL/PIERRE ELLIOTT TRUDEAU INTL
Province | QUÉBEC
Opérateur de station opérationnelle | Environnement et Changement climatique Canada - Service météorologique du Canada
Latitude | 45.47
Longitude | -73.74
Altitude | 32.1
ID climatologique | 702S006
ID de l'OMM | 71183
ID de TC | WTQ
Toutes les heures sont exprimées en heure normale locale (HNL). Pour convertir l'heure locale en heure avancée de l'Est (HAE) | ajoutez 1 heure s'il y a lieu.
Température d'abaissement de chaque unité
Légende | [13 empty] | Unité 1 | Unité 2 | Unité 3 | Unité 4 | Unité 5
E | Valeur estimée | [11 empty] | 18 | 15 | 15 | 15 | 15 | 15
M | Données manquantes | [11 empty] | DJC
ND | Non disponible | [5 empty] | Unité 1 | Unité 2 | Unité 3 | Unité 4 | Unité 5 |  | 335.3167 | 335.3167 | 335.3167 | 335.3167 | 335.3167 | 335.3167
Date/Heure | Année | Mois | Jour | Heure | Temp (°C) | jour de semaine | Occupation 1 | Occupation 2 | Occupation 3 | Occupation 4 | Occupation 5 | Température de consigne avec abaissement | DJC 18 | DJC 15 | DJC 15 | DJC 15 | DJC 15 | DJC 15 | Temp Indicateur | Point de rosée (°C) | Point de rosée Indicateur | Hum. rel (%) | Hum. rel. Indicateur | Dir. du vent (10s deg) | Dir. du vent Indicateur | Vit. du vent (km/h) | Vit. du vent Indicateur | Visibilité (km) | Visibilité Indicateur | Pression à la station (kPa) | Pression à la station Indicateur | Hmdx | Hmdx Indicateur | Refroid. éolien | Refroid. éolien Indicateur | Temps
2018-04-01 | 2018 | 4 | 1 | 0:00 | 6.5 | 2018-04-01 | présent | présent | présent | présent | présent | #NAME? | 11.5 | 8.5 | 8.5 | 8.5 | 8.5 | 8.5 |  | 1 |  | 68 |  | 22 |  | 22 |  |  |  | 100.23 | [5 empty] | ND
2018-04-01 01:00 | 2018 | 4 | 1 | 1:00 | 5.7 | 2018-04-01 01:00 | présent | présent | présent | présent | présent | #NAME? | 12.3 | 9.3 | 9.3 | 9.3 | 9.3 | 9.3 |  | 2.9 |  | 82 |  | 21 |  | 27 |  |  |  | 100.12 | [5 empty] | ND
2018-04-01 02:00 | 2018 | 4 | 1 | 2:00 | 6.1 | 2018-04-01 02:00 | présent | présent | présent | présent | présent | #NAME? | 11.9 | 8.9 | 8.9 | 8.9 | 8.9 | 8.9 |  | 2.8 |  | 79 |  | 21 |  | 20 |  |  |  | 100.01 | [5 empty] | ND
2018-04-01 03:00 | 2018 | 4 | 1 | 3:00 | 7 | 2018-04-01 03:00 | présent | présent | présent | présent | présent | #NAME? | 11 | 8 | 8 | 8 | 8 | 8 |  | 3.4 |  | 78 |  | 22 |  | 21 |  |  |  | 99.94 | [5 empty] | ND
2018-04-01 04:00 | 2018 | 4 | 1 | 4:00 | 6.6 | 2018-04-01 04:00 | présent | présent | présent | présent | présent | #NAME? | 11.4 | 8.4 | 8.4 | 8.4 | 8.4 | 8.4 |  | 3.6 |  | 81 |  | 21 |  | 19 |  |  |  | 99.93 | [5 empty] | ND
2018-04-01 05:00 | 2018 | 4 | 1 | 5:00 | 6.2 | 2018-04-01 05:00 | présent | présent | présent | présent | présent | #NAME? | 11.8 | 8.8 | 8.8 | 8.8 | 8.8 | 8.8 |  | 2 |  | 75 |  | 25 |  | 26 |  |  |  | 100.01 | [5 empty] | ND
2018-04-01 06:00 | 2018 | 4 | 1 | 6:00 | 3.8 | 2018-04-01 06:00 | présent | présent | présent | présent | présent | #NAME? | 14.2 | 11.2 | 11.2 | 11.2 | 11.2 | 11.2 |  | -2.3 |  | 64 |  | 26 |  | 38 |  |  |  | 100.22 | [5 empty] | ND
2018-04-01 07:00 | 2018 | 4 | 1 | 7:00 | 2.7 | 2018-04-01 07:00 | présent | présent | présent | présent | présent | #NAME? | 15.3 | 12.3 | 12.3 | 12.3 | 12.3 | 12.3 |  | -3.3 |  | 65 |  | 26 |  | 36 |  |  |  | 100.45 | [5 empty] | ND
2018-04-01 08:00 | 2018 | 4 | 1 | 8:00 | 1.9 | 2018-04-01 08:00 | présent | présent | présent | présent | présent | #NAME? | 16.1 | 13.1 | 13.1 | 13.1 | 13.1 | 13.1 |  | -6.5 |  | 54 |  | 26 |  | 37 |  |  |  | 100.64 | [5 empty] | ND
2018-04-01 09:00 | 2018 | 4 | 1 | 9:00 | 1.5 | 2018-04-01 09:00 | présent | présent | présent | présent | présent | #NAME? | 16.5 | 13.5 | 13.5 | 13.5 | 13.5 | 13.5 |  | -5.5 |  | 60 |  | 27 |  | 32 |  |  |  | 100.75 | [5 empty] | ND
2018-04-01 10:00 | 2018 | 4 | 1 | 10:00 | 1.5 | 2018-04-01 10:00 | présent | présent | présent | présent | présent | #NAME? | 16.5 | 13.5 | 13.5 | 13.5 | 13.5 | 13.5 |  | -7 |  | 53 |  | 28 |  | 36 |  |  |  | 100.93 | [5 empty] | ND
2018-04-01 11:00 | 2018 | 4 | 1 | 11:00 | 1.7 | 2018-04-01 11:00 | présent | présent | présent | présent | présent | #NAME? | 16.3 | 13.3 | 13.3 | 13.3 | 13.3 | 13.3 |  | -8.1 |  | 48 |  | 27 |  | 36 |  |  |  | 101.02 | [5 empty] | ND
2018-04-01 12:00 | 2018 | 4 | 1 | 12:00 | 1.8 | 2018-04-01 12:00 | présent | présent | présent | présent | présent | #NAME? | 16.2 | 13.2 | 13.2 | 13.2 | 13.2 | 13.2 |  | -7.8 |  | 49 |  | 27 |  | 31 |  |  |  | 101.08 | [5 empty] | ND
2018-04-01 13:00 | 2018 | 4 | 1 | 13:00 | 1.6 | 2018-04-01 13:00 | présent | présent | présent | présent | présent | #NAME? | 16.4 | 13.4 | 13.4 | 13.4 | 13.4 | 13.4 |  | -9.9 |  | 42 |  | 26 |  | 28 |  |  |  | 101.13 | [5 empty] | ND
2018-04-01 14:00 | 2018 | 4 | 1 | 14:00 | 2.7 | 2018-04-01 14:00 | présent | présent | présent | présent | présent | #NAME? | 15.3 | 12.3 | 12.3 | 12.3 | 12.3 | 12.3 |  | -10.9 |  | 36 |  | 27 |  | 27 |  |  |  | 101.15 | [5 empty] | ND
2018-04-01 15:00 | 2018 | 4 | 1 | 15:00 | 2.5 | 2018-04-01 15:00 | présent | présent | présent | présent | présent | #NAME? | 15.5 | 12.5 | 12.5 | 12.5 | 12.5 | 12.5 |  | -10.6 |  | 37 |  | 26 |  | 28 |  |  |  | 101.19 | [5 empty] | ND
2018-04-01 16:00 | 2018 | 4 | 1 | 16:00 | 2.4 | 2018-04-01 16:00 | présent | présent | présent | présent | présent | #NAME? | 15.6 | 12.6 | 12.6 | 12.6 | 12.6 | 12.6 |  | -12.4 |  | 33 |  | 26 |  | 29 |  |  |  | 101.22 | [5 empty] | ND
2018-04-01 17:00 | 2018 | 4 | 1 | 17:00 | 2 | 2018-04-01 17:00 | présent | présent | présent | présent | présent | #NAME? | 16 | 13 | 13 | 13 | 13 | 13 |  | -12.4 |  | 34 |  | 28 |  | 26 |  |  |  | 101.23 | [5 empty] | ND
2018-04-01 18:00 | 2018 | 4 | 1 | 18:00 | 1.3 | 2018-04-01 18:00 | présent | présent | présent | présent | présent | #NAME? | 16.7 | 13.7 | 13.7 | 13.7 | 13.7 | 13.7 |  | -11.3 |  | 38 |  | 28 |  | 17 |  |  |  | 101.26 | [5 empty] | ND
2018-04-01 19:00 | 2018 | 4 | 1 | 19:00 | 0.8 | 2018-04-01 19:00 | présent | présent | présent | présent | présent | #NAME? | 17.2 | 14.2 | 14.2 | 14.2 | 14.2 | 14.2 |  | -10.3 |  | 43 |  | 28 |  | 20 |  |  |  | 101.32 | [5 empty] | ND
2018-04-01 20:00 | 2018 | 4 | 1 | 20:00 | -0.2 | 2018-04-01 20:00 | présent | présent | présent | présent | présent | #NAME? | 18.2 | 15.2 | 15.2 | 15.2 | 15.2 | 15.2 |  | -10.5 |  | 46 |  | 28 |  | 13 |  |  |  | 101.41 |  |  |  | -4 |  | ND
2018-04-01 21:00 | 2018 | 4 | 1 | 21:00 | -1.4 | 2018-04-01 21:00 | présent | présent | présent | présent | présent | #NAME? | 19.4 | 16.4 | 16.4 | 16.4 | 16.4 | 16.4 |  | -10 |  | 52 |  | 30 |  | 10 |  |  |  | 101.45 |  |  |  | -5 |  | ND
2018-04-01 22:00 | 2018 | 4 | 1 | 22:00 | -1.3 | 2018-04-01 22:00 | présent | présent | présent | présent | présent | #NAME? | 19.3 | 16.3 | 16.3 | 16.3 | 16.3 | 16.3 |  | -11.3 |  | 47 |  | 27 |  | 7 |  |  |  | 101.42 |  |  |  | -4 |  | ND
2018-04-01 23:00 | 2018 | 4 | 1 | 23:00 | -0.2 | 2018-04-01 23:00 | présent | présent | présent | présent | présent | #NAME? | 18.2 | 15.2 | 15.2 | 15.2 | 15.2 | 15.2 |  | -10.7 |  | 45 |  | 25 |  | 9 |  |  |  | 101.44 |  |  |  | -3 |  | ND
2018-04-02 | 2018 | 4 | 2 | 0:00 | -0.3 | 2018-04-02 | présent | présent | présent | présent | présent | #NAME? | 18.3 | 15.3 | 15.3 | 15.3 | 15.3 | 15.3 |  | -10.9 |  | 45 |  | 25 |  | 9 |  |  |  | 101.5 |  |  |  | -3 |  | ND
2018-04-02 01:00 | 2018 | 4 | 2 | 1:00 | -0.8 | 2018-04-02 01:00 | présent | présent | présent | présent | présent | #NAME? | 18.8 | 15.8 | 15.8 | 15.8 | 15.8 | 15.8 |  | -9.7 |  | 51 |  | 25 |  | 6 |  |  |  | 101.5 |  |  |  | -3 |  | ND
2018-04-02 02:00 | 2018 | 4 | 2 | 2:00 | -1.6 | 2018-04-02 02:00 | présent | présent | présent | présent | présent | #NAME? | 19.6 | 16.6 | 16.6 | 16.6 | 16.6 | 16.6 |  | -8.3 |  | 60 |  | 30 |  | 5 |  |  |  | 101.44 |  |  |  | -3 |  | ND
2018-04-02 03:00 | 2018 | 4 | 2 | 3:00 | -1.5 | 2018-04-02 03:00 | présent | présent | présent | présent | présent | #NAME? | 19.5 | 16.5 | 16.5 | 16.5 | 16.5 | 16.5 |  | -9 |  | 57 |  | 1 |  | 7 |  |  |  | 101.41 |  |  |  | -4 |  | ND
2018-04-02 04:00 | 2018 | 4 | 2 | 4:00 | -1 | 2018-04-02 04:00 | présent | présent | présent | présent | présent | #NAME? | 19 | 16 | 16 | 16 | 16 | 16 |  | -8.5 |  | 57 |  | 8 |  | 6 |  |  |  | 101.44 |  |  |  | -3 |  | ND
2018-04-02 05:00 | 2018 | 4 | 2 | 5:00 | -1.4 | 2018-04-02 05:00 | présent | présent | présent | présent | présent | #NAME? | 19.4 | 16.4 | 16.4 | 16.4 | 16.4 | 16.4 |  | -10 |  | 52 |  | 10 |  | 7 |  |  |  | 101.47 |  |  |  | -4 |  | ND
2018-04-02 06:00 | 2018 | 4 | 2 | 6:00 | -1.5 | 2018-04-02 06:00 | présent | présent | présent | présent | présent | #NAME? | 19.5 | 16.5 | 16.5 | 16.5 | 16.5 | 16.5 |  | -10.8 |  | 49 |  | 9 |  | 6 |  |  |  | 101.51 |  |  |  | -4 |  | ND
2018-04-02 07:00 | 2018 | 4 | 2 | 7:00 | -1.1 | 2018-04-02 07:00 | présent | présent | présent | présent | présent | #NAME? | 19.1 | 16.1 | 16.1 | 16.1 | 16.1 | 16.1 |  | -9 |  | 55 |  | 12 |  | 11 |  |  |  | 101.57 |  |  |  | -5 |  | ND
2018-04-02 08:00 | 2018 | 4 | 2 | 8:00 | -0.7 | 2018-04-02 08:00 | présent | présent | présent | présent | présent | #NAME? | 18.7 | 15.7 | 15.7 | 15.7 | 15.7 | 15.7 |  | -8.2 |  | 57 |  | 20 |  | 9 |  |  |  | 101.58 |  |  |  | -4 |  | ND
2018-04-02 09:00 | 2018 | 4 | 2 | 9:00 | 0.8 | 2018-04-02 09:00 | présent | présent | présent | présent | présent | #NAME? | 17.2 | 14.2 | 14.2 | 14.2 | 14.2 | 14.2 |  | -8.9 |  | 48 |  | 21 |  | 7 |  |  |  | 101.57 | [5 empty] | ND
2018-04-02 10:00 | 2018 | 4 | 2 | 10:00 | 1.3 | 2018-04-02 10:00 | présent | présent | présent | présent | présent | #NAME? | 16.7 | 13.7 | 13.7 | 13.7 | 13.7 | 13.7 |  | -9 |  | 46 |  | 21 |  | 16 |  |  |  | 101.55 | [5 empty] | ND
2018-04-02 11:00 | 2018 | 4 | 2 | 11:00 | 1.7 | 2018-04-02 11:00 | présent | présent | présent | présent | présent | #NAME? | 16.3 | 13.3 | 13.3 | 13.3 | 13.3 | 13.3 |  | -10.6 |  | 39 |  | 21 |  | 22 |  |  |  | 101.52 | [5 empty] | ND
2018-04-02 12:00 | 2018 | 4 | 2 | 12:00 | 2.8 | 2018-04-02 12:00 | présent | présent | présent | présent | présent | #NAME? | 15.2 | 12.2 | 12.2 | 12.2 | 12.2 | 12.2 |  | -10.6 |  | 37 |  | 21 |  | 19 |  |  |  | 101.51 | [5 empty] | ND
2018-04-02 13:00 | 2018 | 4 | 2 | 13:00 | 3.5 | 2018-04-02 13:00 | présent | présent | présent | présent | présent | #NAME? | 14.5 | 11.5 | 11.5 | 11.5 | 11.5 | 11.5 |  | -9.7 |  | 37 |  | 22 |  | 19 |  |  |  | 101.48 | [5 empty] | ND
2018-04-02 14:00 | 2018 | 4 | 2 | 14:00 | 3.5 | 2018-04-02 14:00 | présent | présent | présent | présent | présent | #NAME? | 14.5 | 11.5 | 11.5 | 11.5 | 11.5 | 11.5 |  | -10.1 |  | 36 |  | 22 |  | 18 |  |  |  | 101.42 | [5 empty] | ND
2018-04-02 15:00 | 2018 | 4 | 2 | 15:00 | 3.6 | 2018-04-02 15:00 | présent | présent | présent | présent | présent | #NAME? | 14.4 | 11.4 | 11.4 | 11.4 | 11.4 | 11.4 |  | -9.4 |  | 38 |  | 20 |  | 17 |  |  |  | 101.35 | [5 empty] | ND
2018-04-02 16:00 | 2018 | 4 | 2 | 16:00 | 4.4 | 2018-04-02 16:00 | présent | présent | présent | présent | présent | #NAME? | 13.6 | 10.6 | 10.6 | 10.6 | 10.6 | 10.6 |  | -8.8 |  | 38 |  | 23 |  | 17 |  |  |  | 101.36 | [5 empty] | ND
2018-04-02 17:00 | 2018 | 4 | 2 | 17:00 | 5 | 2018-04-02 17:00 | présent | présent | présent | présent | présent | #NAME? | 13 | 10 | 10 | 10 | 10 | 10 |  | -8.5 |  | 37 |  | 22 |  | 16 |  |  |  | 101.34 | [5 empty] | ND
2018-04-02 18:00 | 2018 | 4 | 2 | 18:00 | 4.3 | 2018-04-02 18:00 | présent | présent | présent | présent | présent | #NAME? | 13.7 | 10.7 | 10.7 | 10.7 | 10.7 | 10.7 |  | -8.2 |  | 40 |  | 25 |  | 18 |  |  |  | 101.38 | [5 empty] | ND
2018-04-02 19:00 | 2018 | 4 | 2 | 19:00 | 3.3 | 2018-04-02 19:00 | présent | présent | présent | présent | présent | #NAME? | 14.7 | 11.7 | 11.7 | 11.7 | 11.7 | 11.7 |  | -6.9 |  | 47 |  | 25 |  | 13 |  |  |  | 101.41 | [5 empty] | ND
2018-04-02 20:00 | 2018 | 4 | 2 | 20:00 | 3 | 2018-04-02 20:00 | présent | présent | présent | présent | présent | #NAME? | 15 | 12 | 12 | 12 | 12 | 12 |  | -6.8 |  | 49 |  | 25 |  | 13 |  |  |  | 101.46 | [5 empty] | ND
2018-04-02 21:00 | 2018 | 4 | 2 | 21:00 | 3 | 2018-04-02 21:00 | présent | présent | présent | présent | présent | #NAME? | 15 | 12 | 12 | 12 | 12 | 12 |  | -6.9 |  | 48 |  | 24 |  | 10 |  |  |  | 101.5 | [5 empty] | ND
2018-04-02 22:00 | 2018 | 4 | 2 | 22:00 | 2.3 | 2018-04-02 22:00 | présent | présent | présent | présent | présent | #NAME? | 15.7 | 12.7 | 12.7 | 12.7 | 12.7 | 12.7 |  | -4.6 |  | 60 |  | 19 |  | 11 |  |  |  | 101.46 | [5 empty] | ND
2018-04-02 23:00 | 2018 | 4 | 2 | 23:00 | 1.6 | 2018-04-02 23:00 | présent | présent | présent | présent | présent | #NAME? | 16.4 | 13.4 | 13.4 | 13.4 | 13.4 | 13.4 |  | -5.4 |  | 60 |  | 18 |  | 8 |  |  |  | 101.45 | [5 empty] | ND
2018-04-03 | 2018 | 4 | 3 | 0:00 | 2.1 | 2018-04-03 | présent | présent | présent | présent | présent | #NAME? | 15.9 | 12.9 | 12.9 | 12.9 | 12.9 | 12.9 |  | -5.8 |  | 56 |  | 20 |  | 16 |  |  |  | 101.48 | [5 empty] | ND
2018-04-03 01:00 | 2018 | 4 | 3 | 1:00 | 2.2 | 2018-04-03 01:00 | présent | présent | présent | présent | présent | #NAME? | 15.8 | 12.8 | 12.8 | 12.8 | 12.8 | 12.8 |  | -5.2 |  | 58 |  | 21 |  | 11 |  |  |  | 101.46 | [5 empty] | ND
2018-04-03 02:00 | 2018 | 4 | 3 | 2:00 | 1.8 | 2018-04-03 02:00 | présent | présent | présent | présent | présent | #NAME? | 16.2 | 13.2 | 13.2 | 13.2 | 13.2 | 13.2 |  | -5.7 |  | 58 |  | 23 |  | 10 |  |  |  | 101.48 | [5 empty] | ND
2018-04-03 03:00 | 2018 | 4 | 3 | 3:00 | 1.6 | 2018-04-03 03:00 | présent | présent | présent | présent | présent | #NAME? | 16.4 | 13.4 | 13.4 | 13.4 | 13.4 | 13.4 |  | -5 |  | 61 |  | 23 |  | 9 |  |  |  | 101.52 | [5 empty] | ND
2018-04-03 04:00 | 2018 | 4 | 3 | 4:00 | 1.7 | 2018-04-03 04:00 | présent | présent | présent | présent | présent | #NAME? | 16.3 | 13.3 | 13.3 | 13.3 | 13.3 | 13.3 |  | -5.1 |  | 61 |  | 25 |  | 12 |  |  |  | 101.59 | [5 empty] | ND
2018-04-03 05:00 | 2018 | 4 | 3 | 5:00 | 1.2 | 2018-04-03 05:00 | présent | présent | présent | présent | présent | #NAME? | 16.8 | 13.8 | 13.8 | 13.8 | 13.8 | 13.8 |  | -5.1 |  | 63 |  | 25 |  | 6 |  |  |  | 101.55 | [5 empty] | ND
2018-04-03 06:00 | 2018 | 4 | 3 | 6:00 | 1 | 2018-04-03 06:00 | présent | présent | présent | présent | présent | #NAME? | 17 | 14 | 14 | 14 | 14 | 14 |  | -5.1 |  | 64 |  | 22 |  | 6 |  |  |  | 101.57 | [5 empty] | ND
2018-04-03 07:00 | 2018 | 4 | 3 | 7:00 | 1.9 | 2018-04-03 07:00 | présent | présent | présent | présent | présent | #NAME? | 16.1 | 13.1 | 13.1 | 13.1 | 13.1 | 13.1 |  | -4.3 |  | 63 |  | 24 |  | 7 |  |  |  | 101.65 | [5 empty] | ND
2018-04-03 08:00 | 2018 | 4 | 3 | 8:00 | 3.2 | 2018-04-03 08:00 | présent | présent | présent | présent | présent | #NAME? | 14.8 | 11.8 | 11.8 | 11.8 | 11.8 | 11.8 |  | -4.5 |  | 57 |  | 28 |  | 5 |  |  |  | 101.62 | [5 empty] | ND
2018-04-03 09:00 | 2018 | 4 | 3 | 9:00 | 3.9 | 2018-04-03 09:00 | présent | présent | présent | présent | présent | #NAME? | 14.1 | 11.1 | 11.1 | 11.1 | 11.1 | 11.1 |  | -8.6 |  | 40 |  | 3 |  | 4 |  |  |  | 101.63 | [5 empty] | ND
2018-04-03 10:00 | 2018 | 4 | 3 | 10:00 | 4.3 | 2018-04-03 10:00 | présent | présent | présent | présent | présent | #NAME? | 13.7 | 10.7 | 10.7 | 10.7 | 10.7 | 10.7 |  | -8.3 |  | 39 |  | 33 |  | 4 |  |  |  | 101.59 | [5 empty] | ND
2018-04-03 11:00 | 2018 | 4 | 3 | 11:00 | 4.5 | 2018-04-03 11:00 | présent | présent | présent | présent | présent | #NAME? | 13.5 | 10.5 | 10.5 | 10.5 | 10.5 | 10.5 |  | -8.4 |  | 38 |  | 2 |  | 5 |  |  |  | 101.56 | [5 empty] | ND
2018-04-03 12:00 | 2018 | 4 | 3 | 12:00 | 5.9 | 2018-04-03 12:00 | présent | présent | présent | présent | présent | #NAME? | 12.1 | 9.1 | 9.1 | 9.1 | 9.1 | 9.1 |  | -7 |  | 39 |  | 4 |  | 8 |  |  |  | 101.44 | [5 empty] | ND
2018-04-03 13:00 | 2018 | 4 | 3 | 13:00 | 6.7 | 2018-04-03 13:00 | présent | présent | présent | présent | présent | #NAME? | 11.3 | 8.3 | 8.3 | 8.3 | 8.3 | 8.3 |  | -7.3 |  | 36 |  | 9 |  | 10 |  |  |  | 101.33 | [5 empty] | ND
2018-04-03 14:00 | 2018 | 4 | 3 | 14:00 | 6.9 | 2018-04-03 14:00 | présent | présent | présent | présent | présent | #NAME? | 11.1 | 8.1 | 8.1 | 8.1 | 8.1 | 8.1 |  | -7.7 |  | 35 |  | 11 |  | 15 |  |  |  | 101.23 | [5 empty] | ND
2018-04-03 15:00 | 2018 | 4 | 3 | 15:00 | 7.2 | 2018-04-03 15:00 | présent | présent | présent | présent | présent | #NAME? | 10.8 | 7.8 | 7.8 | 7.8 | 7.8 | 7.8 |  | -6.3 |  | 38 |  | 6 |  | 9 |  |  |  | 101.12 | [5 empty] | ND
2018-04-03 16:00 | 2018 | 4 | 3 | 16:00 | 7.2 | 2018-04-03 16:00 | présent | présent | présent | présent | présent | #NAME? | 10.8 | 7.8 | 7.8 | 7.8 | 7.8 | 7.8 |  | -6.1 |  | 38 |  | 7 |  | 10 |  |  |  | 101.01 | [5 empty] | ND
2018-04-03 17:00 | 2018 | 4 | 3 | 17:00 | 6.5 | 2018-04-03 17:00 | présent | présent | présent | présent | présent | #NAME? | 11.5 | 8.5 | 8.5 | 8.5 | 8.5 | 8.5 |  | -4.7 |  | 44 |  | 5 |  | 17 |  |  |  | 100.95 | [5 empty] | ND
2018-04-03 18:00 | 2018 | 4 | 3 | 18:00 | 6.3 | 2018-04-03 18:00 | présent | présent | présent | présent | présent | #NAME? | 11.7 | 8.7 | 8.7 | 8.7 | 8.7 | 8.7 |  | -3.6 |  | 49 |  | 4 |  | 17 |  |  |  | 100.92 | [5 empty] | ND
2018-04-03 19:00 | 2018 | 4 | 3 | 19:00 | 5.2 | 2018-04-03 19:00 | présent | présent | présent | présent | présent | #NAME? | 12.8 | 9.8 | 9.8 | 9.8 | 9.8 | 9.8 |  | -3.1 |  | 55 |  | 4 |  | 20 |  |  |  | 100.9 | [5 empty] | ND
2018-04-03 20:00 | 2018 | 4 | 3 | 20:00 | 4.2 | 2018-04-03 20:00 | présent | présent | présent | présent | présent | #NAME? | 13.8 | 10.8 | 10.8 | 10.8 | 10.8 | 10.8 |  | 0.2 |  | 75 |  | 4 |  | 19 |  |  |  | 100.83 | [5 empty] | ND
2018-04-03 21:00 | 2018 | 4 | 3 | 21:00 | 3.5 | 2018-04-03 21:00 | présent | présent | présent | présent | présent | #NAME? | 14.5 | 11.5 | 11.5 | 11.5 | 11.5 | 11.5 |  | -3.6 |  | 60 |  | 5 |  | 19 |  |  |  | 100.77 | [5 empty] | ND
2018-04-03 22:00 | 2018 | 4 | 3 | 22:00 | 3 | 2018-04-03 22:00 | présent | présent | présent | présent | présent | #NAME? | 15 | 12 | 12 | 12 | 12 | 12 |  | -3.6 |  | 62 |  | 5 |  | 19 |  |  |  | 100.6 | [5 empty] | ND
2018-04-03 23:00 | 2018 | 4 | 3 | 23:00 | 2 | 2018-04-03 23:00 | présent | présent | présent | présent | présent | #NAME? | 16 | 13 | 13 | 13 | 13 | 13 |  | -2.5 |  | 72 |  | 4 |  | 14 |  |  |  | 100.52 | [5 empty] | ND
2018-04-04 | 2018 | 4 | 4 | 0:00 | 0.3 | 2018-04-04 | présent | présent | présent | présent | présent | #NAME? | 17.7 | 14.7 | 14.7 | 14.7 | 14.7 | 14.7 |  | -0.2 |  | 97 |  | 3 |  | 17 |  |  |  | 100.36 | [5 empty] | ND
2018-04-04 01:00 | 2018 | 4 | 4 | 1:00 | 0.4 | 2018-04-04 01:00 | présent | présent | présent | présent | présent | #NAME? | 17.6 | 14.6 | 14.6 | 14.6 | 14.6 | 14.6 |  | 0.1 |  | 98 |  | 3 |  | 21 |  |  |  | 100.2 | [5 empty] | ND
2018-04-04 02:00 | 2018 | 4 | 4 | 2:00 | 0.3 | 2018-04-04 02:00 | présent | présent | présent | présent | présent | #NAME? | 17.7 | 14.7 | 14.7 | 14.7 | 14.7 | 14.7 |  | 0 |  | 98 |  | 4 |  | 20 |  |  |  | 100.09 | [5 empty] | ND
2018-04-04 03:00 | 2018 | 4 | 4 | 3:00 | 0.2 | 2018-04-04 03:00 | présent | présent | présent | présent | présent | #NAME? | 17.8 | 14.8 | 14.8 | 14.8 | 14.8 | 14.8 |  | 0.1 |  | 99 |  | 4 |  | 24 |  |  |  | 99.85 | [5 empty] | ND
2018-04-04 04:00 | 2018 | 4 | 4 | 4:00 | 1.1 | 2018-04-04 04:00 | présent | présent | présent | présent | présent | #NAME? | 16.9 | 13.9 | 13.9 | 13.9 | 13.9 | 13.9 |  | 1 |  | 99 |  | 5 |  | 17 |  |  |  | 99.57 | [5 empty] | ND
2018-04-04 05:00 | 2018 | 4 | 4 | 5:00 | 1.1 | 2018-04-04 05:00 | présent | présent | présent | présent | présent | #NAME? | 16.9 | 13.9 | 13.9 | 13.9 | 13.9 | 13.9 |  | 0.8 |  | 98 |  | 4 |  | 21 |  |  |  | 99.44 | [5 empty] | ND
2018-04-04 06:00 | 2018 | 4 | 4 | 6:00 | 1.3 | 2018-04-04 06:00 | présent | présent | présent | présent | présent | #NAME? | 16.7 | 13.7 | 13.7 | 13.7 | 13.7 | 13.7 |  | 0.8 |  | 97 |  | 4 |  | 24 |  |  |  | 99.26 | [5 empty] | ND
2018-04-04 07:00 | 2018 | 4 | 4 | 7:00 | 1.5 | 2018-04-04 07:00 | présent | présent | présent | présent | présent | #NAME? | 16.5 | 13.5 | 13.5 | 13.5 | 13.5 | 13.5 |  | 1 |  | 97 |  | 4 |  | 19 |  |  |  | 99.1 | [5 empty] | ND
2018-04-04 08:00 | 2018 | 4 | 4 | 8:00 | 1.5 | 2018-04-04 08:00 | présent | présent | présent | présent | présent | #NAME? | 16.5 | 13.5 | 13.5 | 13.5 | 13.5 | 13.5 |  | 1 |  | 97 |  | 4 |  | 22 |  |  |  | 98.92 | [5 empty] | ND
2018-04-04 09:00 | 2018 | 4 | 4 | 9:00 | 0.8 | 2018-04-04 09:00 | présent | présent | présent | présent | présent | #NAME? | 17.2 | 14.2 | 14.2 | 14.2 | 14.2 | 14.2 |  | 0.2 |  | 96 |  | 3 |  | 24 |  |  |  | 98.82 | [5 empty] | ND
2018-04-04 10:00 | 2018 | 4 | 4 | 10:00 | 0.5 | 2018-04-04 10:00 | présent | présent | présent | présent | présent | #NAME? | 17.5 | 14.5 | 14.5 | 14.5 | 14.5 | 14.5 |  | 0 |  | 96 |  | 3 |  | 24 |  |  |  | 98.74 | [5 empty] | ND
2018-04-04 11:00 | 2018 | 4 | 4 | 11:00 | 0.3 | 2018-04-04 11:00 | présent | présent | présent | présent | présent | #NAME? | 17.7 | 14.7 | 14.7 | 14.7 | 14.7 | 14.7 |  | -0.2 |  | 97 |  | 2 |  | 21 |  |  |  | 98.77 | [5 empty] | ND
2018-04-04 12:00 | 2018 | 4 | 4 | 12:00 | 0.4 | 2018-04-04 12:00 | présent | présent | présent | présent | présent | #NAME? | 17.6 | 14.6 | 14.6 | 14.6 | 14.6 | 14.6 |  | 0 |  | 97 |  | 1 |  | 14 |  |  |  | 98.81 | [5 empty] | ND
2018-04-04 13:00 | 2018 | 4 | 4 | 13:00 | 1.1 | 2018-04-04 13:00 | présent | présent | présent | présent | présent | #NAME? | 16.9 | 13.9 | 13.9 | 13.9 | 13.9 | 13.9 |  | 0.7 |  | 97 |  | 35 |  | 2 |  |  |  | 98.81 | [5 empty] | ND
2018-04-04 14:00 | 2018 | 4 | 4 | 14:00 | 6 | 2018-04-04 14:00 | présent | présent | présent | présent | présent | #NAME? | 12 | 9 | 9 | 9 | 9 | 9 |  | 3.5 |  | 84 |  | 24 |  | 17 |  |  |  | 98.78 | [5 empty] | ND
2018-04-04 15:00 | 2018 | 4 | 4 | 15:00 | 6.6 | 2018-04-04 15:00 | présent | présent | présent | présent | présent | #NAME? | 11.4 | 8.4 | 8.4 | 8.4 | 8.4 | 8.4 |  | -1.5 |  | 56 |  | 23 |  | 38 |  |  |  | 98.79 | [5 empty] | ND
2018-04-04 16:00 | 2018 | 4 | 4 | 16:00 | 6.4 | 2018-04-04 16:00 | présent | présent | présent | présent | présent | #NAME? | 11.6 | 8.6 | 8.6 | 8.6 | 8.6 | 8.6 |  | -1.6 |  | 57 |  | 23 |  | 43 |  |  |  | 98.77 | [5 empty] | ND
2018-04-04 17:00 | 2018 | 4 | 4 | 17:00 | 4.9 | 2018-04-04 17:00 | présent | présent | présent | présent | présent | #NAME? | 13.1 | 10.1 | 10.1 | 10.1 | 10.1 | 10.1 |  | -4.1 |  | 52 |  | 22 |  | 39 |  |  |  | 98.8 | [5 empty] | ND
2018-04-04 18:00 | 2018 | 4 | 4 | 18:00 | 3.2 | 2018-04-04 18:00 | présent | présent | présent | présent | présent | #NAME? | 14.8 | 11.8 | 11.8 | 11.8 | 11.8 | 11.8 |  | -5.6 |  | 53 |  | 23 |  | 43 |  |  |  | 98.83 | [5 empty] | ND
2018-04-04 19:00 | 2018 | 4 | 4 | 19:00 | 0.1 | 2018-04-04 19:00 | présent | présent | présent | présent | présent | #NAME? | 17.9 | 14.9 | 14.9 | 14.9 | 14.9 | 14.9 |  | -2.2 |  | 84 |  | 24 |  | 28 |  |  |  | 98.99 | [5 empty] | ND
2018-04-04 20:00 | 2018 | 4 | 4 | 20:00 | -1.4 | 2018-04-04 20:00 | présent | présent | présent | présent | présent | #NAME? | 19.4 | 16.4 | 16.4 | 16.4 | 16.4 | 16.4 |  | -6.5 |  | 68 |  | 25 |  | 44 |  |  |  | 99.19 |  |  |  | -10 |  | ND
2018-04-04 21:00 | 2018 | 4 | 4 | 21:00 | -3.2 | 2018-04-04 21:00 | présent | présent | présent | présent | présent | #NAME? | 21.2 | 18.2 | 18.2 | 18.2 | 18.2 | 18.2 |  | -8.1 |  | 69 |  | 25 |  | 46 |  |  |  | 99.38 |  |  |  | -12 |  | ND
2018-04-04 22:00 | 2018 | 4 | 4 | 22:00 | -4.2 | 2018-04-04 22:00 | présent | présent | présent | présent | présent | #NAME? | 22.2 | 19.2 | 19.2 | 19.2 | 19.2 | 19.2 |  | -9.9 |  | 65 |  | 27 |  | 49 |  |  |  | 99.62 |  |  |  | -14 |  | ND
2018-04-04 23:00 | 2018 | 4 | 4 | 23:00 | -5.7 | 2018-04-04 23:00 | présent | présent | présent | présent | présent | #NAME? | 23.7 | 20.7 | 20.7 | 20.7 | 20.7 | 20.7 |  | -11.9 |  | 62 |  | 28 |  | 48 |  |  |  | 99.91 |  |  |  | -16 |  | ND
2018-04-05 | 2018 | 4 | 5 | 0:00 | -6.6 | 2018-04-05 | présent | présent | présent | présent | présent | #NAME? | 24.6 | 21.6 | 21.6 | 21.6 | 21.6 | 21.6 |  | -11.7 |  | 67 |  | 27 |  | 47 |  |  |  | 100.14 |  |  |  | -17 |  | ND
2018-04-05 01:00 | 2018 | 4 | 5 | 1:00 | -7.2 | 2018-04-05 01:00 | présent | présent | présent | présent | présent | #NAME? | 25.2 | 22.2 | 22.2 | 22.2 | 22.2 | 22.2 |  | -13.8 |  | 59 |  | 27 |  | 39 |  |  |  | 100.35 |  |  |  | -17 |  | ND
2018-04-05 02:00 | 2018 | 4 | 5 | 2:00 | -8 | 2018-04-05 02:00 | présent | présent | présent | présent | présent | #NAME? | 26 | 23 | 23 | 23 | 23 | 23 |  | -15 |  | 57 |  | 27 |  | 38 |  |  |  | 100.48 |  |  |  | -18 |  | ND
2018-04-05 03:00 | 2018 | 4 | 5 | 3:00 | -8.7 | 2018-04-05 03:00 | présent | présent | présent | présent | présent | #NAME? | 26.7 | 23.7 | 23.7 | 23.7 | 23.7 | 23.7 |  | -15.3 |  | 58 |  | 27 |  | 35 |  |  |  | 100.58 |  |  |  | -18 |  | ND
2018-04-05 04:00 | 2018 | 4 | 5 | 4:00 | -9 | 2018-04-05 04:00 | présent | présent | présent | présent | présent | #NAME? | 27 | 24 | 24 | 24 | 24 | 24 |  | -15 |  | 62 |  | 27 |  | 34 |  |  |  | 100.7 |  |  |  | -19 |  | ND
2018-04-05 05:00 | 2018 | 4 | 5 | 5:00 | -9.5 | 2018-04-05 05:00 | présent | présent | présent | présent | présent | #NAME? | 27.5 | 24.5 | 24.5 | 24.5 | 24.5 | 24.5 |  | -16 |  | 59 |  | 27 |  | 31 |  |  |  | 100.74 |  |  |  | -19 |  | ND
2018-04-05 06:00 | 2018 | 4 | 5 | 6:00 | -9.7 | 2018-04-05 06:00 | présent | présent | présent | présent | présent | #NAME? | 27.7 | 24.7 | 24.7 | 24.7 | 24.7 | 24.7 |  | -16.2 |  | 59 |  | 26 |  | 33 |  |  |  | 100.79 |  |  |  | -20 |  | ND
2018-04-05 07:00 | 2018 | 4 | 5 | 7:00 | -9.2 | 2018-04-05 07:00 | présent | présent | présent | présent | présent | #NAME? | 27.2 | 24.2 | 24.2 | 24.2 | 24.2 | 24.2 |  | -16.2 |  | 57 |  | 27 |  | 34 |  |  |  | 100.89 |  |  |  | -19 |  | ND
2018-04-05 08:00 | 2018 | 4 | 5 | 8:00 | -8.8 | 2018-04-05 08:00 | présent | présent | présent | présent | présent | #NAME? | 26.8 | 23.8 | 23.8 | 23.8 | 23.8 | 23.8 |  | -16.2 |  | 55 |  | 27 |  | 33 |  |  |  | 100.94 |  |  |  | -18 |  | ND
2018-04-05 09:00 | 2018 | 4 | 5 | 9:00 | -8.9 | 2018-04-05 09:00 | présent | présent | présent | présent | présent | #NAME? | 26.9 | 23.9 | 23.9 | 23.9 | 23.9 | 23.9 |  | -17.8 |  | 49 |  | 27 |  | 33 |  |  |  | 101.01 |  |  |  | -18 |  | ND
2018-04-05 10:00 | 2018 | 4 | 5 | 10:00 | -7.7 | 2018-04-05 10:00 | présent | présent | présent | présent | présent | #NAME? | 25.7 | 22.7 | 22.7 | 22.7 | 22.7 | 22.7 |  | -17.7 |  | 45 |  | 27 |  | 39 |  |  |  | 101.04 |  |  |  | -18 |  | ND
2018-04-05 11:00 | 2018 | 4 | 5 | 11:00 | -6.6 | 2018-04-05 11:00 | présent | présent | présent | présent | présent | #NAME? | 24.6 | 21.6 | 21.6 | 21.6 | 21.6 | 21.6 |  | -18.7 |  | 38 |  | 26 |  | 36 |  |  |  | 101.06 |  |  |  | -16 |  | ND
2018-04-05 12:00 | 2018 | 4 | 5 | 12:00 | -5.6 | 2018-04-05 12:00 | présent | présent | présent | présent | présent | #NAME? | 23.6 | 20.6 | 20.6 | 20.6 | 20.6 | 20.6 |  | -17.2 |  | 40 |  | 27 |  | 38 |  |  |  | 101.07 |  |  |  | -15 |  | ND
2018-04-05 13:00 | 2018 | 4 | 5 | 13:00 | -4.5 | 2018-04-05 13:00 | présent | présent | présent | présent | présent | #NAME? | 22.5 | 19.5 | 19.5 | 19.5 | 19.5 | 19.5 |  | -16.8 |  | 38 |  | 27 |  | 35 |  |  |  | 101.1 |  |  |  | -13 |  | ND
2018-04-05 14:00 | 2018 | 4 | 5 | 14:00 | -3.9 | 2018-04-05 14:00 | présent | présent | présent | présent | présent | #NAME? | 21.9 | 18.9 | 18.9 | 18.9 | 18.9 | 18.9 |  | -16.7 |  | 36 |  | 27 |  | 37 |  |  |  | 101.11 |  |  |  | -12 |  | ND
2018-04-05 15:00 | 2018 | 4 | 5 | 15:00 | -4 | 2018-04-05 15:00 | présent | présent | présent | présent | présent | #NAME? | 22 | 19 | 19 | 19 | 19 | 19 |  | -17.6 |  | 34 |  | 26 |  | 34 |  |  |  | 101.11 |  |  |  | -12 |  | ND
2018-04-05 16:00 | 2018 | 4 | 5 | 16:00 | -3.4 | 2018-04-05 16:00 | présent | présent | présent | présent | présent | #NAME? | 21.4 | 18.4 | 18.4 | 18.4 | 18.4 | 18.4 |  | -17 |  | 34 |  | 26 |  | 32 |  |  |  | 101.13 |  |  |  | -11 |  | ND
2018-04-05 17:00 | 2018 | 4 | 5 | 17:00 | -3.1 | 2018-04-05 17:00 | présent | présent | présent | présent | présent | #NAME? | 21.1 | 18.1 | 18.1 | 18.1 | 18.1 | 18.1 |  | -17.2 |  | 33 |  | 27 |  | 32 |  |  |  | 101.16 |  |  |  | -11 |  | ND
2018-04-05 18:00 | 2018 | 4 | 5 | 18:00 | -3 | 2018-04-05 18:00 | présent | présent | présent | présent | présent | #NAME? | 21 | 18 | 18 | 18 | 18 | 18 |  | -15.8 |  | 36 |  | 26 |  | 22 |  |  |  | 101.17 |  |  |  | -9 |  | ND
2018-04-05 19:00 | 2018 | 4 | 5 | 19:00 | -3 | 2018-04-05 19:00 | présent | présent | présent | présent | présent | #NAME? | 21 | 18 | 18 | 18 | 18 | 18 |  | -15.8 |  | 37 |  | 26 |  | 21 |  |  |  | 101.2 |  |  |  | -9 |  | ND
2018-04-05 20:00 | 2018 | 4 | 5 | 20:00 | -3.3 | 2018-04-05 20:00 | présent | présent | présent | présent | présent | #NAME? | 21.3 | 18.3 | 18.3 | 18.3 | 18.3 | 18.3 |  | -15 |  | 40 |  | 27 |  | 14 |  |  |  | 101.26 |  |  |  | -8 |  | ND
2018-04-05 21:00 | 2018 | 4 | 5 | 21:00 | -3.9 | 2018-04-05 21:00 | présent | présent | présent | présent | présent | #NAME? | 21.9 | 18.9 | 18.9 | 18.9 | 18.9 | 18.9 |  | -14.4 |  | 44 |  | 28 |  | 12 |  |  |  | 101.27 |  |  |  | -9 |  | ND
2018-04-05 22:00 | 2018 | 4 | 5 | 22:00 | -4.4 | 2018-04-05 22:00 | présent | présent | présent | présent | présent | #NAME? | 22.4 | 19.4 | 19.4 | 19.4 | 19.4 | 19.4 |  | -13.4 |  | 50 |  | 25 |  | 11 |  |  |  | 101.27 |  |  |  | -9 |  | ND
2018-04-05 23:00 | 2018 | 4 | 5 | 23:00 | -4.3 | 2018-04-05 23:00 | présent | présent | présent | présent | présent | #NAME? | 22.3 | 19.3 | 19.3 | 19.3 | 19.3 | 19.3 |  | -13.3 |  | 49 |  | 25 |  | 9 |  |  |  | 101.27 |  |  |  | -8 |  | ND
2018-04-06 | 2018 | 4 | 6 | 0:00 | -4.3 | 2018-04-06 | présent | présent | présent | présent | présent | #NAME? | 22.3 | 19.3 | 19.3 | 19.3 | 19.3 | 19.3 |  | -13.1 |  | 50 |  | 24 |  | 6 |  |  |  | 101.27 |  |  |  | -7 |  | ND
2018-04-06 01:00 | 2018 | 4 | 6 | 1:00 | -5.2 | 2018-04-06 01:00 | présent | présent | présent | présent | présent | #NAME? | 23.2 | 20.2 | 20.2 | 20.2 | 20.2 | 20.2 |  | -10.3 |  | 67 |  | 17 |  | 10 |  |  |  | 101.22 |  |  |  | -10 |  | ND
2018-04-06 02:00 | 2018 | 4 | 6 | 2:00 | -3.4 | 2018-04-06 02:00 | présent | présent | présent | présent | présent | #NAME? | 21.4 | 18.4 | 18.4 | 18.4 | 18.4 | 18.4 |  | -9.8 |  | 61 |  | 21 |  | 10 |  |  |  | 101.16 |  |  |  | -7 |  | ND
2018-04-06 03:00 | 2018 | 4 | 6 | 3:00 | -3.5 | 2018-04-06 03:00 | présent | présent | présent | présent | présent | #NAME? | 21.5 | 18.5 | 18.5 | 18.5 | 18.5 | 18.5 |  | -8.9 |  | 66 |  | 21 |  | 12 |  |  |  | 101.15 |  |  |  | -8 |  | ND
2018-04-06 04:00 | 2018 | 4 | 6 | 4:00 | -3.4 | 2018-04-06 04:00 | présent | présent | présent | présent | présent | #NAME? | 21.4 | 18.4 | 18.4 | 18.4 | 18.4 | 18.4 |  | -7.8 |  | 71 |  | 23 |  | 12 |  |  |  | 101.12 |  |  |  | -8 |  | ND
2018-04-06 05:00 | 2018 | 4 | 6 | 5:00 | -3.2 | 2018-04-06 05:00 | présent | présent | présent | présent | présent | #NAME? | 21.2 | 18.2 | 18.2 | 18.2 | 18.2 | 18.2 |  | -7.5 |  | 72 |  | 21 |  | 15 |  |  |  | 101.06 |  |  |  | -8 |  | ND
2018-04-06 06:00 | 2018 | 4 | 6 | 6:00 | -3.1 | 2018-04-06 06:00 | présent | présent | présent | présent | présent | #NAME? | 21.1 | 18.1 | 18.1 | 18.1 | 18.1 | 18.1 |  | -7.4 |  | 72 |  | 20 |  | 23 |  |  |  | 101.06 |  |  |  | -10 |  | ND
2018-04-06 07:00 | 2018 | 4 | 6 | 7:00 | -2.8 | 2018-04-06 07:00 | présent | présent | présent | présent | présent | #NAME? | 20.8 | 17.8 | 17.8 | 17.8 | 17.8 | 17.8 |  | -8.3 |  | 66 |  | 18 |  | 17 |  |  |  | 100.99 |  |  |  | -8 |  | ND
2018-04-06 08:00 | 2018 | 4 | 6 | 8:00 | -0.6 | 2018-04-06 08:00 | présent | présent | présent | présent | présent | #NAME? | 18.6 | 15.6 | 15.6 | 15.6 | 15.6 | 15.6 |  | -8.4 |  | 56 |  | 17 |  | 17 |  |  |  | 100.89 |  |  |  | -6 |  | ND
2018-04-06 09:00 | 2018 | 4 | 6 | 9:00 | 1.1 | 2018-04-06 09:00 | présent | présent | présent | présent | présent | #NAME? | 16.9 | 13.9 | 13.9 | 13.9 | 13.9 | 13.9 |  | -8 |  | 51 |  | 17 |  | 17 |  |  |  | 100.82 | [5 empty] | ND
2018-04-06 10:00 | 2018 | 4 | 6 | 10:00 | 2.4 | 2018-04-06 10:00 | présent | présent | présent | présent | présent | #NAME? | 15.6 | 12.6 | 12.6 | 12.6 | 12.6 | 12.6 |  | -9.4 |  | 41 |  | 16 |  | 21 |  |  |  | 100.71 | [5 empty] | ND
2018-04-06 11:00 | 2018 | 4 | 6 | 11:00 | 3.8 | 2018-04-06 11:00 | présent | présent | présent | présent | présent | #NAME? | 14.2 | 11.2 | 11.2 | 11.2 | 11.2 | 11.2 |  | -9 |  | 39 |  | 16 |  | 19 |  |  |  | 100.6 | [5 empty] | ND
2018-04-06 12:00 | 2018 | 4 | 6 | 12:00 | 4.3 | 2018-04-06 12:00 | présent | présent | présent | présent | présent | #NAME? | 13.7 | 10.7 | 10.7 | 10.7 | 10.7 | 10.7 |  | -9.6 |  | 35 |  | 17 |  | 18 |  |  |  | 100.43 | [5 empty] | ND
2018-04-06 13:00 | 2018 | 4 | 6 | 13:00 | 4 | 2018-04-06 13:00 | présent | présent | présent | présent | présent | #NAME? | 14 | 11 | 11 | 11 | 11 | 11 |  | -6.7 |  | 46 |  | 14 |  | 26 |  |  |  | 100.28 | [5 empty] | ND
2018-04-06 14:00 | 2018 | 4 | 6 | 14:00 | 4.2 | 2018-04-06 14:00 | présent | présent | présent | présent | présent | #NAME? | 13.8 | 10.8 | 10.8 | 10.8 | 10.8 | 10.8 |  | -5.5 |  | 50 |  | 15 |  | 26 |  |  |  | 100.1 | [5 empty] | ND
2018-04-06 15:00 | 2018 | 4 | 6 | 15:00 | 2.3 | 2018-04-06 15:00 | présent | présent | présent | présent | présent | #NAME? | 15.7 | 12.7 | 12.7 | 12.7 | 12.7 | 12.7 |  | -3.5 |  | 65 |  | 16 |  | 30 |  |  |  | 100.05 | [5 empty] | ND
2018-04-06 16:00 | 2018 | 4 | 6 | 16:00 | 0.3 | 2018-04-06 16:00 | présent | présent | présent | présent | présent | #NAME? | 17.7 | 14.7 | 14.7 | 14.7 | 14.7 | 14.7 |  | -1.5 |  | 88 |  | 15 |  | 25 |  |  |  | 100 | [5 empty] | ND
2018-04-06 17:00 | 2018 | 4 | 6 | 17:00 | 0 | 2018-04-06 17:00 | présent | présent | présent | présent | présent | #NAME? | 18 | 15 | 15 | 15 | 15 | 15 |  | -0.9 |  | 94 |  | 14 |  | 17 |  |  |  | 99.94 |  |  |  | -5 |  | ND
2018-04-06 18:00 | 2018 | 4 | 6 | 18:00 | -0.1 | 2018-04-06 18:00 | présent | présent | présent | présent | présent | #NAME? | 18.1 | 15.1 | 15.1 | 15.1 | 15.1 | 15.1 |  | -1.1 |  | 93 |  | 12 |  | 13 |  |  |  | 99.91 |  |  |  | -4 |  | ND
2018-04-06 19:00 | 2018 | 4 | 6 | 19:00 | 0 | 2018-04-06 19:00 | présent | présent | présent | présent | présent | #NAME? | 18 | 15 | 15 | 15 | 15 | 15 |  | -1 |  | 93 |  | 12 |  | 9 |  |  |  | 99.88 |  |  |  | -3 |  | ND
2018-04-06 20:00 | 2018 | 4 | 6 | 20:00 | -0.1 | 2018-04-06 20:00 | présent | présent | présent | présent | présent | #NAME? | 18.1 | 15.1 | 15.1 | 15.1 | 15.1 | 15.1 |  | -1 |  | 94 |  | 12 |  | 6 |  |  |  | 99.89 |  |  |  | -2 |  | ND
2018-04-06 21:00 | 2018 | 4 | 6 | 21:00 | 0 | 2018-04-06 21:00 | présent | présent | présent | présent | présent | #NAME? | 18 | 15 | 15 | 15 | 15 | 15 |  | -1 |  | 93 |  | 14 |  | 5 |  |  |  | 99.89 |  |  |  | -2 |  | ND
2018-04-06 22:00 | 2018 | 4 | 6 | 22:00 | -0.3 | 2018-04-06 22:00 | présent | présent | présent | présent | présent | #NAME? | 18.3 | 15.3 | 15.3 | 15.3 | 15.3 | 15.3 |  | -1.1 |  | 95 |  | 16 |  | 7 |  |  |  | 99.85 |  |  |  | -3 |  | ND
2018-04-06 23:00 | 2018 | 4 | 6 | 23:00 | -0.4 | 2018-04-06 23:00 | présent | présent | présent | présent | présent | #NAME? | 18.4 | 15.4 | 15.4 | 15.4 | 15.4 | 15.4 |  | -1 |  | 95 |  | 15 |  | 6 |  |  |  | 99.77 |  |  |  | -2 |  | ND
2018-04-07 | 2018 | 4 | 7 | 0:00 | -0.1 | 2018-04-07 | présent | présent | présent | présent | présent | #NAME? | 18.1 | 15.1 | 15.1 | 15.1 | 15.1 | 15.1 |  | -0.6 |  | 96 |  | 18 |  | 8 |  |  |  | 99.71 |  |  |  | -3 |  | ND
2018-04-07 01:00 | 2018 | 4 | 7 | 1:00 | 0.9 | 2018-04-07 01:00 | présent | présent | présent | présent | présent | #NAME? | 17.1 | 14.1 | 14.1 | 14.1 | 14.1 | 14.1 |  | -0.2 |  | 93 |  | 22 |  | 16 |  |  |  | 99.71 | [5 empty] | ND
2018-04-07 02:00 | 2018 | 4 | 7 | 2:00 | 0.7 | 2018-04-07 02:00 | présent | présent | présent | présent | présent | #NAME? | 17.3 | 14.3 | 14.3 | 14.3 | 14.3 | 14.3 |  | -2.7 |  | 78 |  | 24 |  | 27 |  |  |  | 99.73 | [5 empty] | ND
2018-04-07 03:00 | 2018 | 4 | 7 | 3:00 | -0.4 | 2018-04-07 03:00 | présent | présent | présent | présent | présent | #NAME? | 18.4 | 15.4 | 15.4 | 15.4 | 15.4 | 15.4 |  | -3.7 |  | 78 |  | 23 |  | 25 |  |  |  | 99.78 |  |  |  | -6 |  | ND
2018-04-07 04:00 | 2018 | 4 | 7 | 4:00 | -0.6 | 2018-04-07 04:00 | présent | présent | présent | présent | présent | #NAME? | 18.6 | 15.6 | 15.6 | 15.6 | 15.6 | 15.6 |  | -4.4 |  | 75 |  | 22 |  | 33 |  |  |  | 99.76 |  |  |  | -8 |  | ND
2018-04-07 05:00 | 2018 | 4 | 7 | 5:00 | -0.9 | 2018-04-07 05:00 | présent | présent | présent | présent | présent | #NAME? | 18.9 | 15.9 | 15.9 | 15.9 | 15.9 | 15.9 |  | -4.2 |  | 78 |  | 23 |  | 34 |  |  |  | 99.77 |  |  |  | -8 |  | ND
2018-04-07 06:00 | 2018 | 4 | 7 | 6:00 | -0.6 | 2018-04-07 06:00 | présent | présent | présent | présent | présent | #NAME? | 18.6 | 15.6 | 15.6 | 15.6 | 15.6 | 15.6 |  | -5.8 |  | 68 |  | 25 |  | 37 |  |  |  | 99.85 |  |  |  | -8 |  | ND
2018-04-07 07:00 | 2018 | 4 | 7 | 7:00 | -0.6 | 2018-04-07 07:00 | présent | présent | présent | présent | présent | #NAME? | 18.6 | 15.6 | 15.6 | 15.6 | 15.6 | 15.6 |  | -6.1 |  | 66 |  | 26 |  | 40 |  |  |  | 99.97 |  |  |  | -8 |  | ND
2018-04-07 08:00 | 2018 | 4 | 7 | 8:00 | -0.5 | 2018-04-07 08:00 | présent | présent | présent | présent | présent | #NAME? | 18.5 | 15.5 | 15.5 | 15.5 | 15.5 | 15.5 |  | -5.7 |  | 68 |  | 26 |  | 32 |  |  |  | 100.11 |  |  |  | -7 |  | ND
2018-04-07 09:00 | 2018 | 4 | 7 | 9:00 | 0.6 | 2018-04-07 09:00 | présent | présent | présent | présent | présent | #NAME? | 17.4 | 14.4 | 14.4 | 14.4 | 14.4 | 14.4 |  | -5.6 |  | 63 |  | 27 |  | 33 |  |  |  | 100.24 | [5 empty] | ND
2018-04-07 10:00 | 2018 | 4 | 7 | 10:00 | 1.7 | 2018-04-07 10:00 | présent | présent | présent | présent | présent | #NAME? | 16.3 | 13.3 | 13.3 | 13.3 | 13.3 | 13.3 |  | -6.1 |  | 56 |  | 27 |  | 37 |  |  |  | 100.32 | [5 empty] | ND
2018-04-07 11:00 | 2018 | 4 | 7 | 11:00 | 2.6 | 2018-04-07 11:00 | présent | présent | présent | présent | présent | #NAME? | 15.4 | 12.4 | 12.4 | 12.4 | 12.4 | 12.4 |  | -6.2 |  | 52 |  | 26 |  | 33 |  |  |  | 100.35 | [5 empty] | ND
2018-04-07 12:00 | 2018 | 4 | 7 | 12:00 | 1.9 | 2018-04-07 12:00 | présent | présent | présent | présent | présent | #NAME? | 16.1 | 13.1 | 13.1 | 13.1 | 13.1 | 13.1 |  | -7.1 |  | 51 |  | 27 |  | 32 |  |  |  | 100.39 | [5 empty] | ND
2018-04-07 13:00 | 2018 | 4 | 7 | 13:00 | 2.8 | 2018-04-07 13:00 | présent | présent | présent | présent | présent | #NAME? | 15.2 | 12.2 | 12.2 | 12.2 | 12.2 | 12.2 |  | -8.4 |  | 43 |  | 26 |  | 33 |  |  |  | 100.42 | [5 empty] | ND
2018-04-07 14:00 | 2018 | 4 | 7 | 14:00 | 1.6 | 2018-04-07 14:00 | présent | présent | présent | présent | présent | #NAME? | 16.4 | 13.4 | 13.4 | 13.4 | 13.4 | 13.4 |  | -7 |  | 53 |  | 27 |  | 29 |  |  |  | 100.46 | [5 empty] | ND
2018-04-07 15:00 | 2018 | 4 | 7 | 15:00 | 2.4 | 2018-04-07 15:00 | présent | présent | présent | présent | présent | #NAME? | 15.6 | 12.6 | 12.6 | 12.6 | 12.6 | 12.6 |  | -9.3 |  | 42 |  | 28 |  | 30 |  |  |  | 100.47 | [5 empty] | ND
2018-04-07 16:00 | 2018 | 4 | 7 | 16:00 | 1.6 | 2018-04-07 16:00 | présent | présent | présent | présent | présent | #NAME? | 16.4 | 13.4 | 13.4 | 13.4 | 13.4 | 13.4 |  | -9.6 |  | 43 |  | 28 |  | 27 |  |  |  | 100.53 | [5 empty] | ND
2018-04-07 17:00 | 2018 | 4 | 7 | 17:00 | 1.3 | 2018-04-07 17:00 | présent | présent | présent | présent | présent | #NAME? | 16.7 | 13.7 | 13.7 | 13.7 | 13.7 | 13.7 |  | -10.7 |  | 41 |  | 27 |  | 26 |  |  |  | 100.62 | [5 empty] | ND
2018-04-07 18:00 | 2018 | 4 | 7 | 18:00 | 0.8 | 2018-04-07 18:00 | présent | présent | présent | présent | présent | #NAME? | 17.2 | 14.2 | 14.2 | 14.2 | 14.2 | 14.2 |  | -11.1 |  | 40 |  | 26 |  | 25 |  |  |  | 100.69 | [5 empty] | ND
2018-04-07 19:00 | 2018 | 4 | 7 | 19:00 | 0 | 2018-04-07 19:00 | présent | présent | présent | présent | présent | #NAME? | 18 | 15 | 15 | 15 | 15 | 15 |  | -11.4 |  | 42 |  | 26 |  | 21 |  |  |  | 100.8 |  |  |  | -5 |  | ND
2018-04-07 20:00 | 2018 | 4 | 7 | 20:00 | -1 | 2018-04-07 20:00 | présent | présent | présent | présent | présent | #NAME? | 19 | 16 | 16 | 16 | 16 | 16 |  | -10.9 |  | 47 |  | 29 |  | 14 |  |  |  | 100.88 |  |  |  | -5 |  | ND
2018-04-07 21:00 | 2018 | 4 | 7 | 21:00 | -1.9 | 2018-04-07 21:00 | présent | présent | présent | présent | présent | #NAME? | 19.9 | 16.9 | 16.9 | 16.9 | 16.9 | 16.9 |  | -10.7 |  | 51 |  | 29 |  | 14 |  |  |  | 100.92 |  |  |  | -7 |  | ND
2018-04-07 22:00 | 2018 | 4 | 7 | 22:00 | -2.3 | 2018-04-07 22:00 | présent | présent | présent | présent | présent | #NAME? | 20.3 | 17.3 | 17.3 | 17.3 | 17.3 | 17.3 |  | -10.6 |  | 53 |  | 30 |  | 14 |  |  |  | 100.91 |  |  |  | -7 |  | ND
2018-04-07 23:00 | 2018 | 4 | 7 | 23:00 | -2.1 | 2018-04-07 23:00 | présent | présent | présent | présent | présent | #NAME? | 20.1 | 17.1 | 17.1 | 17.1 | 17.1 | 17.1 |  | -11.1 |  | 50 |  | 25 |  | 9 |  |  |  | 100.96 |  |  |  | -6 |  | ND
2018-04-08 | 2018 | 4 | 8 | 0:00 | -3.6 | 2018-04-08 | présent | présent | présent | présent | présent | #NAME? | 21.6 | 18.6 | 18.6 | 18.6 | 18.6 | 18.6 |  | -10 |  | 61 |  | 0 |  | 1 |  |  |  | 100.93 |  |  |  | -4 |  | ND
2018-04-08 01:00 | 2018 | 4 | 8 | 1:00 | -3.7 | 2018-04-08 01:00 | présent | présent | présent | présent | présent | #NAME? | 21.7 | 18.7 | 18.7 | 18.7 | 18.7 | 18.7 |  | -9.4 |  | 64 |  | 26 |  | 4 |  |  |  | 100.91 |  |  |  | -5 |  | ND
2018-04-08 02:00 | 2018 | 4 | 8 | 2:00 | -2.7 | 2018-04-08 02:00 | présent | présent | présent | présent | présent | #NAME? | 20.7 | 17.7 | 17.7 | 17.7 | 17.7 | 17.7 |  | -9.1 |  | 61 |  | 24 |  | 4 |  |  |  | 100.88 |  |  |  | -4 |  | ND
2018-04-08 03:00 | 2018 | 4 | 8 | 3:00 | -2.5 | 2018-04-08 03:00 | présent | présent | présent | présent | présent | #NAME? | 20.5 | 17.5 | 17.5 | 17.5 | 17.5 | 17.5 |  | -9.6 |  | 58 |  | 25 |  | 2 |  |  |  | 100.87 |  |  |  | -3 |  | ND
2018-04-08 04:00 | 2018 | 4 | 8 | 4:00 | -2.2 | 2018-04-08 04:00 | présent | présent | présent | présent | présent | #NAME? | 20.2 | 17.2 | 17.2 | 17.2 | 17.2 | 17.2 |  | -8.3 |  | 63 |  | 19 |  | 4 |  |  |  | 100.89 |  |  |  | -4 |  | ND
2018-04-08 05:00 | 2018 | 4 | 8 | 5:00 | -2.2 | 2018-04-08 05:00 | présent | présent | présent | présent | présent | #NAME? | 20.2 | 17.2 | 17.2 | 17.2 | 17.2 | 17.2 |  | -7.4 |  | 68 |  | 16 |  | 9 |  |  |  | 100.89 |  |  |  | -6 |  | ND
2018-04-08 06:00 | 2018 | 4 | 8 | 6:00 | -2.3 | 2018-04-08 06:00 | présent | présent | présent | présent | présent | #NAME? | 20.3 | 17.3 | 17.3 | 17.3 | 17.3 | 17.3 |  | -7.5 |  | 67 |  | 14 |  | 7 |  |  |  | 100.88 |  |  |  | -5 |  | ND
2018-04-08 07:00 | 2018 | 4 | 8 | 7:00 | -1.7 | 2018-04-08 07:00 | présent | présent | présent | présent | présent | #NAME? | 19.7 | 16.7 | 16.7 | 16.7 | 16.7 | 16.7 |  | -7.8 |  | 63 |  | 16 |  | 8 |  |  |  | 100.87 |  |  |  | -5 |  | ND
2018-04-08 08:00 | 2018 | 4 | 8 | 8:00 | -1 | 2018-04-08 08:00 | présent | présent | présent | présent | présent | #NAME? | 19 | 16 | 16 | 16 | 16 | 16 |  | -9.8 |  | 51 |  | 19 |  | 8 |  |  |  | 100.86 |  |  |  | -4 |  | ND
2018-04-08 09:00 | 2018 | 4 | 8 | 9:00 | -0.5 | 2018-04-08 09:00 | présent | présent | présent | présent | présent | #NAME? | 18.5 | 15.5 | 15.5 | 15.5 | 15.5 | 15.5 |  | -9.6 |  | 50 |  | 23 |  | 9 |  |  |  | 100.84 |  |  |  | -4 |  | ND
2018-04-08 10:00 | 2018 | 4 | 8 | 10:00 | 0.4 | 2018-04-08 10:00 | présent | présent | présent | présent | présent | #NAME? | 17.6 | 14.6 | 14.6 | 14.6 | 14.6 | 14.6 |  | -8.8 |  | 50 |  | 22 |  | 12 |  |  |  | 100.81 | [5 empty] | ND
2018-04-08 11:00 | 2018 | 4 | 8 | 11:00 | 0.5 | 2018-04-08 11:00 | présent | présent | présent | présent | présent | #NAME? | 17.5 | 14.5 | 14.5 | 14.5 | 14.5 | 14.5 |  | -9.8 |  | 46 |  | 26 |  | 16 |  |  |  | 100.8 | [5 empty] | ND
2018-04-08 12:00 | 2018 | 4 | 8 | 12:00 | 0.8 | 2018-04-08 12:00 | présent | présent | présent | présent | présent | #NAME? | 17.2 | 14.2 | 14.2 | 14.2 | 14.2 | 14.2 |  | -8.8 |  | 48 |  | 26 |  | 17 |  |  |  | 100.76 | [5 empty] | ND
2018-04-08 13:00 | 2018 | 4 | 8 | 13:00 | 0.5 | 2018-04-08 13:00 | présent | présent | présent | présent | présent | #NAME? | 17.5 | 14.5 | 14.5 | 14.5 | 14.5 | 14.5 |  | -7 |  | 57 |  | 27 |  | 14 |  |  |  | 100.76 | [5 empty] | ND
2018-04-08 14:00 | 2018 | 4 | 8 | 14:00 | 1.1 | 2018-04-08 14:00 | présent | présent | présent | présent | présent | #NAME? | 16.9 | 13.9 | 13.9 | 13.9 | 13.9 | 13.9 |  | -9.1 |  | 47 |  | 26 |  | 21 |  |  |  | 100.73 | [5 empty] | ND
2018-04-08 15:00 | 2018 | 4 | 8 | 15:00 | 1.6 | 2018-04-08 15:00 | présent | présent | présent | présent | présent | #NAME? | 16.4 | 13.4 | 13.4 | 13.4 | 13.4 | 13.4 |  | -7.1 |  | 52 |  | 29 |  | 21 |  |  |  | 100.73 | [5 empty] | ND
2018-04-08 16:00 | 2018 | 4 | 8 | 16:00 | 1 | 2018-04-08 16:00 | présent | présent | présent | présent | présent | #NAME? | 17 | 14 | 14 | 14 | 14 | 14 |  | -7.6 |  | 52 |  | 29 |  | 24 |  |  |  | 100.76 | [5 empty] | ND
2018-04-08 17:00 | 2018 | 4 | 8 | 17:00 | 0.6 | 2018-04-08 17:00 | présent | présent | présent | présent | présent | #NAME? | 17.4 | 14.4 | 14.4 | 14.4 | 14.4 | 14.4 |  | -9.8 |  | 46 |  | 29 |  | 24 |  |  |  | 100.8 | [5 empty] | ND
2018-04-08 18:00 | 2018 | 4 | 8 | 18:00 | -0.3 | 2018-04-08 18:00 | présent | présent | présent | présent | présent | #NAME? | 18.3 | 15.3 | 15.3 | 15.3 | 15.3 | 15.3 |  | -11.4 |  | 43 |  | 29 |  | 24 |  |  |  | 100.87 |  |  |  | -6 |  | ND
2018-04-08 19:00 | 2018 | 4 | 8 | 19:00 | -1.2 | 2018-04-08 19:00 | présent | présent | présent | présent | présent | #NAME? | 19.2 | 16.2 | 16.2 | 16.2 | 16.2 | 16.2 |  | -12.7 |  | 41 |  | 30 |  | 23 |  |  |  | 100.95 |  |  |  | -7 |  | ND
2018-04-08 20:00 | 2018 | 4 | 8 | 20:00 | -2.2 | 2018-04-08 20:00 | présent | présent | présent | présent | présent | #NAME? | 20.2 | 17.2 | 17.2 | 17.2 | 17.2 | 17.2 |  | -12.9 |  | 44 |  | 32 |  | 24 |  |  |  | 101.08 |  |  |  | -9 |  | ND
2018-04-08 21:00 | 2018 | 4 | 8 | 21:00 | -3.2 | 2018-04-08 21:00 | présent | présent | présent | présent | présent | #NAME? | 21.2 | 18.2 | 18.2 | 18.2 | 18.2 | 18.2 |  | -13.6 |  | 44 |  | 33 |  | 25 |  |  |  | 101.18 |  |  |  | -10 |  | ND
2018-04-08 22:00 | 2018 | 4 | 8 | 22:00 | -4.3 | 2018-04-08 22:00 | présent | présent | présent | présent | présent | #NAME? | 22.3 | 19.3 | 19.3 | 19.3 | 19.3 | 19.3 |  | -13.5 |  | 49 |  | 31 |  | 17 |  |  |  | 101.24 |  |  |  | -10 |  | ND
2018-04-08 23:00 | 2018 | 4 | 8 | 23:00 | -4.5 | 2018-04-08 23:00 | présent | présent | présent | présent | présent | #NAME? | 22.5 | 19.5 | 19.5 | 19.5 | 19.5 | 19.5 |  | -12.9 |  | 52 |  | 30 |  | 14 |  |  |  | 101.29 |  |  |  | -10 |  | ND
2018-04-09 | 2018 | 4 | 9 | 0:00 | -4.5 | 2018-04-09 | présent | présent | présent | présent | présent | #NAME? | 22.5 | 19.5 | 19.5 | 19.5 | 19.5 | 19.5 |  | -13.4 |  | 50 |  | 30 |  | 17 |  |  |  | 101.34 |  |  |  | -10 |  | ND
2018-04-09 01:00 | 2018 | 4 | 9 | 1:00 | -4.7 | 2018-04-09 01:00 | présent | présent | présent | présent | présent | #NAME? | 22.7 | 19.7 | 19.7 | 19.7 | 19.7 | 19.7 |  | -13.2 |  | 51 |  | 30 |  | 16 |  |  |  | 101.39 |  |  |  | -10 |  | ND
2018-04-09 02:00 | 2018 | 4 | 9 | 2:00 | -5.6 | 2018-04-09 02:00 | présent | présent | présent | présent | présent | #NAME? | 23.6 | 20.6 | 20.6 | 20.6 | 20.6 | 20.6 |  | -13.5 |  | 54 |  | 32 |  | 16 |  |  |  | 101.44 |  |  |  | -12 |  | ND
2018-04-09 03:00 | 2018 | 4 | 9 | 3:00 | -6.5 | 2018-04-09 03:00 | présent | présent | présent | présent | présent | #NAME? | 24.5 | 21.5 | 21.5 | 21.5 | 21.5 | 21.5 |  | -13.5 |  | 57 |  | 31 |  | 13 |  |  |  | 101.54 |  |  |  | -12 |  | ND
2018-04-09 04:00 | 2018 | 4 | 9 | 4:00 | -7.5 | 2018-04-09 04:00 | présent | présent | présent | présent | présent | #NAME? | 25.5 | 22.5 | 22.5 | 22.5 | 22.5 | 22.5 |  | -13.9 |  | 60 |  | 32 |  | 11 |  |  |  | 101.61 |  |  |  | -13 |  | ND
2018-04-09 05:00 | 2018 | 4 | 9 | 5:00 | -7.7 | 2018-04-09 05:00 | présent | présent | présent | présent | présent | #NAME? | 25.7 | 22.7 | 22.7 | 22.7 | 22.7 | 22.7 |  | -13.8 |  | 62 |  | 34 |  | 11 |  |  |  | 101.66 |  |  |  | -13 |  | ND
2018-04-09 06:00 | 2018 | 4 | 9 | 6:00 | -7.7 | 2018-04-09 06:00 | présent | présent | présent | présent | présent | #NAME? | 25.7 | 22.7 | 22.7 | 22.7 | 22.7 | 22.7 |  | -12.8 |  | 67 |  | 30 |  | 6 |  |  |  | 101.75 |  |  |  | -11 |  | ND
2018-04-09 07:00 | 2018 | 4 | 9 | 7:00 | -5.9 | 2018-04-09 07:00 | présent | présent | présent | présent | présent | #NAME? | 23.9 | 20.9 | 20.9 | 20.9 | 20.9 | 20.9 |  | -14.9 |  | 49 |  | 31 |  | 6 |  |  |  | 101.83 |  |  |  | -9 |  | ND
2018-04-09 08:00 | 2018 | 4 | 9 | 8:00 | -4.9 | 2018-04-09 08:00 | présent | présent | présent | présent | présent | #NAME? | 22.9 | 19.9 | 19.9 | 19.9 | 19.9 | 19.9 |  | -15.6 |  | 43 |  | 35 |  | 8 |  |  |  | 101.82 |  |  |  | -8 |  | ND
2018-04-09 09:00 | 2018 | 4 | 9 | 9:00 | -4.2 | 2018-04-09 09:00 | présent | présent | présent | présent | présent | #NAME? | 22.2 | 19.2 | 19.2 | 19.2 | 19.2 | 19.2 |  | -15.7 |  | 40 |  | 29 |  | 10 |  |  |  | 101.86 |  |  |  | -8 |  | ND
2018-04-09 10:00 | 2018 | 4 | 9 | 10:00 | -3.3 | 2018-04-09 10:00 | présent | présent | présent | présent | présent | #NAME? | 21.3 | 18.3 | 18.3 | 18.3 | 18.3 | 18.3 |  | -14.3 |  | 43 |  | 28 |  | 19 |  |  |  | 101.88 |  |  |  | -9 |  | ND
2018-04-09 11:00 | 2018 | 4 | 9 | 11:00 | -2.6 | 2018-04-09 11:00 | présent | présent | présent | présent | présent | #NAME? | 20.6 | 17.6 | 17.6 | 17.6 | 17.6 | 17.6 |  | -13.2 |  | 44 |  | 29 |  | 18 |  |  |  | 101.88 |  |  |  | -8 |  | ND
2018-04-09 12:00 | 2018 | 4 | 9 | 12:00 | -1.2 | 2018-04-09 12:00 | présent | présent | présent | présent | présent | #NAME? | 19.2 | 16.2 | 16.2 | 16.2 | 16.2 | 16.2 |  | -11.5 |  | 45 |  | 28 |  | 16 |  |  |  | 101.86 |  |  |  | -6 |  | ND
2018-04-09 13:00 | 2018 | 4 | 9 | 13:00 | -0.4 | 2018-04-09 13:00 | présent | présent | présent | présent | présent | #NAME? | 18.4 | 15.4 | 15.4 | 15.4 | 15.4 | 15.4 |  | -11.8 |  | 42 |  | 27 |  | 16 |  |  |  | 101.85 |  |  |  | -5 |  | ND
2018-04-09 14:00 | 2018 | 4 | 9 | 14:00 | -0.2 | 2018-04-09 14:00 | présent | présent | présent | présent | présent | #NAME? | 18.2 | 15.2 | 15.2 | 15.2 | 15.2 | 15.2 |  | -12.4 |  | 39 |  | 26 |  | 18 |  |  |  | 101.78 |  |  |  | -5 |  | ND
2018-04-09 15:00 | 2018 | 4 | 9 | 15:00 | 0.5 | 2018-04-09 15:00 | présent | présent | présent | présent | présent | #NAME? | 17.5 | 14.5 | 14.5 | 14.5 | 14.5 | 14.5 |  | -11.5 |  | 40 |  | 28 |  | 12 |  |  |  | 101.74 | [5 empty] | ND
2018-04-09 16:00 | 2018 | 4 | 9 | 16:00 | 1.4 | 2018-04-09 16:00 | présent | présent | présent | présent | présent | #NAME? | 16.6 | 13.6 | 13.6 | 13.6 | 13.6 | 13.6 |  | -12.1 |  | 36 |  | 26 |  | 10 |  |  |  | 101.73 | [5 empty] | ND
2018-04-09 17:00 | 2018 | 4 | 9 | 17:00 | 1.2 | 2018-04-09 17:00 | présent | présent | présent | présent | présent | #NAME? | 16.8 | 13.8 | 13.8 | 13.8 | 13.8 | 13.8 |  | -12.2 |  | 36 |  | 27 |  | 12 |  |  |  | 101.74 | [5 empty] | ND
2018-04-09 18:00 | 2018 | 4 | 9 | 18:00 | 0.9 | 2018-04-09 18:00 | présent | présent | présent | présent | présent | #NAME? | 17.1 | 14.1 | 14.1 | 14.1 | 14.1 | 14.1 |  | -11.5 |  | 39 |  | 23 |  | 8 |  |  |  | 101.73 | [5 empty] | ND
2018-04-09 19:00 | 2018 | 4 | 9 | 19:00 | 0.6 | 2018-04-09 19:00 | présent | présent | présent | présent | présent | #NAME? | 17.4 | 14.4 | 14.4 | 14.4 | 14.4 | 14.4 |  | -11.6 |  | 39 |  | 26 |  | 5 |  |  |  | 101.75 | [5 empty] | ND
2018-04-09 20:00 | 2018 | 4 | 9 | 20:00 | 0.7 | 2018-04-09 20:00 | présent | présent | présent | présent | présent | #NAME? | 17.3 | 14.3 | 14.3 | 14.3 | 14.3 | 14.3 |  | -9.1 |  | 48 |  | 23 |  | 8 |  |  |  | 101.8 | [5 empty] | ND
2018-04-09 21:00 | 2018 | 4 | 9 | 21:00 | -0.1 | 2018-04-09 21:00 | présent | présent | présent | présent | présent | #NAME? | 18.1 | 15.1 | 15.1 | 15.1 | 15.1 | 15.1 |  | -8.4 |  | 54 |  | 18 |  | 8 |  |  |  | 101.82 |  |  |  | -3 |  | ND
2018-04-09 22:00 | 2018 | 4 | 9 | 22:00 | -0.6 | 2018-04-09 22:00 | présent | présent | présent | présent | présent | #NAME? | 18.6 | 15.6 | 15.6 | 15.6 | 15.6 | 15.6 |  | -7.9 |  | 58 |  | 19 |  | 6 |  |  |  | 101.82 |  |  |  | -3 |  | ND
2018-04-09 23:00 | 2018 | 4 | 9 | 23:00 | -1.8 | 2018-04-09 23:00 | présent | présent | présent | présent | présent | #NAME? | 19.8 | 16.8 | 16.8 | 16.8 | 16.8 | 16.8 |  | -7.8 |  | 63 |  | 16 |  | 9 |  |  |  | 101.82 |  |  |  | -5 |  | ND
2018-04-10 | 2018 | 4 | 10 | 0:00 | -2 | 2018-04-10 | présent | présent | présent | présent | présent | #NAME? | 20 | 17 | 17 | 17 | 17 | 17 |  | -7.7 |  | 65 |  | 16 |  | 8 |  |  |  | 101.8 |  |  |  | -5 |  | ND
2018-04-10 01:00 | 2018 | 4 | 10 | 1:00 | -1.9 | 2018-04-10 01:00 | présent | présent | présent | présent | présent | #NAME? | 19.9 | 16.9 | 16.9 | 16.9 | 16.9 | 16.9 |  | -7.6 |  | 65 |  | 15 |  | 5 |  |  |  | 101.78 |  |  |  | -4 |  | ND
2018-04-10 02:00 | 2018 | 4 | 10 | 2:00 | -2.4 | 2018-04-10 02:00 | présent | présent | présent | présent | présent | #NAME? | 20.4 | 17.4 | 17.4 | 17.4 | 17.4 | 17.4 |  | -7.7 |  | 67 |  | 17 |  | 4 |  |  |  | 101.76 |  |  |  | -4 |  | ND
2018-04-10 03:00 | 2018 | 4 | 10 | 3:00 | -2.6 | 2018-04-10 03:00 | présent | présent | présent | présent | présent | #NAME? | 20.6 | 17.6 | 17.6 | 17.6 | 17.6 | 17.6 |  | -7.5 |  | 69 |  | 19 |  | 4 |  |  |  | 101.77 |  |  |  | -4 |  | ND
2018-04-10 04:00 | 2018 | 4 | 10 | 4:00 | -2.4 | 2018-04-10 04:00 | présent | présent | présent | présent | présent | #NAME? | 20.4 | 17.4 | 17.4 | 17.4 | 17.4 | 17.4 |  | -7 |  | 70 |  | 13 |  | 6 |  |  |  | 101.77 |  |  |  | -5 |  | ND
2018-04-10 05:00 | 2018 | 4 | 10 | 5:00 | -2.3 | 2018-04-10 05:00 | présent | présent | présent | présent | présent | #NAME? | 20.3 | 17.3 | 17.3 | 17.3 | 17.3 | 17.3 |  | -7.1 |  | 70 |  | 12 |  | 6 |  |  |  | 101.78 |  |  |  | -5 |  | ND
2018-04-10 06:00 | 2018 | 4 | 10 | 6:00 | -1.9 | 2018-04-10 06:00 | présent | présent | présent | présent | présent | #NAME? | 19.9 | 16.9 | 16.9 | 16.9 | 16.9 | 16.9 |  | -6.9 |  | 68 |  | 18 |  | 6 |  |  |  | 101.83 |  |  |  | -4 |  | ND
2018-04-10 07:00 | 2018 | 4 | 10 | 7:00 | -1.1 | 2018-04-10 07:00 | présent | présent | présent | présent | présent | #NAME? | 19.1 | 16.1 | 16.1 | 16.1 | 16.1 | 16.1 |  | -6.3 |  | 68 |  | 14 |  | 5 |  |  |  | 101.84 |  |  |  | -3 |  | ND
2018-04-10 08:00 | 2018 | 4 | 10 | 8:00 | 0.5 | 2018-04-10 08:00 | présent | présent | présent | présent | présent | #NAME? | 17.5 | 14.5 | 14.5 | 14.5 | 14.5 | 14.5 |  | -7.2 |  | 56 |  | 22 |  | 2 |  |  |  | 101.84 | [5 empty] | ND
2018-04-10 09:00 | 2018 | 4 | 10 | 9:00 | 2.1 | 2018-04-10 09:00 | présent | présent | présent | présent | présent | #NAME? | 15.9 | 12.9 | 12.9 | 12.9 | 12.9 | 12.9 |  | -9 |  | 44 |  | 20 |  | 4 |  |  |  | 101.82 | [5 empty] | ND
2018-04-10 10:00 | 2018 | 4 | 10 | 10:00 | 2.3 | 2018-04-10 10:00 | présent | présent | présent | présent | présent | #NAME? | 15.7 | 12.7 | 12.7 | 12.7 | 12.7 | 12.7 |  | -7 |  | 50 |  | 21 |  | 9 |  |  |  | 101.82 | [5 empty] | ND
2018-04-10 11:00 | 2018 | 4 | 10 | 11:00 | 3 | 2018-04-10 11:00 | présent | présent | présent | présent | présent | #NAME? | 15 | 12 | 12 | 12 | 12 | 12 |  | -5.7 |  | 53 |  | 23 |  | 11 |  |  |  | 101.78 | [5 empty] | ND
2018-04-10 12:00 | 2018 | 4 | 10 | 12:00 | 3.1 | 2018-04-10 12:00 | présent | présent | présent | présent | présent | #NAME? | 14.9 | 11.9 | 11.9 | 11.9 | 11.9 | 11.9 |  | -4.7 |  | 57 |  | 22 |  | 13 |  |  |  | 101.72 | [5 empty] | ND
2018-04-10 13:00 | 2018 | 4 | 10 | 13:00 | 3 | 2018-04-10 13:00 | présent | présent | présent | présent | présent | #NAME? | 15 | 12 | 12 | 12 | 12 | 12 |  | -3.3 |  | 63 |  | 22 |  | 11 |  |  |  | 101.66 | [5 empty] | ND
2018-04-10 14:00 | 2018 | 4 | 10 | 14:00 | 3 | 2018-04-10 14:00 | présent | présent | présent | présent | présent | #NAME? | 15 | 12 | 12 | 12 | 12 | 12 |  | -2.4 |  | 68 |  | 25 |  | 18 |  |  |  | 101.61 | [5 empty] | ND
2018-04-10 15:00 | 2018 | 4 | 10 | 15:00 | 3.1 | 2018-04-10 15:00 | présent | présent | présent | présent | présent | #NAME? | 14.9 | 11.9 | 11.9 | 11.9 | 11.9 | 11.9 |  | -1.8 |  | 70 |  | 26 |  | 13 |  |  |  | 101.6 | [5 empty] | ND
2018-04-10 16:00 | 2018 | 4 | 10 | 16:00 | 2.8 | 2018-04-10 16:00 | présent | présent | présent | présent | présent | #NAME? | 15.2 | 12.2 | 12.2 | 12.2 | 12.2 | 12.2 |  | -1.5 |  | 73 |  | 20 |  | 13 |  |  |  | 101.56 | [5 empty] | ND
2018-04-10 17:00 | 2018 | 4 | 10 | 17:00 | 2.9 | 2018-04-10 17:00 | présent | présent | présent | présent | présent | #NAME? | 15.1 | 12.1 | 12.1 | 12.1 | 12.1 | 12.1 |  | -1.8 |  | 72 |  | 20 |  | 15 |  |  |  | 101.55 | [5 empty] | ND
2018-04-10 18:00 | 2018 | 4 | 10 | 18:00 | 2.9 | 2018-04-10 18:00 | présent | présent | présent | présent | présent | #NAME? | 15.1 | 12.1 | 12.1 | 12.1 | 12.1 | 12.1 |  | -2.3 |  | 69 |  | 21 |  | 14 |  |  |  | 101.57 | [5 empty] | ND
2018-04-10 19:00 | 2018 | 4 | 10 | 19:00 | 1.8 | 2018-04-10 19:00 | présent | présent | présent | présent | présent | #NAME? | 16.2 | 13.2 | 13.2 | 13.2 | 13.2 | 13.2 |  | -1.8 |  | 77 |  | 24 |  | 8 |  |  |  | 101.6 | [5 empty] | ND
2018-04-10 20:00 | 2018 | 4 | 10 | 20:00 | 1.7 | 2018-04-10 20:00 | présent | présent | présent | présent | présent | #NAME? | 16.3 | 13.3 | 13.3 | 13.3 | 13.3 | 13.3 |  | -2.7 |  | 73 |  | 24 |  | 7 |  |  |  | 101.62 | [5 empty] | ND
2018-04-10 21:00 | 2018 | 4 | 10 | 21:00 | 0.7 | 2018-04-10 21:00 | présent | présent | présent | présent | présent | #NAME? | 17.3 | 14.3 | 14.3 | 14.3 | 14.3 | 14.3 |  | -2.5 |  | 79 |  | 19 |  | 7 |  |  |  | 101.64 | [5 empty] | ND
2018-04-10 22:00 | 2018 | 4 | 10 | 22:00 | -0.8 | 2018-04-10 22:00 | présent | présent | présent | présent | présent | #NAME? | 18.8 | 15.8 | 15.8 | 15.8 | 15.8 | 15.8 |  | -3.3 |  | 84 |  | 16 |  | 10 |  |  |  | 101.65 |  |  |  | -4 |  | ND
2018-04-10 23:00 | 2018 | 4 | 10 | 23:00 | 0.1 | 2018-04-10 23:00 | présent | présent | présent | présent | présent | #NAME? | 17.9 | 14.9 | 14.9 | 14.9 | 14.9 | 14.9 |  | -2.5 |  | 83 |  | 19 |  | 9 |  |  |  | 101.63 | [5 empty] | ND
2018-04-11 | 2018 | 4 | 11 | 0:00 | 0.9 | 2018-04-11 | présent | présent | présent | présent | présent | #NAME? | 17.1 | 14.1 | 14.1 | 14.1 | 14.1 | 14.1 |  | -3.1 |  | 75 |  | 21 |  | 14 |  |  |  | 101.65 | [5 empty] | ND
2018-04-11 01:00 | 2018 | 4 | 11 | 1:00 | 0.4 | 2018-04-11 01:00 | présent | présent | présent | présent | présent | #NAME? | 17.6 | 14.6 | 14.6 | 14.6 | 14.6 | 14.6 |  | -3.8 |  | 73 |  | 22 |  | 12 |  |  |  | 101.64 | [5 empty] | ND
2018-04-11 02:00 | 2018 | 4 | 11 | 2:00 | 0.1 | 2018-04-11 02:00 | présent | présent | présent | présent | présent | #NAME? | 17.9 | 14.9 | 14.9 | 14.9 | 14.9 | 14.9 |  | -4.7 |  | 70 |  | 23 |  | 13 |  |  |  | 101.63 | [5 empty] | ND
2018-04-11 03:00 | 2018 | 4 | 11 | 3:00 | -1.4 | 2018-04-11 03:00 | présent | présent | présent | présent | présent | #NAME? | 19.4 | 16.4 | 16.4 | 16.4 | 16.4 | 16.4 |  | -5.4 |  | 74 |  | 27 |  | 5 |  |  |  | 101.59 |  |  |  | -3 |  | ND
2018-04-11 04:00 | 2018 | 4 | 11 | 4:00 | -0.3 | 2018-04-11 04:00 | présent | présent | présent | présent | présent | #NAME? | 18.3 | 15.3 | 15.3 | 15.3 | 15.3 | 15.3 |  | -4.9 |  | 71 |  | 23 |  | 8 |  |  |  | 101.59 |  |  |  | -3 |  | ND
2018-04-11 05:00 | 2018 | 4 | 11 | 5:00 | -0.4 | 2018-04-11 05:00 | présent | présent | présent | présent | présent | #NAME? | 18.4 | 15.4 | 15.4 | 15.4 | 15.4 | 15.4 |  | -4.6 |  | 73 |  | 23 |  | 9 |  |  |  | 101.59 |  |  |  | -4 |  | ND
2018-04-11 06:00 | 2018 | 4 | 11 | 6:00 | 0 | 2018-04-11 06:00 | présent | présent | présent | présent | présent | #NAME? | 18 | 15 | 15 | 15 | 15 | 15 |  | -3.8 |  | 75 |  | 22 |  | 5 |  |  |  | 101.58 |  |  |  | -2 |  | ND
2018-04-11 07:00 | 2018 | 4 | 11 | 7:00 | 1 | 2018-04-11 07:00 | présent | présent | présent | présent | présent | #NAME? | 17 | 14 | 14 | 14 | 14 | 14 |  | -3.1 |  | 74 |  | 22 |  | 12 |  |  |  | 101.6 | [5 empty] | ND
2018-04-11 08:00 | 2018 | 4 | 11 | 8:00 | 2.2 | 2018-04-11 08:00 | présent | présent | présent | présent | présent | #NAME? | 15.8 | 12.8 | 12.8 | 12.8 | 12.8 | 12.8 |  | -2.4 |  | 71 |  | 22 |  | 11 |  |  |  | 101.58 | [5 empty] | ND
2018-04-11 09:00 | 2018 | 4 | 11 | 9:00 | 3.3 | 2018-04-11 09:00 | présent | présent | présent | présent | présent | #NAME? | 14.7 | 11.7 | 11.7 | 11.7 | 11.7 | 11.7 |  | -3.4 |  | 62 |  | 22 |  | 14 |  |  |  | 101.55 | [5 empty] | ND
2018-04-11 10:00 | 2018 | 4 | 11 | 10:00 | 4.3 | 2018-04-11 10:00 | présent | présent | présent | présent | présent | #NAME? | 13.7 | 10.7 | 10.7 | 10.7 | 10.7 | 10.7 |  | -3.6 |  | 57 |  | 22 |  | 14 |  |  |  | 101.53 | [5 empty] | ND
2018-04-11 11:00 | 2018 | 4 | 11 | 11:00 | 5.7 | 2018-04-11 11:00 | présent | présent | présent | présent | présent | #NAME? | 12.3 | 9.3 | 9.3 | 9.3 | 9.3 | 9.3 |  | -3.6 |  | 52 |  | 23 |  | 13 |  |  |  | 101.44 | [5 empty] | ND
2018-04-11 12:00 | 2018 | 4 | 11 | 12:00 | 6.6 | 2018-04-11 12:00 | présent | présent | présent | présent | présent | #NAME? | 11.4 | 8.4 | 8.4 | 8.4 | 8.4 | 8.4 |  | -5.2 |  | 43 |  | 22 |  | 11 |  |  |  | 101.31 | [5 empty] | ND
2018-04-11 13:00 | 2018 | 4 | 11 | 13:00 | 6.8 | 2018-04-11 13:00 | présent | présent | présent | présent | présent | #NAME? | 11.2 | 8.2 | 8.2 | 8.2 | 8.2 | 8.2 |  | -6.3 |  | 39 |  | 15 |  | 15 |  |  |  | 101.23 | [5 empty] | ND
2018-04-11 14:00 | 2018 | 4 | 11 | 14:00 | 6.7 | 2018-04-11 14:00 | présent | présent | présent | présent | présent | #NAME? | 11.3 | 8.3 | 8.3 | 8.3 | 8.3 | 8.3 |  | -5.5 |  | 42 |  | 16 |  | 11 |  |  |  | 101.18 | [5 empty] | ND
2018-04-11 15:00 | 2018 | 4 | 11 | 15:00 | 7.5 | 2018-04-11 15:00 | présent | présent | présent | présent | présent | #NAME? | 10.5 | 7.5 | 7.5 | 7.5 | 7.5 | 7.5 |  | -5.9 |  | 38 |  | 22 |  | 14 |  |  |  | 101.1 | [5 empty] | ND
2018-04-11 16:00 | 2018 | 4 | 11 | 16:00 | 7.1 | 2018-04-11 16:00 | présent | présent | présent | présent | présent | #NAME? | 10.9 | 7.9 | 7.9 | 7.9 | 7.9 | 7.9 |  | -6.4 |  | 38 |  | 20 |  | 20 |  |  |  | 101.06 | [5 empty] | ND
2018-04-11 17:00 | 2018 | 4 | 11 | 17:00 | 6.8 | 2018-04-11 17:00 | présent | présent | présent | présent | présent | #NAME? | 11.2 | 8.2 | 8.2 | 8.2 | 8.2 | 8.2 |  | -5.8 |  | 40 |  | 23 |  | 15 |  |  |  | 101.04 | [5 empty] | ND
2018-04-11 18:00 | 2018 | 4 | 11 | 18:00 | 6.2 | 2018-04-11 18:00 | présent | présent | présent | présent | présent | #NAME? | 11.8 | 8.8 | 8.8 | 8.8 | 8.8 | 8.8 |  | -4.7 |  | 45 |  | 22 |  | 11 |  |  |  | 101.05 | [5 empty] | ND
2018-04-11 19:00 | 2018 | 4 | 11 | 19:00 | 5.8 | 2018-04-11 19:00 | présent | présent | présent | présent | présent | #NAME? | 12.2 | 9.2 | 9.2 | 9.2 | 9.2 | 9.2 |  | -4.2 |  | 49 |  | 25 |  | 21 |  |  |  | 101.08 | [5 empty] | ND
2018-04-11 20:00 | 2018 | 4 | 11 | 20:00 | 4.2 | 2018-04-11 20:00 | présent | présent | présent | présent | présent | #NAME? | 13.8 | 10.8 | 10.8 | 10.8 | 10.8 | 10.8 |  | -0.9 |  | 70 |  | 23 |  | 22 |  |  |  | 101.15 | [5 empty] | ND
2018-04-11 21:00 | 2018 | 4 | 11 | 21:00 | 3.3 | 2018-04-11 21:00 | présent | présent | présent | présent | présent | #NAME? | 14.7 | 11.7 | 11.7 | 11.7 | 11.7 | 11.7 |  | 0.2 |  | 81 |  | 21 |  | 15 |  |  |  | 101.16 | [5 empty] | ND
2018-04-11 22:00 | 2018 | 4 | 11 | 22:00 | 2.9 | 2018-04-11 22:00 | présent | présent | présent | présent | présent | #NAME? | 15.1 | 12.1 | 12.1 | 12.1 | 12.1 | 12.1 |  | 0 |  | 81 |  | 20 |  | 19 |  |  |  | 101.16 | [5 empty] | ND
2018-04-11 23:00 | 2018 | 4 | 11 | 23:00 | 2.5 | 2018-04-11 23:00 | présent | présent | présent | présent | présent | #NAME? | 15.5 | 12.5 | 12.5 | 12.5 | 12.5 | 12.5 |  | -0.5 |  | 80 |  | 25 |  | 11 |  |  |  | 101.19 | [5 empty] | ND
2018-04-12 | 2018 | 4 | 12 | 0:00 | 1.8 | 2018-04-12 | présent | présent | présent | présent | présent | #NAME? | 16.2 | 13.2 | 13.2 | 13.2 | 13.2 | 13.2 |  | -1 |  | 81 |  | 25 |  | 8 |  |  |  | 101.22 | [5 empty] | ND
2018-04-12 01:00 | 2018 | 4 | 12 | 1:00 | 1.4 | 2018-04-12 01:00 | présent | présent | présent | présent | présent | #NAME? | 16.6 | 13.6 | 13.6 | 13.6 | 13.6 | 13.6 |  | -1.1 |  | 84 |  | 21 |  | 3 |  |  |  | 101.23 | [5 empty] | ND
2018-04-12 02:00 | 2018 | 4 | 12 | 2:00 | 2 | 2018-04-12 02:00 | présent | présent | présent | présent | présent | #NAME? | 16 | 13 | 13 | 13 | 13 | 13 |  | -0.1 |  | 86 |  | 24 |  | 4 |  |  |  | 101.23 | [5 empty] | ND
2018-04-12 03:00 | 2018 | 4 | 12 | 3:00 | 2.5 | 2018-04-12 03:00 | présent | présent | présent | présent | présent | #NAME? | 15.5 | 12.5 | 12.5 | 12.5 | 12.5 | 12.5 |  | 0.3 |  | 85 |  | 22 |  | 6 |  |  |  | 101.22 | [5 empty] | ND
2018-04-12 04:00 | 2018 | 4 | 12 | 4:00 | 2.4 | 2018-04-12 04:00 | présent | présent | présent | présent | présent | #NAME? | 15.6 | 12.6 | 12.6 | 12.6 | 12.6 | 12.6 |  | 0.2 |  | 86 |  | 25 |  | 2 |  |  |  | 101.23 | [5 empty] | ND
2018-04-12 05:00 | 2018 | 4 | 12 | 5:00 | 2.7 | 2018-04-12 05:00 | présent | présent | présent | présent | présent | #NAME? | 15.3 | 12.3 | 12.3 | 12.3 | 12.3 | 12.3 |  | 0.7 |  | 86 |  | 24 |  | 7 |  |  |  | 101.27 | [5 empty] | ND
2018-04-12 06:00 | 2018 | 4 | 12 | 6:00 | 1.8 | 2018-04-12 06:00 | présent | présent | présent | présent | présent | #NAME? | 16.2 | 13.2 | 13.2 | 13.2 | 13.2 | 13.2 |  | 0.3 |  | 89 |  | 29 |  | 3 |  |  |  | 101.28 | [5 empty] | ND
2018-04-12 07:00 | 2018 | 4 | 12 | 7:00 | 3.3 | 2018-04-12 07:00 | présent | présent | présent | présent | présent | #NAME? | 14.7 | 11.7 | 11.7 | 11.7 | 11.7 | 11.7 |  | 0.9 |  | 84 |  | 18 |  | 10 |  |  |  | 101.35 | [5 empty] | ND
2018-04-12 08:00 | 2018 | 4 | 12 | 8:00 | 4.6 | 2018-04-12 08:00 | présent | présent | présent | présent | présent | #NAME? | 13.4 | 10.4 | 10.4 | 10.4 | 10.4 | 10.4 |  | 0.6 |  | 75 |  | 13 |  | 8 |  |  |  | 101.3 | [5 empty] | ND
2018-04-12 09:00 | 2018 | 4 | 12 | 9:00 | 4.9 | 2018-04-12 09:00 | présent | présent | présent | présent | présent | #NAME? | 13.1 | 10.1 | 10.1 | 10.1 | 10.1 | 10.1 |  | 0.5 |  | 73 |  | 17 |  | 16 |  |  |  | 101.23 | [5 empty] | ND
2018-04-12 10:00 | 2018 | 4 | 12 | 10:00 | 5.8 | 2018-04-12 10:00 | présent | présent | présent | présent | présent | #NAME? | 12.2 | 9.2 | 9.2 | 9.2 | 9.2 | 9.2 |  | -0.2 |  | 65 |  | 15 |  | 10 |  |  |  | 101.14 | [5 empty] | ND
2018-04-12 11:00 | 2018 | 4 | 12 | 11:00 | 7 | 2018-04-12 11:00 | présent | présent | présent | présent | présent | #NAME? | 11 | 8 | 8 | 8 | 8 | 8 |  | -1.2 |  | 56 |  | 16 |  | 14 |  |  |  | 101.07 | [5 empty] | ND
2018-04-12 12:00 | 2018 | 4 | 12 | 12:00 | 8.8 | 2018-04-12 12:00 | présent | présent | présent | présent | présent | #NAME? | 9.2 | 6.2 | 6.2 | 6.2 | 6.2 | 6.2 |  | -0.9 |  | 51 |  | 14 |  | 14 |  |  |  | 100.9 | [5 empty] | ND
2018-04-12 13:00 | 2018 | 4 | 12 | 13:00 | 9.4 | 2018-04-12 13:00 | présent | présent | présent | présent | présent | #NAME? | 8.6 | 5.6 | 5.6 | 5.6 | 5.6 | 5.6 |  | -1.8 |  | 46 |  | 14 |  | 22 |  |  |  | 100.76 | [5 empty] | ND
2018-04-12 14:00 | 2018 | 4 | 12 | 14:00 | 9.5 | 2018-04-12 14:00 | présent | présent | présent | présent | présent | #NAME? | 8.5 | 5.5 | 5.5 | 5.5 | 5.5 | 5.5 |  | -1.3 |  | 47 |  | 13 |  | 24 |  |  |  | 100.61 | [5 empty] | ND
2018-04-12 15:00 | 2018 | 4 | 12 | 15:00 | 9.9 | 2018-04-12 15:00 | présent | présent | présent | présent | présent | #NAME? | 8.1 | 5.1 | 5.1 | 5.1 | 5.1 | 5.1 |  | -1.3 |  | 46 |  | 14 |  | 23 |  |  |  | 100.5 | [5 empty] | ND
2018-04-12 16:00 | 2018 | 4 | 12 | 16:00 | 9.7 | 2018-04-12 16:00 | présent | présent | présent | présent | présent | #NAME? | 8.3 | 5.3 | 5.3 | 5.3 | 5.3 | 5.3 |  | -1.2 |  | 47 |  | 15 |  | 22 |  |  |  | 100.3 | [5 empty] | ND
2018-04-12 17:00 | 2018 | 4 | 12 | 17:00 | 7.8 | 2018-04-12 17:00 | présent | présent | présent | présent | présent | #NAME? | 10.2 | 7.2 | 7.2 | 7.2 | 7.2 | 7.2 |  | 2.6 |  | 70 |  | 15 |  | 30 |  |  |  | 100.27 | [5 empty] | ND
2018-04-12 18:00 | 2018 | 4 | 12 | 18:00 | 6.1 | 2018-04-12 18:00 | présent | présent | présent | présent | présent | #NAME? | 11.9 | 8.9 | 8.9 | 8.9 | 8.9 | 8.9 |  | 4.1 |  | 87 |  | 14 |  | 23 |  |  |  | 100.19 | [5 empty] | ND
2018-04-12 19:00 | 2018 | 4 | 12 | 19:00 | 5.5 | 2018-04-12 19:00 | présent | présent | présent | présent | présent | #NAME? | 12.5 | 9.5 | 9.5 | 9.5 | 9.5 | 9.5 |  | 4 |  | 90 |  | 12 |  | 27 |  |  |  | 100.05 | [5 empty] | ND
2018-04-12 20:00 | 2018 | 4 | 12 | 20:00 | 5.4 | 2018-04-12 20:00 | présent | présent | présent | présent | présent | #NAME? | 12.6 | 9.6 | 9.6 | 9.6 | 9.6 | 9.6 |  | 4.3 |  | 92 |  | 13 |  | 23 |  |  |  | 99.92 | [5 empty] | ND
2018-04-12 21:00 | 2018 | 4 | 12 | 21:00 | 5.5 | 2018-04-12 21:00 | présent | présent | présent | présent | présent | #NAME? | 12.5 | 9.5 | 9.5 | 9.5 | 9.5 | 9.5 |  | 4.6 |  | 94 |  | 12 |  | 15 |  |  |  | 99.83 | [5 empty] | ND
2018-04-12 22:00 | 2018 | 4 | 12 | 22:00 | 6 | 2018-04-12 22:00 | présent | présent | présent | présent | présent | #NAME? | 12 | 9 | 9 | 9 | 9 | 9 |  | 5.1 |  | 94 |  | 12 |  | 10 |  |  |  | 99.76 | [5 empty] | ND
2018-04-12 23:00 | 2018 | 4 | 12 | 23:00 | 5.8 | 2018-04-12 23:00 | présent | présent | présent | présent | présent | #NAME? | 12.2 | 9.2 | 9.2 | 9.2 | 9.2 | 9.2 |  | 5.1 |  | 95 |  | 33 |  | 7 |  |  |  | 99.83 | [5 empty] | ND
2018-04-13 | 2018 | 4 | 13 | 0:00 | 4.3 | 2018-04-13 | présent | présent | présent | présent | présent | #NAME? | 13.7 | 10.7 | 10.7 | 10.7 | 10.7 | 10.7 |  | 3.8 |  | 97 |  | 35 |  | 15 |  |  |  | 99.95 | [5 empty] | ND
2018-04-13 01:00 | 2018 | 4 | 13 | 1:00 | 3.5 | 2018-04-13 01:00 | présent | présent | présent | présent | présent | #NAME? | 14.5 | 11.5 | 11.5 | 11.5 | 11.5 | 11.5 |  | 3 |  | 97 |  | 35 |  | 13 |  |  |  | 100.09 | [5 empty] | ND
2018-04-13 02:00 | 2018 | 4 | 13 | 2:00 | 3.3 | 2018-04-13 02:00 | présent | présent | présent | présent | présent | #NAME? | 14.7 | 11.7 | 11.7 | 11.7 | 11.7 | 11.7 |  | 2.8 |  | 96 |  | 36 |  | 14 |  |  |  | 100.22 | [5 empty] | ND
2018-04-13 03:00 | 2018 | 4 | 13 | 3:00 | 3.3 | 2018-04-13 03:00 | présent | présent | présent | présent | présent | #NAME? | 14.7 | 11.7 | 11.7 | 11.7 | 11.7 | 11.7 |  | 2.4 |  | 94 |  | 33 |  | 11 |  |  |  | 100.41 | [5 empty] | ND
2018-04-13 04:00 | 2018 | 4 | 13 | 4:00 | 3.5 | 2018-04-13 04:00 | présent | présent | présent | présent | présent | #NAME? | 14.5 | 11.5 | 11.5 | 11.5 | 11.5 | 11.5 |  | 2.5 |  | 93 |  | 27 |  | 5 |  |  |  | 100.55 | [5 empty] | ND
2018-04-13 05:00 | 2018 | 4 | 13 | 5:00 | 3.7 | 2018-04-13 05:00 | présent | présent | présent | présent | présent | #NAME? | 14.3 | 11.3 | 11.3 | 11.3 | 11.3 | 11.3 |  | 2.6 |  | 93 |  | 28 |  | 4 |  |  |  | 100.67 | [5 empty] | ND
2018-04-13 06:00 | 2018 | 4 | 13 | 6:00 | 4.1 | 2018-04-13 06:00 | présent | présent | présent | présent | présent | #NAME? | 13.9 | 10.9 | 10.9 | 10.9 | 10.9 | 10.9 |  | 3.2 |  | 94 |  | 24 |  | 7 |  |  |  | 100.75 | [5 empty] | ND
2018-04-13 07:00 | 2018 | 4 | 13 | 7:00 | 4 | 2018-04-13 07:00 | présent | présent | présent | présent | présent | #NAME? | 14 | 11 | 11 | 11 | 11 | 11 |  | 2.8 |  | 92 |  | 25 |  | 12 |  |  |  | 100.89 | [5 empty] | ND
2018-04-13 08:00 | 2018 | 4 | 13 | 8:00 | 5.2 | 2018-04-13 08:00 | présent | présent | présent | présent | présent | #NAME? | 12.8 | 9.8 | 9.8 | 9.8 | 9.8 | 9.8 |  | 2.8 |  | 84 |  | 27 |  | 6 |  |  |  | 100.96 | [5 empty] | ND
2018-04-13 09:00 | 2018 | 4 | 13 | 9:00 | 5.7 | 2018-04-13 09:00 | présent | présent | présent | présent | présent | #NAME? | 12.3 | 9.3 | 9.3 | 9.3 | 9.3 | 9.3 |  | 2.7 |  | 81 |  | 19 |  | 8 |  |  |  | 100.99 | [5 empty] | ND
2018-04-13 10:00 | 2018 | 4 | 13 | 10:00 | 7 | 2018-04-13 10:00 | présent | présent | présent | présent | présent | #NAME? | 11 | 8 | 8 | 8 | 8 | 8 |  | 3 |  | 75 |  | 21 |  | 7 |  |  |  | 101.05 | [5 empty] | ND
2018-04-13 11:00 | 2018 | 4 | 13 | 11:00 | 6.8 | 2018-04-13 11:00 | présent | présent | présent | présent | présent | #NAME? | 11.2 | 8.2 | 8.2 | 8.2 | 8.2 | 8.2 |  | 2.1 |  | 72 |  | 22 |  | 9 |  |  |  | 101.08 | [5 empty] | ND
2018-04-13 12:00 | 2018 | 4 | 13 | 12:00 | 7.6 | 2018-04-13 12:00 | présent | présent | présent | présent | présent | #NAME? | 10.4 | 7.4 | 7.4 | 7.4 | 7.4 | 7.4 |  | 2 |  | 67 |  | 22 |  | 13 |  |  |  | 101.03 | [5 empty] | ND
2018-04-13 13:00 | 2018 | 4 | 13 | 13:00 | 8 | 2018-04-13 13:00 | présent | présent | présent | présent | présent | #NAME? | 10 | 7 | 7 | 7 | 7 | 7 |  | 1.6 |  | 64 |  | 20 |  | 15 |  |  |  | 101.03 | [5 empty] | ND
2018-04-13 14:00 | 2018 | 4 | 13 | 14:00 | 8.7 | 2018-04-13 14:00 | présent | présent | présent | présent | présent | #NAME? | 9.3 | 6.3 | 6.3 | 6.3 | 6.3 | 6.3 |  | 2 |  | 63 |  | 20 |  | 16 |  |  |  | 101.01 | [5 empty] | ND
2018-04-13 15:00 | 2018 | 4 | 13 | 15:00 | 8.7 | 2018-04-13 15:00 | présent | présent | présent | présent | présent | #NAME? | 9.3 | 6.3 | 6.3 | 6.3 | 6.3 | 6.3 |  | 1.9 |  | 62 |  | 21 |  | 14 |  |  |  | 100.99 | [5 empty] | ND
2018-04-13 16:00 | 2018 | 4 | 13 | 16:00 | 8.2 | 2018-04-13 16:00 | présent | présent | présent | présent | présent | #NAME? | 9.8 | 6.8 | 6.8 | 6.8 | 6.8 | 6.8 |  | 1.4 |  | 62 |  | 20 |  | 17 |  |  |  | 100.96 | [5 empty] | ND
2018-04-13 17:00 | 2018 | 4 | 13 | 17:00 | 8 | 2018-04-13 17:00 | présent | présent | présent | présent | présent | #NAME? | 10 | 7 | 7 | 7 | 7 | 7 |  | 1.4 |  | 63 |  | 19 |  | 15 |  |  |  | 100.96 | [5 empty] | ND
2018-04-13 18:00 | 2018 | 4 | 13 | 18:00 | 8.1 | 2018-04-13 18:00 | présent | présent | présent | présent | présent | #NAME? | 9.9 | 6.9 | 6.9 | 6.9 | 6.9 | 6.9 |  | 1.6 |  | 64 |  | 23 |  | 11 |  |  |  | 101.02 | [5 empty] | ND
2018-04-13 19:00 | 2018 | 4 | 13 | 19:00 | 7.9 | 2018-04-13 19:00 | présent | présent | présent | présent | présent | #NAME? | 10.1 | 7.1 | 7.1 | 7.1 | 7.1 | 7.1 |  | 1.9 |  | 66 |  | 23 |  | 7 |  |  |  | 101.08 | [5 empty] | ND
2018-04-13 20:00 | 2018 | 4 | 13 | 20:00 | 7.1 | 2018-04-13 20:00 | présent | présent | présent | présent | présent | #NAME? | 10.9 | 7.9 | 7.9 | 7.9 | 7.9 | 7.9 |  | 3.4 |  | 77 |  | 20 |  | 11 |  |  |  | 101.07 | [5 empty] | ND
2018-04-13 21:00 | 2018 | 4 | 13 | 21:00 | 6.9 | 2018-04-13 21:00 | présent | présent | présent | présent | présent | #NAME? | 11.1 | 8.1 | 8.1 | 8.1 | 8.1 | 8.1 |  | 3.4 |  | 79 |  | 23 |  | 6 |  |  |  | 101.09 | [5 empty] | ND
2018-04-13 22:00 | 2018 | 4 | 13 | 22:00 | 6.7 | 2018-04-13 22:00 | présent | présent | présent | présent | présent | #NAME? | 11.3 | 8.3 | 8.3 | 8.3 | 8.3 | 8.3 |  | 3.4 |  | 79 |  | 24 |  | 8 |  |  |  | 101.18 | [5 empty] | ND
2018-04-13 23:00 | 2018 | 4 | 13 | 23:00 | 6.3 | 2018-04-13 23:00 | présent | présent | présent | présent | présent | #NAME? | 11.7 | 8.7 | 8.7 | 8.7 | 8.7 | 8.7 |  | 3.3 |  | 81 |  | 22 |  | 8 |  |  |  | 101.12 | [5 empty] | ND
2018-04-14 | 2018 | 4 | 14 | 0:00 | 5.7 | 2018-04-14 | présent | présent | présent | présent | présent | #NAME? | 12.3 | 9.3 | 9.3 | 9.3 | 9.3 | 9.3 |  | 3.8 |  | 87 |  | 22 |  | 6 |  |  |  | 101.14 | [5 empty] | ND
2018-04-14 01:00 | 2018 | 4 | 14 | 1:00 | 5.6 | 2018-04-14 01:00 | présent | présent | présent | présent | présent | #NAME? | 12.4 | 9.4 | 9.4 | 9.4 | 9.4 | 9.4 |  | 3.5 |  | 86 |  | 28 |  | 9 |  |  |  | 101.12 | [5 empty] | ND
2018-04-14 02:00 | 2018 | 4 | 14 | 2:00 | 5.3 | 2018-04-14 02:00 | présent | présent | présent | présent | présent | #NAME? | 12.7 | 9.7 | 9.7 | 9.7 | 9.7 | 9.7 |  | -1.7 |  | 61 |  | 2 |  | 21 |  |  |  | 101.24 | [5 empty] | ND
2018-04-14 03:00 | 2018 | 4 | 14 | 3:00 | 4.4 | 2018-04-14 03:00 | présent | présent | présent | présent | présent | #NAME? | 13.6 | 10.6 | 10.6 | 10.6 | 10.6 | 10.6 |  | -5.2 |  | 50 |  | 2 |  | 25 |  |  |  | 101.4 | [5 empty] | ND
2018-04-14 04:00 | 2018 | 4 | 14 | 4:00 | 2.7 | 2018-04-14 04:00 | présent | présent | présent | présent | présent | #NAME? | 15.3 | 12.3 | 12.3 | 12.3 | 12.3 | 12.3 |  | -8.3 |  | 44 |  | 3 |  | 26 |  |  |  | 101.59 | [5 empty] | ND
2018-04-14 05:00 | 2018 | 4 | 14 | 5:00 | 1.3 | 2018-04-14 05:00 | présent | présent | présent | présent | présent | #NAME? | 16.7 | 13.7 | 13.7 | 13.7 | 13.7 | 13.7 |  | -10.4 |  | 42 |  | 1 |  | 26 |  |  |  | 101.78 | [5 empty] | ND
2018-04-14 06:00 | 2018 | 4 | 14 | 6:00 | 0.2 | 2018-04-14 06:00 | présent | présent | présent | présent | présent | #NAME? | 17.8 | 14.8 | 14.8 | 14.8 | 14.8 | 14.8 |  | -13.3 |  | 36 |  | 3 |  | 26 |  |  |  | 101.94 | [5 empty] | ND
2018-04-14 07:00 | 2018 | 4 | 14 | 7:00 | -0.6 | 2018-04-14 07:00 | présent | présent | présent | présent | présent | #NAME? | 18.6 | 15.6 | 15.6 | 15.6 | 15.6 | 15.6 |  | -13.2 |  | 38 |  | 2 |  | 29 |  |  |  | 102.05 |  |  |  | -7 |  | ND
2018-04-14 08:00 | 2018 | 4 | 14 | 8:00 | -1.7 | 2018-04-14 08:00 | présent | présent | présent | présent | présent | #NAME? | 19.7 | 16.7 | 16.7 | 16.7 | 16.7 | 16.7 |  | -13.1 |  | 41 |  | 3 |  | 27 |  |  |  | 102.14 |  |  |  | -8 |  | ND
2018-04-14 09:00 | 2018 | 4 | 14 | 9:00 | -2.3 | 2018-04-14 09:00 | présent | présent | présent | présent | présent | #NAME? | 20.3 | 17.3 | 17.3 | 17.3 | 17.3 | 17.3 |  | -14.5 |  | 39 |  | 2 |  | 22 |  |  |  | 102.25 |  |  |  | -8 |  | ND
2018-04-14 10:00 | 2018 | 4 | 14 | 10:00 | -2.8 | 2018-04-14 10:00 | présent | présent | présent | présent | présent | #NAME? | 20.8 | 17.8 | 17.8 | 17.8 | 17.8 | 17.8 |  | -15.4 |  | 37 |  | 3 |  | 21 |  |  |  | 102.3 |  |  |  | -9 |  | ND
2018-04-14 11:00 | 2018 | 4 | 14 | 11:00 | -2.9 | 2018-04-14 11:00 | présent | présent | présent | présent | présent | #NAME? | 20.9 | 17.9 | 17.9 | 17.9 | 17.9 | 17.9 |  | -18.6 |  | 29 |  | 3 |  | 20 |  |  |  | 102.38 |  |  |  | -9 |  | ND
2018-04-14 12:00 | 2018 | 4 | 14 | 12:00 | -2.6 | 2018-04-14 12:00 | présent | présent | présent | présent | présent | #NAME? | 20.6 | 17.6 | 17.6 | 17.6 | 17.6 | 17.6 |  | -18.6 |  | 28 |  | 3 |  | 15 |  |  |  | 102.44 |  |  |  | -8 |  | ND
2018-04-14 13:00 | 2018 | 4 | 14 | 13:00 | -2.2 | 2018-04-14 13:00 | présent | présent | présent | présent | présent | #NAME? | 20.2 | 17.2 | 17.2 | 17.2 | 17.2 | 17.2 |  | -18.9 |  | 26 |  | 4 |  | 13 |  |  |  | 102.37 |  |  |  | -7 |  | ND
2018-04-14 14:00 | 2018 | 4 | 14 | 14:00 | -1.9 | 2018-04-14 14:00 | présent | présent | présent | présent | présent | #NAME? | 19.9 | 16.9 | 16.9 | 16.9 | 16.9 | 16.9 |  | -17.6 |  | 29 |  | 7 |  | 11 |  |  |  | 102.37 |  |  |  | -6 |  | ND
2018-04-14 15:00 | 2018 | 4 | 14 | 15:00 | -1.4 | 2018-04-14 15:00 | présent | présent | présent | présent | présent | #NAME? | 19.4 | 16.4 | 16.4 | 16.4 | 16.4 | 16.4 |  | -17 |  | 29 |  | 4 |  | 9 |  |  |  | 102.52 |  |  |  | -5 |  | ND
2018-04-14 16:00 | 2018 | 4 | 14 | 16:00 | -2.1 | 2018-04-14 16:00 | présent | présent | présent | présent | présent | #NAME? | 20.1 | 17.1 | 17.1 | 17.1 | 17.1 | 17.1 |  | -15 |  | 37 |  | 4 |  | 11 |  |  |  | 102.61 |  |  |  | -6 |  | ND
2018-04-14 17:00 | 2018 | 4 | 14 | 17:00 | -1.9 | 2018-04-14 17:00 | présent | présent | présent | présent | présent | #NAME? | 19.9 | 16.9 | 16.9 | 16.9 | 16.9 | 16.9 |  | -14.4 |  | 38 |  | 11 |  | 10 |  |  |  | 102.56 |  |  |  | -6 |  | ND
2018-04-14 18:00 | 2018 | 4 | 14 | 18:00 | -1.1 | 2018-04-14 18:00 | présent | présent | présent | présent | présent | #NAME? | 19.1 | 16.1 | 16.1 | 16.1 | 16.1 | 16.1 |  | -16.8 |  | 29 |  | 5 |  | 10 |  |  |  | 102.5 |  |  |  | -5 |  | ND
2018-04-14 19:00 | 2018 | 4 | 14 | 19:00 | -1.6 | 2018-04-14 19:00 | présent | présent | présent | présent | présent | #NAME? | 19.6 | 16.6 | 16.6 | 16.6 | 16.6 | 16.6 |  | -16.5 |  | 31 |  | 4 |  | 12 |  |  |  | 102.62 |  |  |  | -6 |  | ND
2018-04-14 20:00 | 2018 | 4 | 14 | 20:00 | -1.2 | 2018-04-14 20:00 | présent | présent | présent | présent | présent | #NAME? | 19.2 | 16.2 | 16.2 | 16.2 | 16.2 | 16.2 |  | -16.4 |  | 30 |  | 4 |  | 13 |  |  |  | 102.75 |  |  |  | -5 |  | ND
2018-04-14 21:00 | 2018 | 4 | 14 | 21:00 | -1 | 2018-04-14 21:00 | présent | présent | présent | présent | présent | #NAME? | 19 | 16 | 16 | 16 | 16 | 16 |  | -16.3 |  | 30 |  | 5 |  | 15 |  |  |  | 102.77 |  |  |  | -6 |  | ND
2018-04-14 22:00 | 2018 | 4 | 14 | 22:00 | -1.2 | 2018-04-14 22:00 | présent | présent | présent | présent | présent | #NAME? | 19.2 | 16.2 | 16.2 | 16.2 | 16.2 | 16.2 |  | -18.1 |  | 26 |  | 5 |  | 18 |  |  |  | 102.84 |  |  |  | -6 |  | ND
2018-04-14 23:00 | 2018 | 4 | 14 | 23:00 | -2 | 2018-04-14 23:00 | présent | présent | présent | présent | présent | #NAME? | 20 | 17 | 17 | 17 | 17 | 17 |  | -15.4 |  | 35 |  | 7 |  | 14 |  |  |  | 102.88 |  |  |  | -7 |  | ND
2018-04-15 | 2018 | 4 | 15 | 0:00 | -2.9 | 2018-04-15 | présent | présent | présent | présent | présent | #NAME? | 20.9 | 17.9 | 17.9 | 17.9 | 17.9 | 17.9 |  | -12.3 |  | 48 |  | 5 |  | 19 |  |  |  | 102.92 |  |  |  | -9 |  | ND
2018-04-15 01:00 | 2018 | 4 | 15 | 1:00 | -3 | 2018-04-15 01:00 | présent | présent | présent | présent | présent | #NAME? | 21 | 18 | 18 | 18 | 18 | 18 |  | -12.2 |  | 49 |  | 5 |  | 22 |  |  |  | 102.91 |  |  |  | -9 |  | ND
2018-04-15 02:00 | 2018 | 4 | 15 | 2:00 | -4 | 2018-04-15 02:00 | présent | présent | présent | présent | présent | #NAME? | 22 | 19 | 19 | 19 | 19 | 19 |  | -12.1 |  | 53 |  | 4 |  | 25 |  |  |  | 102.99 |  |  |  | -11 |  | ND
2018-04-15 03:00 | 2018 | 4 | 15 | 3:00 | -3.9 | 2018-04-15 03:00 | présent | présent | présent | présent | présent | #NAME? | 21.9 | 18.9 | 18.9 | 18.9 | 18.9 | 18.9 |  | -16.6 |  | 36 |  | 4 |  | 26 |  |  |  | 102.97 |  |  |  | -11 |  | ND
2018-04-15 04:00 | 2018 | 4 | 15 | 4:00 | -4.6 | 2018-04-15 04:00 | présent | présent | présent | présent | présent | #NAME? | 22.6 | 19.6 | 19.6 | 19.6 | 19.6 | 19.6 |  | -16.6 |  | 39 |  | 5 |  | 28 |  |  |  | 102.98 |  |  |  | -12 |  | ND
2018-04-15 05:00 | 2018 | 4 | 15 | 5:00 | -5 | 2018-04-15 05:00 | présent | présent | présent | présent | présent | #NAME? | 23 | 20 | 20 | 20 | 20 | 20 |  | -16.3 |  | 41 |  | 4 |  | 26 |  |  |  | 103.03 |  |  |  | -12 |  | ND
2018-04-15 06:00 | 2018 | 4 | 15 | 6:00 | -5.3 | 2018-04-15 06:00 | présent | présent | présent | présent | présent | #NAME? | 23.3 | 20.3 | 20.3 | 20.3 | 20.3 | 20.3 |  | -16.2 |  | 42 |  | 4 |  | 28 |  |  |  | 103.06 |  |  |  | -13 |  | ND
2018-04-15 07:00 | 2018 | 4 | 15 | 7:00 | -5.2 | 2018-04-15 07:00 | présent | présent | présent | présent | présent | #NAME? | 23.2 | 20.2 | 20.2 | 20.2 | 20.2 | 20.2 |  | -15.4 |  | 45 |  | 4 |  | 28 |  |  |  | 103.04 |  |  |  | -13 |  | ND
2018-04-15 08:00 | 2018 | 4 | 15 | 8:00 | -5.1 | 2018-04-15 08:00 | présent | présent | présent | présent | présent | #NAME? | 23.1 | 20.1 | 20.1 | 20.1 | 20.1 | 20.1 |  | -15 |  | 46 |  | 4 |  | 28 |  |  |  | 103.11 |  |  |  | -13 |  | ND
2018-04-15 09:00 | 2018 | 4 | 15 | 9:00 | -4.4 | 2018-04-15 09:00 | présent | présent | présent | présent | présent | #NAME? | 22.4 | 19.4 | 19.4 | 19.4 | 19.4 | 19.4 |  | -15 |  | 44 |  | 4 |  | 28 |  |  |  | 103.09 |  |  |  | -12 |  | ND
2018-04-15 10:00 | 2018 | 4 | 15 | 10:00 | -2.6 | 2018-04-15 10:00 | présent | présent | présent | présent | présent | #NAME? | 20.6 | 17.6 | 17.6 | 17.6 | 17.6 | 17.6 |  | -13.9 |  | 42 |  | 4 |  | 29 |  |  |  | 103.1 |  |  |  | -10 |  | ND
2018-04-15 11:00 | 2018 | 4 | 15 | 11:00 | -2.4 | 2018-04-15 11:00 | présent | présent | présent | présent | présent | #NAME? | 20.4 | 17.4 | 17.4 | 17.4 | 17.4 | 17.4 |  | -14.4 |  | 39 |  | 4 |  | 28 |  |  |  | 103.04 |  |  |  | -9 |  | ND
2018-04-15 12:00 | 2018 | 4 | 15 | 12:00 | -1.2 | 2018-04-15 12:00 | présent | présent | présent | présent | présent | #NAME? | 19.2 | 16.2 | 16.2 | 16.2 | 16.2 | 16.2 |  | -13.3 |  | 39 |  | 4 |  | 27 |  |  |  | 102.94 |  |  |  | -8 |  | ND
2018-04-15 13:00 | 2018 | 4 | 15 | 13:00 | -0.4 | 2018-04-15 13:00 | présent | présent | présent | présent | présent | #NAME? | 18.4 | 15.4 | 15.4 | 15.4 | 15.4 | 15.4 |  | -13.3 |  | 37 |  | 5 |  | 25 |  |  |  | 102.85 |  |  |  | -6 |  | ND
2018-04-15 14:00 | 2018 | 4 | 15 | 14:00 | -1 | 2018-04-15 14:00 | présent | présent | présent | présent | présent | #NAME? | 19 | 16 | 16 | 16 | 16 | 16 |  | -9.8 |  | 51 |  | 4 |  | 27 |  |  |  | 102.77 |  |  |  | -7 |  | ND
2018-04-15 15:00 | 2018 | 4 | 15 | 15:00 | -1.2 | 2018-04-15 15:00 | présent | présent | présent | présent | présent | #NAME? | 19.2 | 16.2 | 16.2 | 16.2 | 16.2 | 16.2 |  | -7.6 |  | 62 |  | 4 |  | 29 |  |  |  | 102.7 |  |  |  | -8 |  | ND
2018-04-15 16:00 | 2018 | 4 | 15 | 16:00 | -1.6 | 2018-04-15 16:00 | présent | présent | présent | présent | présent | #NAME? | 19.6 | 16.6 | 16.6 | 16.6 | 16.6 | 16.6 |  | -7.4 |  | 65 |  | 4 |  | 25 |  |  |  | 102.63 |  |  |  | -8 |  | ND
2018-04-15 17:00 | 2018 | 4 | 15 | 17:00 | -1.4 | 2018-04-15 17:00 | présent | présent | présent | présent | présent | #NAME? | 19.4 | 16.4 | 16.4 | 16.4 | 16.4 | 16.4 |  | -6.4 |  | 69 |  | 5 |  | 24 |  |  |  | 102.65 |  |  |  | -8 |  | ND
2018-04-15 18:00 | 2018 | 4 | 15 | 18:00 | -1.4 | 2018-04-15 18:00 | présent | présent | présent | présent | présent | #NAME? | 19.4 | 16.4 | 16.4 | 16.4 | 16.4 | 16.4 |  | -6.3 |  | 70 |  | 4 |  | 28 |  |  |  | 102.59 |  |  |  | -8 |  | ND
2018-04-15 19:00 | 2018 | 4 | 15 | 19:00 | -1 | 2018-04-15 19:00 | présent | présent | présent | présent | présent | #NAME? | 19 | 16 | 16 | 16 | 16 | 16 |  | -6.2 |  | 68 |  | 4 |  | 26 |  |  |  | 102.62 |  |  |  | -7 |  | ND
2018-04-15 20:00 | 2018 | 4 | 15 | 20:00 | -0.8 | 2018-04-15 20:00 | présent | présent | présent | présent | présent | #NAME? | 18.8 | 15.8 | 15.8 | 15.8 | 15.8 | 15.8 |  | -6.1 |  | 67 |  | 4 |  | 29 |  |  |  | 102.55 |  |  |  | -7 |  | ND
2018-04-15 21:00 | 2018 | 4 | 15 | 21:00 | -0.7 | 2018-04-15 21:00 | présent | présent | présent | présent | présent | #NAME? | 18.7 | 15.7 | 15.7 | 15.7 | 15.7 | 15.7 |  | -5.9 |  | 68 |  | 4 |  | 30 |  |  |  | 102.47 |  |  |  | -7 |  | ND
2018-04-15 22:00 | 2018 | 4 | 15 | 22:00 | -0.3 | 2018-04-15 22:00 | présent | présent | présent | présent | présent | #NAME? | 18.3 | 15.3 | 15.3 | 15.3 | 15.3 | 15.3 |  | -6.4 |  | 63 |  | 4 |  | 30 |  |  |  | 102.36 |  |  |  | -7 |  | ND
2018-04-15 23:00 | 2018 | 4 | 15 | 23:00 | -0.2 | 2018-04-15 23:00 | présent | présent | présent | présent | présent | #NAME? | 18.2 | 15.2 | 15.2 | 15.2 | 15.2 | 15.2 |  | -6.2 |  | 64 |  | 5 |  | 28 |  |  |  | 102.23 |  |  |  | -7 |  | ND
2018-04-16 | 2018 | 4 | 16 | 0:00 | 0.1 | 2018-04-16 | présent | présent | présent | présent | présent | #NAME? | 17.9 | 14.9 | 14.9 | 14.9 | 14.9 | 14.9 |  | -5.6 |  | 66 |  | 5 |  | 21 |  |  |  | 102.18 | [5 empty] | ND
2018-04-16 01:00 | 2018 | 4 | 16 | 1:00 | 0.2 | 2018-04-16 01:00 | présent | présent | présent | présent | présent | #NAME? | 17.8 | 14.8 | 14.8 | 14.8 | 14.8 | 14.8 |  | -5.2 |  | 67 |  | 6 |  | 16 |  |  |  | 102.05 | [5 empty] | ND
2018-04-16 02:00 | 2018 | 4 | 16 | 2:00 | -0.7 | 2018-04-16 02:00 | présent | présent | présent | présent | présent | #NAME? | 18.7 | 15.7 | 15.7 | 15.7 | 15.7 | 15.7 |  | -2.9 |  | 85 |  | 6 |  | 16 |  |  |  | 101.95 |  |  |  | -5 |  | ND
2018-04-16 03:00 | 2018 | 4 | 16 | 3:00 | -0.8 | 2018-04-16 03:00 | présent | présent | présent | présent | présent | #NAME? | 18.8 | 15.8 | 15.8 | 15.8 | 15.8 | 15.8 |  | -2.6 |  | 88 |  | 5 |  | 13 |  |  |  | 101.86 |  |  |  | -5 |  | ND
2018-04-16 04:00 | 2018 | 4 | 16 | 4:00 | -0.6 | 2018-04-16 04:00 | présent | présent | présent | présent | présent | #NAME? | 18.6 | 15.6 | 15.6 | 15.6 | 15.6 | 15.6 |  | -2.5 |  | 87 |  | 6 |  | 8 |  |  |  | 101.76 |  |  |  | -3 |  | ND
2018-04-16 05:00 | 2018 | 4 | 16 | 5:00 | -0.3 | 2018-04-16 05:00 | présent | présent | présent | présent | présent | #NAME? | 18.3 | 15.3 | 15.3 | 15.3 | 15.3 | 15.3 |  | -2.3 |  | 86 |  | 5 |  | 8 |  |  |  | 101.61 |  |  |  | -3 |  | ND
2018-04-16 06:00 | 2018 | 4 | 16 | 6:00 | -0.1 | 2018-04-16 06:00 | présent | présent | présent | présent | présent | #NAME? | 18.1 | 15.1 | 15.1 | 15.1 | 15.1 | 15.1 |  | -2.1 |  | 87 |  | 5 |  | 7 |  |  |  | 101.52 |  |  |  | -3 |  | ND
2018-04-16 07:00 | 2018 | 4 | 16 | 7:00 | 0.1 | 2018-04-16 07:00 | présent | présent | présent | présent | présent | #NAME? | 17.9 | 14.9 | 14.9 | 14.9 | 14.9 | 14.9 |  | -1.6 |  | 88 |  | 5 |  | 4 |  |  |  | 101.4 | [5 empty] | ND
2018-04-16 08:00 | 2018 | 4 | 16 | 8:00 | 0 | 2018-04-16 08:00 | présent | présent | présent | présent | présent | #NAME? | 18 | 15 | 15 | 15 | 15 | 15 |  | -1.8 |  | 88 |  | 5 |  | 4 |  |  |  | 101.27 |  |  |  | -1 |  | ND
2018-04-16 09:00 | 2018 | 4 | 16 | 9:00 | 0.4 | 2018-04-16 09:00 | présent | présent | présent | présent | présent | #NAME? | 17.6 | 14.6 | 14.6 | 14.6 | 14.6 | 14.6 |  | -1.8 |  | 85 |  | 5 |  | 4 |  |  |  | 101.18 | [5 empty] | ND
2018-04-16 10:00 | 2018 | 4 | 16 | 10:00 | 0.8 | 2018-04-16 10:00 | présent | présent | présent | présent | présent | #NAME? | 17.2 | 14.2 | 14.2 | 14.2 | 14.2 | 14.2 |  | -1.5 |  | 84 |  | 5 |  | 4 |  |  |  | 101.05 | [5 empty] | ND
2018-04-16 11:00 | 2018 | 4 | 16 | 11:00 | 1.1 | 2018-04-16 11:00 | présent | présent | présent | présent | présent | #NAME? | 16.9 | 13.9 | 13.9 | 13.9 | 13.9 | 13.9 |  | -1.1 |  | 85 |  | 5 |  | 3 |  |  |  | 100.96 | [5 empty] | ND
2018-04-16 12:00 | 2018 | 4 | 16 | 12:00 | 1.2 | 2018-04-16 12:00 | présent | présent | présent | présent | présent | #NAME? | 16.8 | 13.8 | 13.8 | 13.8 | 13.8 | 13.8 |  | -0.9 |  | 86 |  | 5 |  | 4 |  |  |  | 100.75 | [5 empty] | ND
2018-04-16 13:00 | 2018 | 4 | 16 | 13:00 | 1.5 | 2018-04-16 13:00 | présent | présent | présent | présent | présent | #NAME? | 16.5 | 13.5 | 13.5 | 13.5 | 13.5 | 13.5 |  | -0.4 |  | 88 |  | 5 |  | 23 |  |  |  | 100.64 | [5 empty] | ND
2018-04-16 14:00 | 2018 | 4 | 16 | 14:00 | 1.6 | 2018-04-16 14:00 | présent | présent | présent | présent | présent | #NAME? | 16.4 | 13.4 | 13.4 | 13.4 | 13.4 | 13.4 |  | -0.4 |  | 87 |  | 4 |  | 27 |  |  |  | 100.44 | [5 empty] | ND
2018-04-16 15:00 | 2018 | 4 | 16 | 15:00 | 2.2 | 2018-04-16 15:00 | présent | présent | présent | présent | présent | #NAME? | 15.8 | 12.8 | 12.8 | 12.8 | 12.8 | 12.8 |  | -0.1 |  | 85 |  | 4 |  | 33 |  |  |  | 100.21 | [5 empty] | ND
2018-04-16 16:00 | 2018 | 4 | 16 | 16:00 | 2.5 | 2018-04-16 16:00 | présent | présent | présent | présent | présent | #NAME? | 15.5 | 12.5 | 12.5 | 12.5 | 12.5 | 12.5 |  | 0.7 |  | 88 |  | 5 |  | 30 |  |  |  | 100.06 | [5 empty] | ND
2018-04-16 17:00 | 2018 | 4 | 16 | 17:00 | 3.4 | 2018-04-16 17:00 | présent | présent | présent | présent | présent | #NAME? | 14.6 | 11.6 | 11.6 | 11.6 | 11.6 | 11.6 |  | 0.7 |  | 82 |  | 4 |  | 24 |  |  |  | 100.05 | [5 empty] | ND
2018-04-16 18:00 | 2018 | 4 | 16 | 18:00 | 3.9 | 2018-04-16 18:00 | présent | présent | présent | présent | présent | #NAME? | 14.1 | 11.1 | 11.1 | 11.1 | 11.1 | 11.1 |  | 0.4 |  | 78 |  | 5 |  | 28 |  |  |  | 99.86 | [5 empty] | ND
2018-04-16 19:00 | 2018 | 4 | 16 | 19:00 | 4.2 | 2018-04-16 19:00 | présent | présent | présent | présent | présent | #NAME? | 13.8 | 10.8 | 10.8 | 10.8 | 10.8 | 10.8 |  | 0.4 |  | 77 |  | 4 |  | 24 |  |  |  | 99.89 | [5 empty] | ND
2018-04-16 20:00 | 2018 | 4 | 16 | 20:00 | 3.5 | 2018-04-16 20:00 | présent | présent | présent | présent | présent | #NAME? | 14.5 | 11.5 | 11.5 | 11.5 | 11.5 | 11.5 |  | 1.2 |  | 85 |  | 5 |  | 26 |  |  |  | 99.8 | [5 empty] | ND
2018-04-16 21:00 | 2018 | 4 | 16 | 21:00 | 2.6 | 2018-04-16 21:00 | présent | présent | présent | présent | présent | #NAME? | 15.4 | 12.4 | 12.4 | 12.4 | 12.4 | 12.4 |  | 0.6 |  | 87 |  | 5 |  | 28 |  |  |  | 99.73 | [5 empty] | ND
2018-04-16 22:00 | 2018 | 4 | 16 | 22:00 | 2.3 | 2018-04-16 22:00 | présent | présent | présent | présent | présent | #NAME? | 15.7 | 12.7 | 12.7 | 12.7 | 12.7 | 12.7 |  | 0.9 |  | 90 |  | 4 |  | 28 |  |  |  | 99.55 | [5 empty] | ND
2018-04-16 23:00 | 2018 | 4 | 16 | 23:00 | 2.1 | 2018-04-16 23:00 | présent | présent | présent | présent | présent | #NAME? | 15.9 | 12.9 | 12.9 | 12.9 | 12.9 | 12.9 |  | 0.6 |  | 90 |  | 4 |  | 28 |  |  |  | 99.5 | [5 empty] | ND
2018-04-17 | 2018 | 4 | 17 | 0:00 | 2.3 | 2018-04-17 | présent | présent | présent | présent | présent | #NAME? | 15.7 | 12.7 | 12.7 | 12.7 | 12.7 | 12.7 |  | 0.5 |  | 88 |  | 4 |  | 18 |  |  |  | 99.53 | [5 empty] | ND
2018-04-17 01:00 | 2018 | 4 | 17 | 1:00 | 1.9 | 2018-04-17 01:00 | présent | présent | présent | présent | présent | #NAME? | 16.1 | 13.1 | 13.1 | 13.1 | 13.1 | 13.1 |  | 0.4 |  | 90 |  | 4 |  | 13 |  |  |  | 99.52 | [5 empty] | ND
2018-04-17 02:00 | 2018 | 4 | 17 | 2:00 | 1.5 | 2018-04-17 02:00 | présent | présent | présent | présent | présent | #NAME? | 16.5 | 13.5 | 13.5 | 13.5 | 13.5 | 13.5 |  | 0.4 |  | 93 |  | 30 |  | 7 |  |  |  | 99.56 | [5 empty] | ND
2018-04-17 03:00 | 2018 | 4 | 17 | 3:00 | 1.4 | 2018-04-17 03:00 | présent | présent | présent | présent | présent | #NAME? | 16.6 | 13.6 | 13.6 | 13.6 | 13.6 | 13.6 |  | 1 |  | 97 |  | 33 |  | 4 |  |  |  | 99.56 | [5 empty] | ND
2018-04-17 04:00 | 2018 | 4 | 17 | 4:00 | 1.4 | 2018-04-17 04:00 | présent | présent | présent | présent | présent | #NAME? | 16.6 | 13.6 | 13.6 | 13.6 | 13.6 | 13.6 |  | 1.1 |  | 98 |  | 34 |  | 3 |  |  |  | 99.52 | [5 empty] | ND
2018-04-17 05:00 | 2018 | 4 | 17 | 5:00 | 1.7 | 2018-04-17 05:00 | présent | présent | présent | présent | présent | #NAME? | 16.3 | 13.3 | 13.3 | 13.3 | 13.3 | 13.3 |  | 1.1 |  | 96 |  | 28 |  | 5 |  |  |  | 99.52 | [5 empty] | ND
2018-04-17 06:00 | 2018 | 4 | 17 | 6:00 | 1.7 | 2018-04-17 06:00 | présent | présent | présent | présent | présent | #NAME? | 16.3 | 13.3 | 13.3 | 13.3 | 13.3 | 13.3 |  | 0.9 |  | 95 |  | 25 |  | 6 |  |  |  | 99.51 | [5 empty] | ND
2018-04-17 07:00 | 2018 | 4 | 17 | 7:00 | 2.4 | 2018-04-17 07:00 | présent | présent | présent | présent | présent | #NAME? | 15.6 | 12.6 | 12.6 | 12.6 | 12.6 | 12.6 |  | 1.3 |  | 93 |  | 25 |  | 13 |  |  |  | 99.48 | [5 empty] | ND
2018-04-17 08:00 | 2018 | 4 | 17 | 8:00 | 2.6 | 2018-04-17 08:00 | présent | présent | présent | présent | présent | #NAME? | 15.4 | 12.4 | 12.4 | 12.4 | 12.4 | 12.4 |  | 0.9 |  | 88 |  | 25 |  | 18 |  |  |  | 99.51 | [5 empty] | ND
2018-04-17 09:00 | 2018 | 4 | 17 | 9:00 | 2.8 | 2018-04-17 09:00 | présent | présent | présent | présent | présent | #NAME? | 15.2 | 12.2 | 12.2 | 12.2 | 12.2 | 12.2 |  | 1 |  | 88 |  | 25 |  | 13 |  |  |  | 99.5 | [5 empty] | ND
2018-04-17 10:00 | 2018 | 4 | 17 | 10:00 | 2.7 | 2018-04-17 10:00 | présent | présent | présent | présent | présent | #NAME? | 15.3 | 12.3 | 12.3 | 12.3 | 12.3 | 12.3 |  | 1.1 |  | 90 |  | 24 |  | 17 |  |  |  | 99.48 | [5 empty] | ND
2018-04-17 11:00 | 2018 | 4 | 17 | 11:00 | 2.5 | 2018-04-17 11:00 | présent | présent | présent | présent | présent | #NAME? | 15.5 | 12.5 | 12.5 | 12.5 | 12.5 | 12.5 |  | 1.3 |  | 92 |  | 23 |  | 19 |  |  |  | 99.46 | [5 empty] | ND
2018-04-17 12:00 | 2018 | 4 | 17 | 12:00 | 2.7 | 2018-04-17 12:00 | présent | présent | présent | présent | présent | #NAME? | 15.3 | 12.3 | 12.3 | 12.3 | 12.3 | 12.3 |  | 1.3 |  | 91 |  | 23 |  | 22 |  |  |  | 99.42 | [5 empty] | ND
2018-04-17 13:00 | 2018 | 4 | 17 | 13:00 | 3 | 2018-04-17 13:00 | présent | présent | présent | présent | présent | #NAME? | 15 | 12 | 12 | 12 | 12 | 12 |  | 1.9 |  | 93 |  | 23 |  | 21 |  |  |  | 99.41 | [5 empty] | ND
2018-04-17 14:00 | 2018 | 4 | 17 | 14:00 | 3.1 | 2018-04-17 14:00 | présent | présent | présent | présent | présent | #NAME? | 14.9 | 11.9 | 11.9 | 11.9 | 11.9 | 11.9 |  | 1.1 |  | 86 |  | 25 |  | 23 |  |  |  | 99.42 | [5 empty] | ND
2018-04-17 15:00 | 2018 | 4 | 17 | 15:00 | 3.3 | 2018-04-17 15:00 | présent | présent | présent | présent | présent | #NAME? | 14.7 | 11.7 | 11.7 | 11.7 | 11.7 | 11.7 |  | 0.4 |  | 82 |  | 25 |  | 30 |  |  |  | 99.43 | [5 empty] | ND
2018-04-17 16:00 | 2018 | 4 | 17 | 16:00 | 2.7 | 2018-04-17 16:00 | présent | présent | présent | présent | présent | #NAME? | 15.3 | 12.3 | 12.3 | 12.3 | 12.3 | 12.3 |  | 0.3 |  | 84 |  | 25 |  | 25 |  |  |  | 99.46 | [5 empty] | ND
2018-04-17 17:00 | 2018 | 4 | 17 | 17:00 | 2 | 2018-04-17 17:00 | présent | présent | présent | présent | présent | #NAME? | 16 | 13 | 13 | 13 | 13 | 13 |  | 0.6 |  | 91 |  | 24 |  | 23 |  |  |  | 99.52 | [5 empty] | ND
2018-04-17 18:00 | 2018 | 4 | 17 | 18:00 | 1.7 | 2018-04-17 18:00 | présent | présent | présent | présent | présent | #NAME? | 16.3 | 13.3 | 13.3 | 13.3 | 13.3 | 13.3 |  | 0.1 |  | 90 |  | 25 |  | 25 |  |  |  | 99.57 | [5 empty] | ND
2018-04-17 19:00 | 2018 | 4 | 17 | 19:00 | 1.1 | 2018-04-17 19:00 | présent | présent | présent | présent | présent | #NAME? | 16.9 | 13.9 | 13.9 | 13.9 | 13.9 | 13.9 |  | -0.3 |  | 91 |  | 25 |  | 26 |  |  |  | 99.59 | [5 empty] | ND
2018-04-17 20:00 | 2018 | 4 | 17 | 20:00 | 0.8 | 2018-04-17 20:00 | présent | présent | présent | présent | présent | #NAME? | 17.2 | 14.2 | 14.2 | 14.2 | 14.2 | 14.2 |  | -0.5 |  | 91 |  | 24 |  | 24 |  |  |  | 99.63 | [5 empty] | ND
2018-04-17 21:00 | 2018 | 4 | 17 | 21:00 | 0.5 | 2018-04-17 21:00 | présent | présent | présent | présent | présent | #NAME? | 17.5 | 14.5 | 14.5 | 14.5 | 14.5 | 14.5 |  | -0.9 |  | 90 |  | 24 |  | 23 |  |  |  | 99.63 | [5 empty] | ND
2018-04-17 22:00 | 2018 | 4 | 17 | 22:00 | 0.6 | 2018-04-17 22:00 | présent | présent | présent | présent | présent | #NAME? | 17.4 | 14.4 | 14.4 | 14.4 | 14.4 | 14.4 |  | -1.3 |  | 87 |  | 25 |  | 25 |  |  |  | 99.63 | [5 empty] | ND
2018-04-17 23:00 | 2018 | 4 | 17 | 23:00 | 0.5 | 2018-04-17 23:00 | présent | présent | présent | présent | présent | #NAME? | 17.5 | 14.5 | 14.5 | 14.5 | 14.5 | 14.5 |  | -1.5 |  | 87 |  | 25 |  | 25 |  |  |  | 99.61 | [5 empty] | ND
2018-04-18 | 2018 | 4 | 18 | 0:00 | 0.2 | 2018-04-18 | présent | présent | présent | présent | présent | #NAME? | 17.8 | 14.8 | 14.8 | 14.8 | 14.8 | 14.8 |  | -1 |  | 91 |  | 25 |  | 24 |  |  |  | 99.64 | [5 empty] | ND
2018-04-18 01:00 | 2018 | 4 | 18 | 1:00 | 0.1 | 2018-04-18 01:00 | présent | présent | présent | présent | présent | #NAME? | 17.9 | 14.9 | 14.9 | 14.9 | 14.9 | 14.9 |  | -0.5 |  | 96 |  | 24 |  | 19 |  |  |  | 99.61 | [5 empty] | ND
2018-04-18 02:00 | 2018 | 4 | 18 | 2:00 | 0.3 | 2018-04-18 02:00 | présent | présent | présent | présent | présent | #NAME? | 17.7 | 14.7 | 14.7 | 14.7 | 14.7 | 14.7 |  | -1.1 |  | 91 |  | 24 |  | 22 |  |  |  | 99.61 | [5 empty] | ND
2018-04-18 03:00 | 2018 | 4 | 18 | 3:00 | 0.2 | 2018-04-18 03:00 | présent | présent | présent | présent | présent | #NAME? | 17.8 | 14.8 | 14.8 | 14.8 | 14.8 | 14.8 |  | -0.9 |  | 93 |  | 24 |  | 21 |  |  |  | 99.59 | [5 empty] | ND
2018-04-18 04:00 | 2018 | 4 | 18 | 4:00 | 0.1 | 2018-04-18 04:00 | présent | présent | présent | présent | présent | #NAME? | 17.9 | 14.9 | 14.9 | 14.9 | 14.9 | 14.9 |  | -0.2 |  | 98 |  | 25 |  | 23 |  |  |  | 99.59 | [5 empty] | ND
2018-04-18 05:00 | 2018 | 4 | 18 | 5:00 | 0.3 | 2018-04-18 05:00 | présent | présent | présent | présent | présent | #NAME? | 17.7 | 14.7 | 14.7 | 14.7 | 14.7 | 14.7 |  | 0 |  | 98 |  | 25 |  | 21 |  |  |  | 99.59 | [5 empty] | ND
2018-04-18 06:00 | 2018 | 4 | 18 | 6:00 | 0.6 | 2018-04-18 06:00 | présent | présent | présent | présent | présent | #NAME? | 17.4 | 14.4 | 14.4 | 14.4 | 14.4 | 14.4 |  | -0.1 |  | 95 |  | 25 |  | 25 |  |  |  | 99.64 | [5 empty] | ND
2018-04-18 07:00 | 2018 | 4 | 18 | 7:00 | 1.1 | 2018-04-18 07:00 | présent | présent | présent | présent | présent | #NAME? | 16.9 | 13.9 | 13.9 | 13.9 | 13.9 | 13.9 |  | 0 |  | 92 |  | 25 |  | 22 |  |  |  | 99.66 | [5 empty] | ND
2018-04-18 08:00 | 2018 | 4 | 18 | 8:00 | 2 | 2018-04-18 08:00 | présent | présent | présent | présent | présent | #NAME? | 16 | 13 | 13 | 13 | 13 | 13 |  | 0.6 |  | 90 |  | 25 |  | 22 |  |  |  | 99.68 | [5 empty] | ND
2018-04-18 09:00 | 2018 | 4 | 18 | 9:00 | 3.3 | 2018-04-18 09:00 | présent | présent | présent | présent | présent | #NAME? | 14.7 | 11.7 | 11.7 | 11.7 | 11.7 | 11.7 |  | 1.3 |  | 87 |  | 24 |  | 20 |  |  |  | 99.67 | [5 empty] | ND
2018-04-18 10:00 | 2018 | 4 | 18 | 10:00 | 4.4 | 2018-04-18 10:00 | présent | présent | présent | présent | présent | #NAME? | 13.6 | 10.6 | 10.6 | 10.6 | 10.6 | 10.6 |  | 1.6 |  | 82 |  | 25 |  | 23 |  |  |  | 99.67 | [5 empty] | ND
2018-04-18 11:00 | 2018 | 4 | 18 | 11:00 | 5.3 | 2018-04-18 11:00 | présent | présent | présent | présent | présent | #NAME? | 12.7 | 9.7 | 9.7 | 9.7 | 9.7 | 9.7 |  | 1.8 |  | 78 |  | 26 |  | 24 |  |  |  | 99.71 | [5 empty] | ND
2018-04-18 12:00 | 2018 | 4 | 18 | 12:00 | 5.6 | 2018-04-18 12:00 | présent | présent | présent | présent | présent | #NAME? | 12.4 | 9.4 | 9.4 | 9.4 | 9.4 | 9.4 |  | 1.5 |  | 75 |  | 24 |  | 22 |  |  |  | 99.75 | [5 empty] | ND
2018-04-18 13:00 | 2018 | 4 | 18 | 13:00 | 6.3 | 2018-04-18 13:00 | présent | présent | présent | présent | présent | #NAME? | 11.7 | 8.7 | 8.7 | 8.7 | 8.7 | 8.7 |  | 2.1 |  | 74 |  | 23 |  | 23 |  |  |  | 99.77 | [5 empty] | ND
2018-04-18 14:00 | 2018 | 4 | 18 | 14:00 | 6.9 | 2018-04-18 14:00 | présent | présent | présent | présent | présent | #NAME? | 11.1 | 8.1 | 8.1 | 8.1 | 8.1 | 8.1 |  | 1.5 |  | 69 |  | 24 |  | 24 |  |  |  | 99.82 | [5 empty] | ND
2018-04-18 15:00 | 2018 | 4 | 18 | 15:00 | 7 | 2018-04-18 15:00 | présent | présent | présent | présent | présent | #NAME? | 11 | 8 | 8 | 8 | 8 | 8 |  | 1.5 |  | 68 |  | 24 |  | 25 |  |  |  | 99.86 | [5 empty] | ND
2018-04-18 16:00 | 2018 | 4 | 18 | 16:00 | 7.1 | 2018-04-18 16:00 | présent | présent | présent | présent | présent | #NAME? | 10.9 | 7.9 | 7.9 | 7.9 | 7.9 | 7.9 |  | 0.8 |  | 64 |  | 25 |  | 30 |  |  |  | 99.85 | [5 empty] | ND
2018-04-18 17:00 | 2018 | 4 | 18 | 17:00 | 6.9 | 2018-04-18 17:00 | présent | présent | présent | présent | présent | #NAME? | 11.1 | 8.1 | 8.1 | 8.1 | 8.1 | 8.1 |  | 0.6 |  | 64 |  | 26 |  | 26 |  |  |  | 99.9 | [5 empty] | ND
2018-04-18 18:00 | 2018 | 4 | 18 | 18:00 | 6.5 | 2018-04-18 18:00 | présent | présent | présent | présent | présent | #NAME? | 11.5 | 8.5 | 8.5 | 8.5 | 8.5 | 8.5 |  | -0.3 |  | 62 |  | 27 |  | 26 |  |  |  | 99.91 | [5 empty] | ND
2018-04-18 19:00 | 2018 | 4 | 18 | 19:00 | 5.4 | 2018-04-18 19:00 | présent | présent | présent | présent | présent | #NAME? | 12.6 | 9.6 | 9.6 | 9.6 | 9.6 | 9.6 |  | 0.1 |  | 69 |  | 27 |  | 25 |  |  |  | 99.96 | [5 empty] | ND
2018-04-18 20:00 | 2018 | 4 | 18 | 20:00 | 5.3 | 2018-04-18 20:00 | présent | présent | présent | présent | présent | #NAME? | 12.7 | 9.7 | 9.7 | 9.7 | 9.7 | 9.7 |  | 0.2 |  | 70 |  | 26 |  | 17 |  |  |  | 100.04 | [5 empty] | ND
2018-04-18 21:00 | 2018 | 4 | 18 | 21:00 | 4.7 | 2018-04-18 21:00 | présent | présent | présent | présent | présent | #NAME? | 13.3 | 10.3 | 10.3 | 10.3 | 10.3 | 10.3 |  | -0.2 |  | 71 |  | 26 |  | 18 |  |  |  | 100.06 | [5 empty] | ND
2018-04-18 22:00 | 2018 | 4 | 18 | 22:00 | 3.6 | 2018-04-18 22:00 | présent | présent | présent | présent | présent | #NAME? | 14.4 | 11.4 | 11.4 | 11.4 | 11.4 | 11.4 |  | -0.1 |  | 77 |  | 27 |  | 17 |  |  |  | 100.06 | [5 empty] | ND
2018-04-18 23:00 | 2018 | 4 | 18 | 23:00 | 3.3 | 2018-04-18 23:00 | présent | présent | présent | présent | présent | #NAME? | 14.7 | 11.7 | 11.7 | 11.7 | 11.7 | 11.7 |  | -0.1 |  | 78 |  | 27 |  | 16 |  |  |  | 100.08 | [5 empty] | ND
2018-04-19 | 2018 | 4 | 19 | 0:00 | 2.8 | 2018-04-19 | présent | présent | présent | présent | présent | #NAME? | 15.2 | 12.2 | 12.2 | 12.2 | 12.2 | 12.2 |  | -0.1 |  | 81 |  | 26 |  | 14 |  |  |  | 100.1 | [5 empty] | ND
2018-04-19 01:00 | 2018 | 4 | 19 | 1:00 | 2.5 | 2018-04-19 01:00 | présent | présent | présent | présent | présent | #NAME? | 15.5 | 12.5 | 12.5 | 12.5 | 12.5 | 12.5 |  | -0.8 |  | 79 |  | 27 |  | 15 |  |  |  | 100.07 | [5 empty] | ND
2018-04-19 02:00 | 2018 | 4 | 19 | 2:00 | 2.1 | 2018-04-19 02:00 | présent | présent | présent | présent | présent | #NAME? | 15.9 | 12.9 | 12.9 | 12.9 | 12.9 | 12.9 |  | -0.7 |  | 82 |  | 27 |  | 13 |  |  |  | 100.05 | [5 empty] | ND
2018-04-19 03:00 | 2018 | 4 | 19 | 3:00 | 0.9 | 2018-04-19 03:00 | présent | présent | présent | présent | présent | #NAME? | 17.1 | 14.1 | 14.1 | 14.1 | 14.1 | 14.1 |  | -1.7 |  | 83 |  | 29 |  | 11 |  |  |  | 100.04 | [5 empty] | ND
2018-04-19 04:00 | 2018 | 4 | 19 | 4:00 | 0.7 | 2018-04-19 04:00 | présent | présent | présent | présent | présent | #NAME? | 17.3 | 14.3 | 14.3 | 14.3 | 14.3 | 14.3 |  | -2.2 |  | 81 |  | 27 |  | 9 |  |  |  | 100.08 | [5 empty] | ND
2018-04-19 05:00 | 2018 | 4 | 19 | 5:00 | 0.8 | 2018-04-19 05:00 | présent | présent | présent | présent | présent | #NAME? | 17.2 | 14.2 | 14.2 | 14.2 | 14.2 | 14.2 |  | -1.4 |  | 85 |  | 24 |  | 10 |  |  |  | 100.19 | [5 empty] | ND
2018-04-19 06:00 | 2018 | 4 | 19 | 6:00 | 1.1 | 2018-04-19 06:00 | présent | présent | présent | présent | présent | #NAME? | 16.9 | 13.9 | 13.9 | 13.9 | 13.9 | 13.9 |  | -1.8 |  | 81 |  | 25 |  | 13 |  |  |  | 100.22 | [5 empty] | ND
2018-04-19 07:00 | 2018 | 4 | 19 | 7:00 | 1.8 | 2018-04-19 07:00 | présent | présent | présent | présent | présent | #NAME? | 16.2 | 13.2 | 13.2 | 13.2 | 13.2 | 13.2 |  | -2 |  | 76 |  | 27 |  | 14 |  |  |  | 100.26 | [5 empty] | ND
2018-04-19 08:00 | 2018 | 4 | 19 | 8:00 | 2.9 | 2018-04-19 08:00 | présent | présent | présent | présent | présent | #NAME? | 15.1 | 12.1 | 12.1 | 12.1 | 12.1 | 12.1 |  | -1.8 |  | 71 |  | 29 |  | 17 |  |  |  | 100.2 | [5 empty] | ND
2018-04-19 09:00 | 2018 | 4 | 19 | 9:00 | 4.1 | 2018-04-19 09:00 | présent | présent | présent | présent | présent | #NAME? | 13.9 | 10.9 | 10.9 | 10.9 | 10.9 | 10.9 |  | -1.5 |  | 67 |  | 31 |  | 14 |  |  |  | 100.23 | [5 empty] | ND
2018-04-19 10:00 | 2018 | 4 | 19 | 10:00 | 4.2 | 2018-04-19 10:00 | présent | présent | présent | présent | présent | #NAME? | 13.8 | 10.8 | 10.8 | 10.8 | 10.8 | 10.8 |  | -2.8 |  | 60 |  | 27 |  | 11 |  |  |  | 100.23 | [5 empty] | ND
2018-04-19 11:00 | 2018 | 4 | 19 | 11:00 | 3.9 | 2018-04-19 11:00 | présent | présent | présent | présent | présent | #NAME? | 14.1 | 11.1 | 11.1 | 11.1 | 11.1 | 11.1 |  | -0.7 |  | 72 |  | 27 |  | 14 |  |  |  | 100.26 | [5 empty] | ND
2018-04-19 12:00 | 2018 | 4 | 19 | 12:00 | 3.4 | 2018-04-19 12:00 | présent | présent | présent | présent | présent | #NAME? | 14.6 | 11.6 | 11.6 | 11.6 | 11.6 | 11.6 |  | -1 |  | 73 |  | 21 |  | 11 |  |  |  | 100.27 | [5 empty] | ND
2018-04-19 13:00 | 2018 | 4 | 19 | 13:00 | 3.5 | 2018-04-19 13:00 | présent | présent | présent | présent | présent | #NAME? | 14.5 | 11.5 | 11.5 | 11.5 | 11.5 | 11.5 |  | 0.3 |  | 80 |  | 26 |  | 10 |  |  |  | 100.32 | [5 empty] | ND
2018-04-19 14:00 | 2018 | 4 | 19 | 14:00 | 3 | 2018-04-19 14:00 | présent | présent | présent | présent | présent | #NAME? | 15 | 12 | 12 | 12 | 12 | 12 |  | 1.1 |  | 87 |  | 28 |  | 15 |  |  |  | 100.38 | [5 empty] | ND
2018-04-19 15:00 | 2018 | 4 | 19 | 15:00 | 4.8 | 2018-04-19 15:00 | présent | présent | présent | présent | présent | #NAME? | 13.2 | 10.2 | 10.2 | 10.2 | 10.2 | 10.2 |  | -0.1 |  | 70 |  | 29 |  | 16 |  |  |  | 100.41 | [5 empty] | ND
2018-04-19 16:00 | 2018 | 4 | 19 | 16:00 | 4.3 | 2018-04-19 16:00 | présent | présent | présent | présent | présent | #NAME? | 13.7 | 10.7 | 10.7 | 10.7 | 10.7 | 10.7 |  | -1.9 |  | 64 |  | 31 |  | 21 |  |  |  | 100.48 | [5 empty] | ND
2018-04-19 17:00 | 2018 | 4 | 19 | 17:00 | 4.6 | 2018-04-19 17:00 | présent | présent | présent | présent | présent | #NAME? | 13.4 | 10.4 | 10.4 | 10.4 | 10.4 | 10.4 |  | -2.5 |  | 60 |  | 32 |  | 25 |  |  |  | 100.52 | [5 empty] | ND
2018-04-19 18:00 | 2018 | 4 | 19 | 18:00 | 3.5 | 2018-04-19 18:00 | présent | présent | présent | présent | présent | #NAME? | 14.5 | 11.5 | 11.5 | 11.5 | 11.5 | 11.5 |  | -1.7 |  | 69 |  | 32 |  | 26 |  |  |  | 100.62 | [5 empty] | ND
2018-04-19 19:00 | 2018 | 4 | 19 | 19:00 | 3.7 | 2018-04-19 19:00 | présent | présent | présent | présent | présent | #NAME? | 14.3 | 11.3 | 11.3 | 11.3 | 11.3 | 11.3 |  | -2.7 |  | 63 |  | 31 |  | 25 |  |  |  | 100.72 | [5 empty] | ND
2018-04-19 20:00 | 2018 | 4 | 19 | 20:00 | 2.9 | 2018-04-19 20:00 | présent | présent | présent | présent | présent | #NAME? | 15.1 | 12.1 | 12.1 | 12.1 | 12.1 | 12.1 |  | -2.5 |  | 68 |  | 30 |  | 20 |  |  |  | 100.82 | [5 empty] | ND
2018-04-19 21:00 | 2018 | 4 | 19 | 21:00 | 2.2 | 2018-04-19 21:00 | présent | présent | présent | présent | présent | #NAME? | 15.8 | 12.8 | 12.8 | 12.8 | 12.8 | 12.8 |  | -1.8 |  | 75 |  | 29 |  | 17 |  |  |  | 100.86 | [5 empty] | ND
2018-04-19 22:00 | 2018 | 4 | 19 | 22:00 | 1.7 | 2018-04-19 22:00 | présent | présent | présent | présent | présent | #NAME? | 16.3 | 13.3 | 13.3 | 13.3 | 13.3 | 13.3 |  | -1.9 |  | 77 |  | 29 |  | 21 |  |  |  | 100.89 | [5 empty] | ND
2018-04-19 23:00 | 2018 | 4 | 19 | 23:00 | 1.2 | 2018-04-19 23:00 | présent | présent | présent | présent | présent | #NAME? | 16.8 | 13.8 | 13.8 | 13.8 | 13.8 | 13.8 |  | -1.5 |  | 82 |  | 29 |  | 17 |  |  |  | 100.9 | [5 empty] | ND
2018-04-20 | 2018 | 4 | 20 | 0:00 | 1.7 | 2018-04-20 | présent | présent | présent | présent | présent | #NAME? | 16.3 | 13.3 | 13.3 | 13.3 | 13.3 | 13.3 |  | -2.3 |  | 75 |  | 30 |  | 17 |  |  |  | 100.95 | [5 empty] | ND
2018-04-20 01:00 | 2018 | 4 | 20 | 1:00 | 1.1 | 2018-04-20 01:00 | présent | présent | présent | présent | présent | #NAME? | 16.9 | 13.9 | 13.9 | 13.9 | 13.9 | 13.9 |  | -1.9 |  | 80 |  | 30 |  | 19 |  |  |  | 100.99 | [5 empty] | ND
2018-04-20 02:00 | 2018 | 4 | 20 | 2:00 | 1 | 2018-04-20 02:00 | présent | présent | présent | présent | présent | #NAME? | 17 | 14 | 14 | 14 | 14 | 14 |  | -2.6 |  | 77 |  | 29 |  | 17 |  |  |  | 101.02 | [5 empty] | ND
2018-04-20 03:00 | 2018 | 4 | 20 | 3:00 | 0.9 | 2018-04-20 03:00 | présent | présent | présent | présent | présent | #NAME? | 17.1 | 14.1 | 14.1 | 14.1 | 14.1 | 14.1 |  | -2.9 |  | 75 |  | 29 |  | 17 |  |  |  | 101.08 | [5 empty] | ND
2018-04-20 04:00 | 2018 | 4 | 20 | 4:00 | 1.2 | 2018-04-20 04:00 | présent | présent | présent | présent | présent | #NAME? | 16.8 | 13.8 | 13.8 | 13.8 | 13.8 | 13.8 |  | -3.2 |  | 73 |  | 29 |  | 19 |  |  |  | 101.15 | [5 empty] | ND
2018-04-20 05:00 | 2018 | 4 | 20 | 5:00 | 1.3 | 2018-04-20 05:00 | présent | présent | présent | présent | présent | #NAME? | 16.7 | 13.7 | 13.7 | 13.7 | 13.7 | 13.7 |  | -3.1 |  | 72 |  | 29 |  | 18 |  |  |  | 101.24 | [5 empty] | ND
2018-04-20 06:00 | 2018 | 4 | 20 | 6:00 | 1.3 | 2018-04-20 06:00 | présent | présent | présent | présent | présent | #NAME? | 16.7 | 13.7 | 13.7 | 13.7 | 13.7 | 13.7 |  | -2.7 |  | 75 |  | 29 |  | 20 |  |  |  | 101.34 | [5 empty] | ND
2018-04-20 07:00 | 2018 | 4 | 20 | 7:00 | 2.1 | 2018-04-20 07:00 | présent | présent | présent | présent | présent | #NAME? | 15.9 | 12.9 | 12.9 | 12.9 | 12.9 | 12.9 |  | -2.5 |  | 72 |  | 29 |  | 21 |  |  |  | 101.42 | [5 empty] | ND
2018-04-20 08:00 | 2018 | 4 | 20 | 8:00 | 2.9 | 2018-04-20 08:00 | présent | présent | présent | présent | présent | #NAME? | 15.1 | 12.1 | 12.1 | 12.1 | 12.1 | 12.1 |  | -2.2 |  | 69 |  | 29 |  | 20 |  |  |  | 101.51 | [5 empty] | ND
2018-04-20 09:00 | 2018 | 4 | 20 | 9:00 | 4.6 | 2018-04-20 09:00 | présent | présent | présent | présent | présent | #NAME? | 13.4 | 10.4 | 10.4 | 10.4 | 10.4 | 10.4 |  | -1.8 |  | 63 |  | 28 |  | 19 |  |  |  | 101.56 | [5 empty] | ND
2018-04-20 10:00 | 2018 | 4 | 20 | 10:00 | 5.1 | 2018-04-20 10:00 | présent | présent | présent | présent | présent | #NAME? | 12.9 | 9.9 | 9.9 | 9.9 | 9.9 | 9.9 |  | -2 |  | 60 |  | 31 |  | 18 |  |  |  | 101.62 | [5 empty] | ND
2018-04-20 11:00 | 2018 | 4 | 20 | 11:00 | 5.3 | 2018-04-20 11:00 | présent | présent | présent | présent | présent | #NAME? | 12.7 | 9.7 | 9.7 | 9.7 | 9.7 | 9.7 |  | -1.5 |  | 62 |  | 28 |  | 18 |  |  |  | 101.67 | [5 empty] | ND
2018-04-20 12:00 | 2018 | 4 | 20 | 12:00 | 6.7 | 2018-04-20 12:00 | présent | présent | présent | présent | présent | #NAME? | 11.3 | 8.3 | 8.3 | 8.3 | 8.3 | 8.3 |  | -0.4 |  | 61 |  | 28 |  | 20 |  |  |  | 101.69 | [5 empty] | ND
2018-04-20 13:00 | 2018 | 4 | 20 | 13:00 | 7.1 | 2018-04-20 13:00 | présent | présent | présent | présent | présent | #NAME? | 10.9 | 7.9 | 7.9 | 7.9 | 7.9 | 7.9 |  | -2.4 |  | 51 |  | 30 |  | 22 |  |  |  | 101.7 | [5 empty] | ND
2018-04-20 14:00 | 2018 | 4 | 20 | 14:00 | 7.9 | 2018-04-20 14:00 | présent | présent | présent | présent | présent | #NAME? | 10.1 | 7.1 | 7.1 | 7.1 | 7.1 | 7.1 |  | -2.9 |  | 46 |  | 30 |  | 20 |  |  |  | 101.69 | [5 empty] | ND
2018-04-20 15:00 | 2018 | 4 | 20 | 15:00 | 7.5 | 2018-04-20 15:00 | présent | présent | présent | présent | présent | #NAME? | 10.5 | 7.5 | 7.5 | 7.5 | 7.5 | 7.5 |  | -2.8 |  | 48 |  | 30 |  | 26 |  |  |  | 101.73 | [5 empty] | ND
2018-04-20 16:00 | 2018 | 4 | 20 | 16:00 | 8.2 | 2018-04-20 16:00 | présent | présent | présent | présent | présent | #NAME? | 9.8 | 6.8 | 6.8 | 6.8 | 6.8 | 6.8 |  | -3.1 |  | 45 |  | 31 |  | 28 |  |  |  | 101.78 | [5 empty] | ND
2018-04-20 17:00 | 2018 | 4 | 20 | 17:00 | 8.2 | 2018-04-20 17:00 | présent | présent | présent | présent | présent | #NAME? | 9.8 | 6.8 | 6.8 | 6.8 | 6.8 | 6.8 |  | -3.5 |  | 44 |  | 30 |  | 19 |  |  |  | 101.85 | [5 empty] | ND
2018-04-20 18:00 | 2018 | 4 | 20 | 18:00 | 7.6 | 2018-04-20 18:00 | présent | présent | présent | présent | présent | #NAME? | 10.4 | 7.4 | 7.4 | 7.4 | 7.4 | 7.4 |  | -4 |  | 43 |  | 30 |  | 19 |  |  |  | 101.92 | [5 empty] | ND
2018-04-20 19:00 | 2018 | 4 | 20 | 19:00 | 7.3 | 2018-04-20 19:00 | présent | présent | présent | présent | présent | #NAME? | 10.7 | 7.7 | 7.7 | 7.7 | 7.7 | 7.7 |  | -4.3 |  | 43 |  | 31 |  | 17 |  |  |  | 102 | [5 empty] | ND
2018-04-20 20:00 | 2018 | 4 | 20 | 20:00 | 6.7 | 2018-04-20 20:00 | présent | présent | présent | présent | présent | #NAME? | 11.3 | 8.3 | 8.3 | 8.3 | 8.3 | 8.3 |  | -4 |  | 46 |  | 32 |  | 12 |  |  |  | 102.09 | [5 empty] | ND
2018-04-20 21:00 | 2018 | 4 | 20 | 21:00 | 5.9 | 2018-04-20 21:00 | présent | présent | présent | présent | présent | #NAME? | 12.1 | 9.1 | 9.1 | 9.1 | 9.1 | 9.1 |  | -3.1 |  | 52 |  | 33 |  | 8 |  |  |  | 102.12 | [5 empty] | ND
2018-04-20 22:00 | 2018 | 4 | 20 | 22:00 | 6.3 | 2018-04-20 22:00 | présent | présent | présent | présent | présent | #NAME? | 11.7 | 8.7 | 8.7 | 8.7 | 8.7 | 8.7 |  | -4.9 |  | 45 |  | 3 |  | 11 |  |  |  | 102.14 | [5 empty] | ND
2018-04-20 23:00 | 2018 | 4 | 20 | 23:00 | 5.6 | 2018-04-20 23:00 | présent | présent | présent | présent | présent | #NAME? | 12.4 | 9.4 | 9.4 | 9.4 | 9.4 | 9.4 |  | -4 |  | 50 |  | 1 |  | 11 |  |  |  | 102.15 | [5 empty] | ND
2018-04-21 | 2018 | 4 | 21 | 0:00 | 4.9 | 2018-04-21 | présent | présent | présent | présent | présent | #NAME? | 13.1 | 10.1 | 10.1 | 10.1 | 10.1 | 10.1 |  | -3.8 |  | 53 |  | 32 |  | 11 |  |  |  | 102.16 | [5 empty] | ND
2018-04-21 01:00 | 2018 | 4 | 21 | 1:00 | 3 | 2018-04-21 01:00 | présent | présent | présent | présent | présent | #NAME? | 15 | 12 | 12 | 12 | 12 | 12 |  | -4.5 |  | 58 |  | 31 |  | 11 |  |  |  | 102.16 | [5 empty] | ND
2018-04-21 02:00 | 2018 | 4 | 21 | 2:00 | 2 | 2018-04-21 02:00 | présent | présent | présent | présent | présent | #NAME? | 16 | 13 | 13 | 13 | 13 | 13 |  | -4.7 |  | 61 |  | 30 |  | 13 |  |  |  | 102.19 | [5 empty] | ND
2018-04-21 03:00 | 2018 | 4 | 21 | 3:00 | 1.1 | 2018-04-21 03:00 | présent | présent | présent | présent | présent | #NAME? | 16.9 | 13.9 | 13.9 | 13.9 | 13.9 | 13.9 |  | -4.5 |  | 66 |  | 30 |  | 12 |  |  |  | 102.23 | [5 empty] | ND
2018-04-21 04:00 | 2018 | 4 | 21 | 4:00 | 0.9 | 2018-04-21 04:00 | présent | présent | présent | présent | présent | #NAME? | 17.1 | 14.1 | 14.1 | 14.1 | 14.1 | 14.1 |  | -4.9 |  | 65 |  | 31 |  | 11 |  |  |  | 102.22 | [5 empty] | ND
2018-04-21 05:00 | 2018 | 4 | 21 | 5:00 | -0.6 | 2018-04-21 05:00 | présent | présent | présent | présent | présent | #NAME? | 18.6 | 15.6 | 15.6 | 15.6 | 15.6 | 15.6 |  | -5.1 |  | 72 |  | 31 |  | 10 |  |  |  | 102.25 |  |  |  | -4 |  | ND
2018-04-21 06:00 | 2018 | 4 | 21 | 6:00 | 1.3 | 2018-04-21 06:00 | présent | présent | présent | présent | présent | #NAME? | 16.7 | 13.7 | 13.7 | 13.7 | 13.7 | 13.7 |  | -4.2 |  | 67 |  | 31 |  | 11 |  |  |  | 102.29 | [5 empty] | ND
2018-04-21 07:00 | 2018 | 4 | 21 | 7:00 | 3.8 | 2018-04-21 07:00 | présent | présent | présent | présent | présent | #NAME? | 14.2 | 11.2 | 11.2 | 11.2 | 11.2 | 11.2 |  | -4.1 |  | 56 |  | 32 |  | 13 |  |  |  | 102.32 | [5 empty] | ND
2018-04-21 08:00 | 2018 | 4 | 21 | 8:00 | 5.1 | 2018-04-21 08:00 | présent | présent | présent | présent | présent | #NAME? | 12.9 | 9.9 | 9.9 | 9.9 | 9.9 | 9.9 |  | -3.8 |  | 53 |  | 32 |  | 11 |  |  |  | 102.33 | [5 empty] | ND
2018-04-21 09:00 | 2018 | 4 | 21 | 9:00 | 7.2 | 2018-04-21 09:00 | présent | présent | présent | présent | présent | #NAME? | 10.8 | 7.8 | 7.8 | 7.8 | 7.8 | 7.8 |  | -3.7 |  | 46 |  | 26 |  | 11 |  |  |  | 102.34 | [5 empty] | ND
2018-04-21 10:00 | 2018 | 4 | 21 | 10:00 | 7.3 | 2018-04-21 10:00 | présent | présent | présent | présent | présent | #NAME? | 10.7 | 7.7 | 7.7 | 7.7 | 7.7 | 7.7 |  | -4.8 |  | 42 |  | 29 |  | 15 |  |  |  | 102.33 | [5 empty] | ND
2018-04-21 11:00 | 2018 | 4 | 21 | 11:00 | 8.2 | 2018-04-21 11:00 | présent | présent | présent | présent | présent | #NAME? | 9.8 | 6.8 | 6.8 | 6.8 | 6.8 | 6.8 |  | -4.6 |  | 40 |  | 26 |  | 18 |  |  |  | 102.29 | [5 empty] | ND
2018-04-21 12:00 | 2018 | 4 | 21 | 12:00 | 8.9 | 2018-04-21 12:00 | présent | présent | présent | présent | présent | #NAME? | 9.1 | 6.1 | 6.1 | 6.1 | 6.1 | 6.1 |  | -3.8 |  | 40 |  | 26 |  | 22 |  |  |  | 102.23 | [5 empty] | ND
2018-04-21 13:00 | 2018 | 4 | 21 | 13:00 | 9.9 | 2018-04-21 13:00 | présent | présent | présent | présent | présent | #NAME? | 8.1 | 5.1 | 5.1 | 5.1 | 5.1 | 5.1 |  | -4.8 |  | 35 |  | 26 |  | 23 |  |  |  | 102.17 | [5 empty] | ND
2018-04-21 14:00 | 2018 | 4 | 21 | 14:00 | 10.8 | 2018-04-21 14:00 | présent | présent | présent | présent | présent | #NAME? | 7.2 | 4.2 | 4.2 | 4.2 | 4.2 | 4.2 |  | -5.3 |  | 32 |  | 27 |  | 21 |  |  |  | 102.08 | [5 empty] | ND
2018-04-21 15:00 | 2018 | 4 | 21 | 15:00 | 11.8 | 2018-04-21 15:00 | présent | présent | présent | présent | présent | #NAME? | 6.2 | 3.2 | 3.2 | 3.2 | 3.2 | 3.2 |  | -5.9 |  | 28 |  | 29 |  | 23 |  |  |  | 102.03 | [5 empty] | ND
2018-04-21 16:00 | 2018 | 4 | 21 | 16:00 | 11.3 | 2018-04-21 16:00 | présent | présent | présent | présent | présent | #NAME? | 6.7 | 3.7 | 3.7 | 3.7 | 3.7 | 3.7 |  | -6.8 |  | 27 |  | 30 |  | 29 |  |  |  | 102.04 | [5 empty] | ND
2018-04-21 17:00 | 2018 | 4 | 21 | 17:00 | 11.2 | 2018-04-21 17:00 | présent | présent | présent | présent | présent | #NAME? | 6.8 | 3.8 | 3.8 | 3.8 | 3.8 | 3.8 |  | -7.7 |  | 26 |  | 31 |  | 20 |  |  |  | 102.06 | [5 empty] | ND
2018-04-21 18:00 | 2018 | 4 | 21 | 18:00 | 10.1 | 2018-04-21 18:00 | présent | présent | présent | présent | présent | #NAME? | 7.9 | 4.9 | 4.9 | 4.9 | 4.9 | 4.9 |  | -7.5 |  | 28 |  | 29 |  | 26 |  |  |  | 102.09 | [5 empty] | ND
2018-04-21 19:00 | 2018 | 4 | 21 | 19:00 | 8.3 | 2018-04-21 19:00 | présent | présent | présent | présent | présent | #NAME? | 9.7 | 6.7 | 6.7 | 6.7 | 6.7 | 6.7 |  | -7.8 |  | 31 |  | 30 |  | 20 |  |  |  | 102.17 | [5 empty] | ND
2018-04-21 20:00 | 2018 | 4 | 21 | 20:00 | 6.6 | 2018-04-21 20:00 | présent | présent | présent | présent | présent | #NAME? | 11.4 | 8.4 | 8.4 | 8.4 | 8.4 | 8.4 |  | -7.4 |  | 36 |  | 29 |  | 14 |  |  |  | 102.22 | [5 empty] | ND
2018-04-21 21:00 | 2018 | 4 | 21 | 21:00 | 5.7 | 2018-04-21 21:00 | présent | présent | présent | présent | présent | #NAME? | 12.3 | 9.3 | 9.3 | 9.3 | 9.3 | 9.3 |  | -7.5 |  | 38 |  | 29 |  | 13 |  |  |  | 102.25 | [5 empty] | ND
2018-04-21 22:00 | 2018 | 4 | 21 | 22:00 | 5.2 | 2018-04-21 22:00 | présent | présent | présent | présent | présent | #NAME? | 12.8 | 9.8 | 9.8 | 9.8 | 9.8 | 9.8 |  | -7.4 |  | 40 |  | 32 |  | 13 |  |  |  | 102.27 | [5 empty] | ND
2018-04-21 23:00 | 2018 | 4 | 21 | 23:00 | 4.3 | 2018-04-21 23:00 | présent | présent | présent | présent | présent | #NAME? | 13.7 | 10.7 | 10.7 | 10.7 | 10.7 | 10.7 |  | -7 |  | 44 |  | 34 |  | 11 |  |  |  | 102.31 | [5 empty] | ND
2018-04-22 | 2018 | 4 | 22 | 0:00 | 3.5 | 2018-04-22 | présent | présent | présent | présent | présent | #NAME? | 14.5 | 11.5 | 11.5 | 11.5 | 11.5 | 11.5 |  | -7 |  | 46 |  | 36 |  | 5 |  |  |  | 102.36 | [5 empty] | ND
2018-04-22 01:00 | 2018 | 4 | 22 | 1:00 | 1.4 | 2018-04-22 01:00 | présent | présent | présent | présent | présent | #NAME? | 16.6 | 13.6 | 13.6 | 13.6 | 13.6 | 13.6 |  | -6.8 |  | 54 |  | 30 |  | 5 |  |  |  | 102.38 | [5 empty] | ND
2018-04-22 02:00 | 2018 | 4 | 22 | 2:00 | 1.9 | 2018-04-22 02:00 | présent | présent | présent | présent | présent | #NAME? | 16.1 | 13.1 | 13.1 | 13.1 | 13.1 | 13.1 |  | -7.2 |  | 51 |  | 31 |  | 2 |  |  |  | 102.4 | [5 empty] | ND
2018-04-22 03:00 | 2018 | 4 | 22 | 3:00 | 1.2 | 2018-04-22 03:00 | présent | présent | présent | présent | présent | #NAME? | 16.8 | 13.8 | 13.8 | 13.8 | 13.8 | 13.8 |  | -7.2 |  | 53 |  | 30 |  | 4 |  |  |  | 102.43 | [5 empty] | ND
2018-04-22 04:00 | 2018 | 4 | 22 | 4:00 | 1.5 | 2018-04-22 04:00 | présent | présent | présent | présent | présent | #NAME? | 16.5 | 13.5 | 13.5 | 13.5 | 13.5 | 13.5 |  | -7.2 |  | 52 |  | 35 |  | 4 |  |  |  | 102.45 | [5 empty] | ND
2018-04-22 05:00 | 2018 | 4 | 22 | 5:00 | 0.4 | 2018-04-22 05:00 | présent | présent | présent | présent | présent | #NAME? | 17.6 | 14.6 | 14.6 | 14.6 | 14.6 | 14.6 |  | -6.4 |  | 60 |  | 35 |  | 5 |  |  |  | 102.48 | [5 empty] | ND
2018-04-22 06:00 | 2018 | 4 | 22 | 6:00 | 0.2 | 2018-04-22 06:00 | présent | présent | présent | présent | présent | #NAME? | 17.8 | 14.8 | 14.8 | 14.8 | 14.8 | 14.8 |  | -4.4 |  | 71 |  | 28 |  | 5 |  |  |  | 102.56 | [5 empty] | ND
2018-04-22 07:00 | 2018 | 4 | 22 | 7:00 | 3.7 | 2018-04-22 07:00 | présent | présent | présent | présent | présent | #NAME? | 14.3 | 11.3 | 11.3 | 11.3 | 11.3 | 11.3 |  | -5.9 |  | 49 |  | 35 |  | 5 |  |  |  | 102.59 | [5 empty] | ND
2018-04-22 08:00 | 2018 | 4 | 22 | 8:00 | 6.5 | 2018-04-22 08:00 | présent | présent | présent | présent | présent | #NAME? | 11.5 | 8.5 | 8.5 | 8.5 | 8.5 | 8.5 |  | -5.9 |  | 41 |  | 31 |  | 5 |  |  |  | 102.62 | [5 empty] | ND
2018-04-22 09:00 | 2018 | 4 | 22 | 9:00 | 8.9 | 2018-04-22 09:00 | présent | présent | présent | présent | présent | #NAME? | 9.1 | 6.1 | 6.1 | 6.1 | 6.1 | 6.1 |  | -6.4 |  | 33 |  | 16 |  | 2 |  |  |  | 102.62 | [5 empty] | ND
2018-04-22 10:00 | 2018 | 4 | 22 | 10:00 | 9.4 | 2018-04-22 10:00 | présent | présent | présent | présent | présent | #NAME? | 8.6 | 5.6 | 5.6 | 5.6 | 5.6 | 5.6 |  | -6.5 |  | 32 |  | 27 |  | 7 |  |  |  | 102.6 | [5 empty] | ND
2018-04-22 11:00 | 2018 | 4 | 22 | 11:00 | 10.7 | 2018-04-22 11:00 | présent | présent | présent | présent | présent | #NAME? | 7.3 | 4.3 | 4.3 | 4.3 | 4.3 | 4.3 |  | -6.4 |  | 30 |  | 28 |  | 12 |  |  |  | 102.58 | [5 empty] | ND
2018-04-22 12:00 | 2018 | 4 | 22 | 12:00 | 11.3 | 2018-04-22 12:00 | présent | présent | présent | présent | présent | #NAME? | 6.7 | 3.7 | 3.7 | 3.7 | 3.7 | 3.7 |  | -6.6 |  | 28 |  | 24 |  | 12 |  |  |  | 102.53 | [5 empty] | ND
2018-04-22 13:00 | 2018 | 4 | 22 | 13:00 | 12.6 | 2018-04-22 13:00 | présent | présent | présent | présent | présent | #NAME? | 5.4 | 2.4 | 2.4 | 2.4 | 2.4 | 2.4 |  | -8.1 |  | 23 |  | 29 |  | 10 |  |  |  | 102.5 | [5 empty] | ND
2018-04-22 14:00 | 2018 | 4 | 22 | 14:00 | 13.3 | 2018-04-22 14:00 | présent | présent | présent | présent | présent | #NAME? | 4.7 | 1.7 | 1.7 | 1.7 | 1.7 | 1.7 |  | -9.3 |  | 20 |  | 28 |  | 18 |  |  |  | 102.46 | [5 empty] | ND
2018-04-22 15:00 | 2018 | 4 | 22 | 15:00 | 13.9 | 2018-04-22 15:00 | présent | présent | présent | présent | présent | #NAME? | 4.1 | 1.1 | 1.1 | 1.1 | 1.1 | 1.1 |  | -9.2 |  | 19 |  | 29 |  | 14 |  |  |  | 102.4 | [5 empty] | ND
2018-04-22 16:00 | 2018 | 4 | 22 | 16:00 | 13.9 | 2018-04-22 16:00 | présent | présent | présent | présent | présent | #NAME? | 4.1 | 1.1 | 1.1 | 1.1 | 1.1 | 1.1 |  | -10.4 |  | 18 |  | 33 |  | 12 |  |  |  | 102.37 | [5 empty] | ND
2018-04-22 17:00 | 2018 | 4 | 22 | 17:00 | 13.9 | 2018-04-22 17:00 | présent | présent | présent | présent | présent | #NAME? | 4.1 | 1.1 | 1.1 | 1.1 | 1.1 | 1.1 |  | -11.3 |  | 16 |  | 27 |  | 13 |  |  |  | 102.34 | [5 empty] | ND
2018-04-22 18:00 | 2018 | 4 | 22 | 18:00 | 12.8 | 2018-04-22 18:00 | présent | présent | présent | présent | présent | #NAME? | 5.2 | 2.2 | 2.2 | 2.2 | 2.2 | 2.2 |  | -10.2 |  | 19 |  | 31 |  | 15 |  |  |  | 102.34 | [5 empty] | ND
2018-04-22 19:00 | 2018 | 4 | 22 | 19:00 | 11.9 | 2018-04-22 19:00 | présent | présent | présent | présent | présent | #NAME? | 6.1 | 3.1 | 3.1 | 3.1 | 3.1 | 3.1 |  | -11.1 |  | 19 |  | 26 |  | 9 |  |  |  | 102.39 | [5 empty] | ND
2018-04-22 20:00 | 2018 | 4 | 22 | 20:00 | 8.9 | 2018-04-22 20:00 | présent | présent | présent | présent | présent | #NAME? | 9.1 | 6.1 | 6.1 | 6.1 | 6.1 | 6.1 |  | -8.5 |  | 28 |  | 27 |  | 8 |  |  |  | 102.46 | [5 empty] | ND
2018-04-22 21:00 | 2018 | 4 | 22 | 21:00 | 7.6 | 2018-04-22 21:00 | présent | présent | présent | présent | présent | #NAME? | 10.4 | 7.4 | 7.4 | 7.4 | 7.4 | 7.4 |  | -8.3 |  | 31 |  | 28 |  | 6 |  |  |  | 102.48 | [5 empty] | ND
2018-04-22 22:00 | 2018 | 4 | 22 | 22:00 | 7.1 | 2018-04-22 22:00 | présent | présent | présent | présent | présent | #NAME? | 10.9 | 7.9 | 7.9 | 7.9 | 7.9 | 7.9 |  | -8.5 |  | 32 |  | 27 |  | 2 |  |  |  | 102.5 | [5 empty] | ND
2018-04-22 23:00 | 2018 | 4 | 22 | 23:00 | 5.2 | 2018-04-22 23:00 | présent | présent | présent | présent | présent | #NAME? | 12.8 | 9.8 | 9.8 | 9.8 | 9.8 | 9.8 |  | -3 |  | 56 |  | 17 |  | 6 |  |  |  | 102.5 | [5 empty] | ND
2018-04-23 | 2018 | 4 | 23 | 0:00 | 5.1 | 2018-04-23 | présent | présent | présent | présent | présent | #NAME? | 12.9 | 9.9 | 9.9 | 9.9 | 9.9 | 9.9 |  | -2.7 |  | 57 |  | 15 |  | 4 |  |  |  | 102.53 | [5 empty] | ND
2018-04-23 01:00 | 2018 | 4 | 23 | 1:00 | 3.4 | 2018-04-23 01:00 | présent | présent | présent | présent | présent | #NAME? | 14.6 | 11.6 | 11.6 | 11.6 | 11.6 | 11.6 |  | -3.2 |  | 62 |  |  |  | 0 |  |  |  | 102.53 | [5 empty] | ND
2018-04-23 02:00 | 2018 | 4 | 23 | 2:00 | 3.2 | 2018-04-23 02:00 | présent | présent | présent | présent | présent | #NAME? | 14.8 | 11.8 | 11.8 | 11.8 | 11.8 | 11.8 |  | -3 |  | 64 |  | 18 |  | 3 |  |  |  | 102.53 | [5 empty] | ND
2018-04-23 03:00 | 2018 | 4 | 23 | 3:00 | 1.9 | 2018-04-23 03:00 | présent | présent | présent | présent | présent | #NAME? | 16.1 | 13.1 | 13.1 | 13.1 | 13.1 | 13.1 |  | -2.4 |  | 73 |  | 21 |  | 2 |  |  |  | 102.57 | [5 empty] | ND
2018-04-23 04:00 | 2018 | 4 | 23 | 4:00 | 2.4 | 2018-04-23 04:00 | présent | présent | présent | présent | présent | #NAME? | 15.6 | 12.6 | 12.6 | 12.6 | 12.6 | 12.6 |  | -2.3 |  | 71 |  | 22 |  | 2 |  |  |  | 102.59 | [5 empty] | ND
2018-04-23 05:00 | 2018 | 4 | 23 | 5:00 | 2.2 | 2018-04-23 05:00 | présent | présent | présent | présent | présent | #NAME? | 15.8 | 12.8 | 12.8 | 12.8 | 12.8 | 12.8 |  | -4.7 |  | 60 |  | 0 |  | 1 |  |  |  | 102.67 | [5 empty] | ND
2018-04-23 06:00 | 2018 | 4 | 23 | 6:00 | 4.2 | 2018-04-23 06:00 | présent | présent | présent | présent | présent | #NAME? | 13.8 | 10.8 | 10.8 | 10.8 | 10.8 | 10.8 |  | -4.5 |  | 53 |  | 20 |  | 4 |  |  |  | 102.76 | [5 empty] | ND
2018-04-23 07:00 | 2018 | 4 | 23 | 7:00 | 5.9 | 2018-04-23 07:00 | présent | présent | présent | présent | présent | #NAME? | 12.1 | 9.1 | 9.1 | 9.1 | 9.1 | 9.1 |  | -4.9 |  | 46 |  | 23 |  | 5 |  |  |  | 102.81 | [5 empty] | ND
2018-04-23 08:00 | 2018 | 4 | 23 | 8:00 | 8.1 | 2018-04-23 08:00 | présent | présent | présent | présent | présent | #NAME? | 9.9 | 6.9 | 6.9 | 6.9 | 6.9 | 6.9 |  | -3.6 |  | 43 |  | 21 |  | 10 |  |  |  | 102.8 | [5 empty] | ND
2018-04-23 09:00 | 2018 | 4 | 23 | 9:00 | 9.7 | 2018-04-23 09:00 | présent | présent | présent | présent | présent | #NAME? | 8.3 | 5.3 | 5.3 | 5.3 | 5.3 | 5.3 |  | -3.9 |  | 38 |  | 18 |  | 11 |  |  |  | 102.8 | [5 empty] | ND
2018-04-23 10:00 | 2018 | 4 | 23 | 10:00 | 12.7 | 2018-04-23 10:00 | présent | présent | présent | présent | présent | #NAME? | 5.3 | 2.3 | 2.3 | 2.3 | 2.3 | 2.3 |  | -4 |  | 31 |  | 20 |  | 10 |  |  |  | 102.75 | [5 empty] | ND
2018-04-23 11:00 | 2018 | 4 | 23 | 11:00 | 14.2 | 2018-04-23 11:00 | présent | présent | présent | présent | présent | #NAME? | 3.8 | 0.8 | 0.8 | 0.8 | 0.8 | 0.8 |  | -5.8 |  | 25 |  | 19 |  | 13 |  |  |  | 102.69 | [5 empty] | ND
2018-04-23 12:00 | 2018 | 4 | 23 | 12:00 | 15.6 | 2018-04-23 12:00 | présent | présent | présent | présent | présent | #NAME? | 2.4 | 0 | 0 | 0 | 0 | 0 |  | -10.2 |  | 16 |  | 20 |  | 13 |  |  |  | 102.61 | [5 empty] | ND
2018-04-23 13:00 | 2018 | 4 | 23 | 13:00 | 16.6 | 2018-04-23 13:00 | présent | présent | présent | présent | présent | #NAME? | 1.4 | 0 | 0 | 0 | 0 | 0 |  | -10.5 |  | 15 |  | 24 |  | 11 |  |  |  | 102.53 | [5 empty] | ND
2018-04-23 14:00 | 2018 | 4 | 23 | 14:00 | 17.7 | 2018-04-23 14:00 | présent | présent | présent | présent | présent | #NAME? | 0.3 | 0 | 0 | 0 | 0 | 0 |  | -8.5 |  | 16 |  | 24 |  | 10 |  |  |  | 102.41 | [5 empty] | ND
2018-04-23 15:00 | 2018 | 4 | 23 | 15:00 | 17.7 | 2018-04-23 15:00 | présent | présent | présent | présent | présent | #NAME? | 0.3 | 0 | 0 | 0 | 0 | 0 |  | -7.4 |  | 17 |  | 25 |  | 11 |  |  |  | 102.3 | [5 empty] | ND
2018-04-23 16:00 | 2018 | 4 | 23 | 16:00 | 18 | 2018-04-23 16:00 | présent | présent | présent | présent | présent | #NAME? | 0 | 0 | 0 | 0 | 0 | 0 |  | -6.8 |  | 18 |  | 27 |  | 8 |  |  |  | 102.24 | [5 empty] | ND
2018-04-23 17:00 | 2018 | 4 | 23 | 17:00 | 17.5 | 2018-04-23 17:00 | présent | présent | présent | présent | présent | #NAME? | 0.5 | 0 | 0 | 0 | 0 | 0 |  | -8.2 |  | 17 |  | 17 |  | 9 |  |  |  | 102.18 | [5 empty] | ND
2018-04-23 18:00 | 2018 | 4 | 23 | 18:00 | 16.9 | 2018-04-23 18:00 | présent | présent | présent | présent | présent | #NAME? | 1.1 | 0 | 0 | 0 | 0 | 0 |  | -6.4 |  | 20 |  | 15 |  | 10 |  |  |  | 102.13 | [5 empty] | ND
2018-04-23 19:00 | 2018 | 4 | 23 | 19:00 | 13.9 | 2018-04-23 19:00 | présent | présent | présent | présent | présent | #NAME? | 4.1 | 1.1 | 1.1 | 1.1 | 1.1 | 1.1 |  | -5.6 |  | 25 |  | 14 |  | 9 |  |  |  | 102.12 | [5 empty] | ND
2018-04-23 20:00 | 2018 | 4 | 23 | 20:00 | 13.8 | 2018-04-23 20:00 | présent | présent | présent | présent | présent | #NAME? | 4.2 | 1.2 | 1.2 | 1.2 | 1.2 | 1.2 |  | -6.8 |  | 23 |  | 13 |  | 8 |  |  |  | 102.12 | [5 empty] | ND
2018-04-23 21:00 | 2018 | 4 | 23 | 21:00 | 13 | 2018-04-23 21:00 | présent | présent | présent | présent | présent | #NAME? | 5 | 2 | 2 | 2 | 2 | 2 |  | -6.2 |  | 26 |  | 12 |  | 9 |  |  |  | 102.09 | [5 empty] | ND
2018-04-23 22:00 | 2018 | 4 | 23 | 22:00 | 12.2 | 2018-04-23 22:00 | présent | présent | présent | présent | présent | #NAME? | 5.8 | 2.8 | 2.8 | 2.8 | 2.8 | 2.8 |  | -7 |  | 25 |  | 13 |  | 6 |  |  |  | 102.04 | [5 empty] | ND
2018-04-23 23:00 | 2018 | 4 | 23 | 23:00 | 11 | 2018-04-23 23:00 | présent | présent | présent | présent | présent | #NAME? | 7 | 4 | 4 | 4 | 4 | 4 |  | -6.8 |  | 28 |  | 15 |  | 5 |  |  |  | 102.02 | [5 empty] | ND
2018-04-24 | 2018 | 4 | 24 | 0:00 | 9.6 | 2018-04-24 | présent | présent | présent | présent | présent | #NAME? | 8.4 | 5.4 | 5.4 | 5.4 | 5.4 | 5.4 |  | -6.7 |  | 31 |  | 14 |  | 5 |  |  |  | 102.01 | [5 empty] | ND
2018-04-24 01:00 | 2018 | 4 | 24 | 1:00 | 8.7 | 2018-04-24 01:00 | présent | présent | présent | présent | présent | #NAME? | 9.3 | 6.3 | 6.3 | 6.3 | 6.3 | 6.3 |  | -5.1 |  | 37 |  | 19 |  | 3 |  |  |  | 102.02 | [5 empty] | ND
2018-04-24 02:00 | 2018 | 4 | 24 | 2:00 | 8 | 2018-04-24 02:00 | présent | présent | présent | présent | présent | #NAME? | 10 | 7 | 7 | 7 | 7 | 7 |  | -3.6 |  | 44 |  | 11 |  | 6 |  |  |  | 101.97 | [5 empty] | ND
2018-04-24 03:00 | 2018 | 4 | 24 | 3:00 | 7.2 | 2018-04-24 03:00 | présent | présent | présent | présent | présent | #NAME? | 10.8 | 7.8 | 7.8 | 7.8 | 7.8 | 7.8 |  | -3.5 |  | 46 |  | 14 |  | 3 |  |  |  | 101.97 | [5 empty] | ND
2018-04-24 04:00 | 2018 | 4 | 24 | 4:00 | 6.8 | 2018-04-24 04:00 | présent | présent | présent | présent | présent | #NAME? | 11.2 | 8.2 | 8.2 | 8.2 | 8.2 | 8.2 |  | -3.6 |  | 47 |  | 13 |  | 8 |  |  |  | 101.96 | [5 empty] | ND
2018-04-24 05:00 | 2018 | 4 | 24 | 5:00 | 6.5 | 2018-04-24 05:00 | présent | présent | présent | présent | présent | #NAME? | 11.5 | 8.5 | 8.5 | 8.5 | 8.5 | 8.5 |  | -3.8 |  | 47 |  | 13 |  | 10 |  |  |  | 101.96 | [5 empty] | ND
2018-04-24 06:00 | 2018 | 4 | 24 | 6:00 | 7.9 | 2018-04-24 06:00 | présent | présent | présent | présent | présent | #NAME? | 10.1 | 7.1 | 7.1 | 7.1 | 7.1 | 7.1 |  | -2.3 |  | 48 |  | 13 |  | 7 |  |  |  | 101.99 | [5 empty] | ND
2018-04-24 07:00 | 2018 | 4 | 24 | 7:00 | 9.5 | 2018-04-24 07:00 | présent | présent | présent | présent | présent | #NAME? | 8.5 | 5.5 | 5.5 | 5.5 | 5.5 | 5.5 |  | -2.7 |  | 42 |  | 13 |  | 11 |  |  |  | 102.01 | [5 empty] | ND
2018-04-24 08:00 | 2018 | 4 | 24 | 8:00 | 12.6 | 2018-04-24 08:00 | présent | présent | présent | présent | présent | #NAME? | 5.4 | 2.4 | 2.4 | 2.4 | 2.4 | 2.4 |  | -2.2 |  | 35 |  | 16 |  | 8 |  |  |  | 102 | [5 empty] | ND
2018-04-24 09:00 | 2018 | 4 | 24 | 9:00 | 14.5 | 2018-04-24 09:00 | présent | présent | présent | présent | présent | #NAME? | 3.5 | 0.5 | 0.5 | 0.5 | 0.5 | 0.5 |  | -0.6 |  | 35 |  | 23 |  | 8 |  |  |  | 101.99 | [5 empty] | ND
2018-04-24 10:00 | 2018 | 4 | 24 | 10:00 | 17.1 | 2018-04-24 10:00 | présent | présent | présent | présent | présent | #NAME? | 0.9 | 0 | 0 | 0 | 0 | 0 |  | 1.4 |  | 35 |  | 21 |  | 13 |  |  |  | 101.93 | [5 empty] | ND
2018-04-24 11:00 | 2018 | 4 | 24 | 11:00 | 18.9 | 2018-04-24 11:00 | présent | présent | présent | présent | présent | #NAME? | 0 | 0 | 0 | 0 | 0 | 0 |  | 2 |  | 32 |  | 20 |  | 18 |  |  |  | 101.84 | [5 empty] | ND
2018-04-24 12:00 | 2018 | 4 | 24 | 12:00 | 20.6 | 2018-04-24 12:00 | présent | présent | présent | présent | présent | #NAME? | 0 | 0 | 0 | 0 | 0 | 0 |  | 2.9 |  | 31 |  | 23 |  | 16 |  |  |  | 101.74 | [5 empty] | ND
2018-04-24 13:00 | 2018 | 4 | 24 | 13:00 | 20.7 | 2018-04-24 13:00 | présent | présent | présent | présent | présent | #NAME? | 0 | 0 | 0 | 0 | 0 | 0 |  | 3.4 |  | 32 |  | 22 |  | 17 |  |  |  | 101.69 | [5 empty] | ND
2018-04-24 14:00 | 2018 | 4 | 24 | 14:00 | 21 | 2018-04-24 14:00 | présent | présent | présent | présent | présent | #NAME? | 0 | 0 | 0 | 0 | 0 | 0 |  | 3.4 |  | 31 |  | 24 |  | 15 |  |  |  | 101.61 | [5 empty] | ND
2018-04-24 15:00 | 2018 | 4 | 24 | 15:00 | 21.6 | 2018-04-24 15:00 | présent | présent | présent | présent | présent | #NAME? | 0 | 0 | 0 | 0 | 0 | 0 |  | 3.5 |  | 30 |  | 27 |  | 15 |  |  |  | 101.52 | [5 empty] | ND
2018-04-24 16:00 | 2018 | 4 | 24 | 16:00 | 21.3 | 2018-04-24 16:00 | présent | présent | présent | présent | présent | #NAME? | 0 | 0 | 0 | 0 | 0 | 0 |  | 3.3 |  | 31 |  | 24 |  | 14 |  |  |  | 101.48 | [5 empty] | ND
2018-04-24 17:00 | 2018 | 4 | 24 | 17:00 | 19.6 | 2018-04-24 17:00 | présent | présent | présent | présent | présent | #NAME? | 0 | 0 | 0 | 0 | 0 | 0 |  | 3.8 |  | 35 |  | 16 |  | 11 |  |  |  | 101.45 | [5 empty] | ND
2018-04-24 18:00 | 2018 | 4 | 24 | 18:00 | 19.5 | 2018-04-24 18:00 | présent | présent | présent | présent | présent | #NAME? | 0 | 0 | 0 | 0 | 0 | 0 |  | 3.2 |  | 34 |  | 23 |  | 5 |  |  |  | 101.43 | [5 empty] | ND
2018-04-24 19:00 | 2018 | 4 | 24 | 19:00 | 16.6 | 2018-04-24 19:00 | présent | présent | présent | présent | présent | #NAME? | 1.4 | 0 | 0 | 0 | 0 | 0 |  | 4 |  | 43 |  | 27 |  | 8 |  |  |  | 101.44 | [5 empty] | ND
2018-04-24 20:00 | 2018 | 4 | 24 | 20:00 | 15.8 | 2018-04-24 20:00 | présent | présent | présent | présent | présent | #NAME? | 2.2 | 0 | 0 | 0 | 0 | 0 |  | 4.3 |  | 46 |  | 32 |  | 7 |  |  |  | 101.43 | [5 empty] | ND
2018-04-24 21:00 | 2018 | 4 | 24 | 21:00 | 15.6 | 2018-04-24 21:00 | présent | présent | présent | présent | présent | #NAME? | 2.4 | 0 | 0 | 0 | 0 | 0 |  | 3.7 |  | 45 |  | 31 |  | 4 |  |  |  | 101.41 | [5 empty] | ND
2018-04-24 22:00 | 2018 | 4 | 24 | 22:00 | 14.2 | 2018-04-24 22:00 | présent | présent | présent | présent | présent | #NAME? | 3.8 | 0.8 | 0.8 | 0.8 | 0.8 | 0.8 |  | 3.9 |  | 50 |  | 18 |  | 5 |  |  |  | 101.4 | [5 empty] | ND
2018-04-24 23:00 | 2018 | 4 | 24 | 23:00 | 12.7 | 2018-04-24 23:00 | présent | présent | présent | présent | présent | #NAME? | 5.3 | 2.3 | 2.3 | 2.3 | 2.3 | 2.3 |  | 4.3 |  | 57 |  | 19 |  | 4 |  |  |  | 101.38 | [5 empty] | ND
2018-04-25 | 2018 | 4 | 25 | 0:00 | 12.4 | 2018-04-25 | présent | présent | présent | présent | présent | #NAME? | 5.6 | 2.6 | 2.6 | 2.6 | 2.6 | 2.6 |  | 4.6 |  | 59 |  | 18 |  | 5 |  |  |  | 101.33 | [5 empty] | ND
2018-04-25 01:00 | 2018 | 4 | 25 | 1:00 | 11.9 | 2018-04-25 01:00 | présent | présent | présent | présent | présent | #NAME? | 6.1 | 3.1 | 3.1 | 3.1 | 3.1 | 3.1 |  | 4.8 |  | 62 |  | 17 |  | 10 |  |  |  | 101.32 | [5 empty] | ND
2018-04-25 02:00 | 2018 | 4 | 25 | 2:00 | 11.6 | 2018-04-25 02:00 | présent | présent | présent | présent | présent | #NAME? | 6.4 | 3.4 | 3.4 | 3.4 | 3.4 | 3.4 |  | 4.7 |  | 63 |  | 16 |  | 11 |  |  |  | 101.27 | [5 empty] | ND
2018-04-25 03:00 | 2018 | 4 | 25 | 3:00 | 13.8 | 2018-04-25 03:00 | présent | présent | présent | présent | présent | #NAME? | 4.2 | 1.2 | 1.2 | 1.2 | 1.2 | 1.2 |  | 0.9 |  | 41 |  | 18 |  | 12 |  |  |  | 101.26 | [5 empty] | ND
2018-04-25 04:00 | 2018 | 4 | 25 | 4:00 | 11.6 | 2018-04-25 04:00 | présent | présent | présent | présent | présent | #NAME? | 6.4 | 3.4 | 3.4 | 3.4 | 3.4 | 3.4 |  | 2.6 |  | 54 |  | 28 |  | 7 |  |  |  | 101.26 | [5 empty] | ND
2018-04-25 05:00 | 2018 | 4 | 25 | 5:00 | 12.1 | 2018-04-25 05:00 | présent | présent | présent | présent | présent | #NAME? | 5.9 | 2.9 | 2.9 | 2.9 | 2.9 | 2.9 |  | 3.1 |  | 54 |  | 13 |  | 7 |  |  |  | 101.26 | [5 empty] | ND
2018-04-25 06:00 | 2018 | 4 | 25 | 6:00 | 11.3 | 2018-04-25 06:00 | présent | présent | présent | présent | présent | #NAME? | 6.7 | 3.7 | 3.7 | 3.7 | 3.7 | 3.7 |  | 6 |  | 70 |  | 15 |  | 9 |  |  |  | 101.31 | [5 empty] | ND
2018-04-25 07:00 | 2018 | 4 | 25 | 7:00 | 10.6 | 2018-04-25 07:00 | présent | présent | présent | présent | présent | #NAME? | 7.4 | 4.4 | 4.4 | 4.4 | 4.4 | 4.4 |  | 6.6 |  | 76 |  | 14 |  | 8 |  |  |  | 101.32 | [5 empty] | ND
2018-04-25 08:00 | 2018 | 4 | 25 | 8:00 | 10.9 | 2018-04-25 08:00 | présent | présent | présent | présent | présent | #NAME? | 7.1 | 4.1 | 4.1 | 4.1 | 4.1 | 4.1 |  | 8.1 |  | 83 |  | 14 |  | 13 |  |  |  | 101.29 | [5 empty] | ND
2018-04-25 09:00 | 2018 | 4 | 25 | 9:00 | 13.1 | 2018-04-25 09:00 | présent | présent | présent | présent | présent | #NAME? | 4.9 | 1.9 | 1.9 | 1.9 | 1.9 | 1.9 |  | 8.8 |  | 75 |  | 13 |  | 15 |  |  |  | 101.22 | [5 empty] | ND
2018-04-25 10:00 | 2018 | 4 | 25 | 10:00 | 13.5 | 2018-04-25 10:00 | présent | présent | présent | présent | présent | #NAME? | 4.5 | 1.5 | 1.5 | 1.5 | 1.5 | 1.5 |  | 8.6 |  | 72 |  | 12 |  | 14 |  |  |  | 101.15 | [5 empty] | ND
2018-04-25 11:00 | 2018 | 4 | 25 | 11:00 | 13.3 | 2018-04-25 11:00 | présent | présent | présent | présent | présent | #NAME? | 4.7 | 1.7 | 1.7 | 1.7 | 1.7 | 1.7 |  | 10 |  | 80 |  | 11 |  | 16 |  |  |  | 101.05 | [5 empty] | ND
2018-04-25 12:00 | 2018 | 4 | 25 | 12:00 | 13.4 | 2018-04-25 12:00 | présent | présent | présent | présent | présent | #NAME? | 4.6 | 1.6 | 1.6 | 1.6 | 1.6 | 1.6 |  | 9.2 |  | 76 |  | 8 |  | 16 |  |  |  | 100.93 | [5 empty] | ND
2018-04-25 13:00 | 2018 | 4 | 25 | 13:00 | 14.2 | 2018-04-25 13:00 | présent | présent | présent | présent | présent | #NAME? | 3.8 | 0.8 | 0.8 | 0.8 | 0.8 | 0.8 |  | 9.2 |  | 72 |  | 7 |  | 12 |  |  |  | 100.83 | [5 empty] | ND
2018-04-25 14:00 | 2018 | 4 | 25 | 14:00 | 14.7 | 2018-04-25 14:00 | présent | présent | présent | présent | présent | #NAME? | 3.3 | 0.3 | 0.3 | 0.3 | 0.3 | 0.3 |  | 9.4 |  | 71 |  | 7 |  | 13 |  |  |  | 100.69 | [5 empty] | ND
2018-04-25 15:00 | 2018 | 4 | 25 | 15:00 | 12.5 | 2018-04-25 15:00 | présent | présent | présent | présent | présent | #NAME? | 5.5 | 2.5 | 2.5 | 2.5 | 2.5 | 2.5 |  | 10.9 |  | 90 |  | 8 |  | 14 |  |  |  | 100.62 | [5 empty] | ND
2018-04-25 16:00 | 2018 | 4 | 25 | 16:00 | 12.4 | 2018-04-25 16:00 | présent | présent | présent | présent | présent | #NAME? | 5.6 | 2.6 | 2.6 | 2.6 | 2.6 | 2.6 |  | 10.7 |  | 90 |  | 6 |  | 12 |  |  |  | 100.52 | [5 empty] | ND
2018-04-25 17:00 | 2018 | 4 | 25 | 17:00 | 12.3 | 2018-04-25 17:00 | présent | présent | présent | présent | présent | #NAME? | 5.7 | 2.7 | 2.7 | 2.7 | 2.7 | 2.7 |  | 11.1 |  | 93 |  | 8 |  | 11 |  |  |  | 100.44 | [5 empty] | ND
2018-04-25 18:00 | 2018 | 4 | 25 | 18:00 | 12.3 | 2018-04-25 18:00 | présent | présent | présent | présent | présent | #NAME? | 5.7 | 2.7 | 2.7 | 2.7 | 2.7 | 2.7 |  | 11.2 |  | 93 |  | 6 |  | 10 |  |  |  | 100.32 | [5 empty] | ND
2018-04-25 19:00 | 2018 | 4 | 25 | 19:00 | 12.4 | 2018-04-25 19:00 | présent | présent | présent | présent | présent | #NAME? | 5.6 | 2.6 | 2.6 | 2.6 | 2.6 | 2.6 |  | 11.4 |  | 94 |  | 8 |  | 9 |  |  |  | 100.27 | [5 empty] | ND
2018-04-25 20:00 | 2018 | 4 | 25 | 20:00 | 12.3 | 2018-04-25 20:00 | présent | présent | présent | présent | présent | #NAME? | 5.7 | 2.7 | 2.7 | 2.7 | 2.7 | 2.7 |  | 11.6 |  | 95 |  | 9 |  | 9 |  |  |  | 100.22 | [5 empty] | ND
2018-04-25 21:00 | 2018 | 4 | 25 | 21:00 | 12.2 | 2018-04-25 21:00 | présent | présent | présent | présent | présent | #NAME? | 5.8 | 2.8 | 2.8 | 2.8 | 2.8 | 2.8 |  | 11.6 |  | 96 |  | 9 |  | 9 |  |  |  | 100.16 | [5 empty] | ND
2018-04-25 22:00 | 2018 | 4 | 25 | 22:00 | 12 | 2018-04-25 22:00 | présent | présent | présent | présent | présent | #NAME? | 6 | 3 | 3 | 3 | 3 | 3 |  | 11.5 |  | 97 |  | 9 |  | 9 |  |  |  | 100.05 | [5 empty] | ND
2018-04-25 23:00 | 2018 | 4 | 25 | 23:00 | 12 | 2018-04-25 23:00 | présent | présent | présent | présent | présent | #NAME? | 6 | 3 | 3 | 3 | 3 | 3 |  | 11.4 |  | 97 |  | 11 |  | 8 |  |  |  | 99.98 | [5 empty] | ND
2018-04-26 | 2018 | 4 | 26 | 0:00 | 12 | 2018-04-26 | présent | présent | présent | présent | présent | #NAME? | 6 | 3 | 3 | 3 | 3 | 3 |  | 11.4 |  | 97 |  | 9 |  | 7 |  |  |  | 99.89 | [5 empty] | ND
2018-04-26 01:00 | 2018 | 4 | 26 | 1:00 | 11.9 | 2018-04-26 01:00 | présent | présent | présent | présent | présent | #NAME? | 6.1 | 3.1 | 3.1 | 3.1 | 3.1 | 3.1 |  | 11.4 |  | 97 |  | 9 |  | 7 |  |  |  | 99.8 | [5 empty] | ND
2018-04-26 02:00 | 2018 | 4 | 26 | 2:00 | 11.5 | 2018-04-26 02:00 | présent | présent | présent | présent | présent | #NAME? | 6.5 | 3.5 | 3.5 | 3.5 | 3.5 | 3.5 |  | 11.2 |  | 98 |  | 14 |  | 6 |  |  |  | 99.75 | [5 empty] | ND
2018-04-26 03:00 | 2018 | 4 | 26 | 3:00 | 11.3 | 2018-04-26 03:00 | présent | présent | présent | présent | présent | #NAME? | 6.7 | 3.7 | 3.7 | 3.7 | 3.7 | 3.7 |  | 11.1 |  | 99 |  | 15 |  | 4 |  |  |  | 99.72 | [5 empty] | ND
2018-04-26 04:00 | 2018 | 4 | 26 | 4:00 | 11 | 2018-04-26 04:00 | présent | présent | présent | présent | présent | #NAME? | 7 | 4 | 4 | 4 | 4 | 4 |  | 10.8 |  | 99 |  | 23 |  | 5 |  |  |  | 99.7 | [5 empty] | ND
2018-04-26 05:00 | 2018 | 4 | 26 | 5:00 | 10.7 | 2018-04-26 05:00 | présent | présent | présent | présent | présent | #NAME? | 7.3 | 4.3 | 4.3 | 4.3 | 4.3 | 4.3 |  | 10.5 |  | 99 |  | 33 |  | 7 |  |  |  | 99.68 | [5 empty] | ND
2018-04-26 06:00 | 2018 | 4 | 26 | 6:00 | 10 | 2018-04-26 06:00 | présent | présent | présent | présent | présent | #NAME? | 8 | 5 | 5 | 5 | 5 | 5 |  | 9.8 |  | 99 |  | 1 |  | 9 |  |  |  | 99.71 | [5 empty] | ND
2018-04-26 07:00 | 2018 | 4 | 26 | 7:00 | 9.9 | 2018-04-26 07:00 | présent | présent | présent | présent | présent | #NAME? | 8.1 | 5.1 | 5.1 | 5.1 | 5.1 | 5.1 |  | 9.7 |  | 99 |  | 2 |  | 4 |  |  |  | 99.73 | [5 empty] | ND
2018-04-26 08:00 | 2018 | 4 | 26 | 8:00 | 9 | 2018-04-26 08:00 | présent | présent | présent | présent | présent | #NAME? | 9 | 6 | 6 | 6 | 6 | 6 |  | 8.8 |  | 99 |  | 23 |  | 16 |  |  |  | 99.75 | [5 empty] | ND
2018-04-26 09:00 | 2018 | 4 | 26 | 9:00 | 8.3 | 2018-04-26 09:00 | présent | présent | présent | présent | présent | #NAME? | 9.7 | 6.7 | 6.7 | 6.7 | 6.7 | 6.7 |  | 8 |  | 98 |  | 25 |  | 16 |  |  |  | 99.79 | [5 empty] | ND
2018-04-26 10:00 | 2018 | 4 | 26 | 10:00 | 7.9 | 2018-04-26 10:00 | présent | présent | présent | présent | présent | #NAME? | 10.1 | 7.1 | 7.1 | 7.1 | 7.1 | 7.1 |  | 7.5 |  | 97 |  | 24 |  | 15 |  |  |  | 99.81 | [5 empty] | ND
2018-04-26 11:00 | 2018 | 4 | 26 | 11:00 | 7.6 | 2018-04-26 11:00 | présent | présent | présent | présent | présent | #NAME? | 10.4 | 7.4 | 7.4 | 7.4 | 7.4 | 7.4 |  | 7.1 |  | 96 |  | 24 |  | 22 |  |  |  | 99.85 | [5 empty] | ND
2018-04-26 12:00 | 2018 | 4 | 26 | 12:00 | 7.9 | 2018-04-26 12:00 | présent | présent | présent | présent | présent | #NAME? | 10.1 | 7.1 | 7.1 | 7.1 | 7.1 | 7.1 |  | 6.9 |  | 93 |  | 24 |  | 21 |  |  |  | 99.86 | [5 empty] | ND
2018-04-26 13:00 | 2018 | 4 | 26 | 13:00 | 8.3 | 2018-04-26 13:00 | présent | présent | présent | présent | présent | #NAME? | 9.7 | 6.7 | 6.7 | 6.7 | 6.7 | 6.7 |  | 7.5 |  | 95 |  | 24 |  | 19 |  |  |  | 99.88 | [5 empty] | ND
2018-04-26 14:00 | 2018 | 4 | 26 | 14:00 | 8.7 | 2018-04-26 14:00 | présent | présent | présent | présent | présent | #NAME? | 9.3 | 6.3 | 6.3 | 6.3 | 6.3 | 6.3 |  | 7.9 |  | 95 |  | 23 |  | 22 |  |  |  | 99.88 | [5 empty] | ND
2018-04-26 15:00 | 2018 | 4 | 26 | 15:00 | 8.8 | 2018-04-26 15:00 | présent | présent | présent | présent | présent | #NAME? | 9.2 | 6.2 | 6.2 | 6.2 | 6.2 | 6.2 |  | 8.2 |  | 96 |  | 23 |  | 21 |  |  |  | 99.92 | [5 empty] | ND
2018-04-26 16:00 | 2018 | 4 | 26 | 16:00 | 9.3 | 2018-04-26 16:00 | présent | présent | présent | présent | présent | #NAME? | 8.7 | 5.7 | 5.7 | 5.7 | 5.7 | 5.7 |  | 8.7 |  | 96 |  | 25 |  | 26 |  |  |  | 99.99 | [5 empty] | ND
2018-04-26 17:00 | 2018 | 4 | 26 | 17:00 | 9.6 | 2018-04-26 17:00 | présent | présent | présent | présent | présent | #NAME? | 8.4 | 5.4 | 5.4 | 5.4 | 5.4 | 5.4 |  | 8.5 |  | 93 |  | 25 |  | 22 |  |  |  | 100.1 | [5 empty] | ND
2018-04-26 18:00 | 2018 | 4 | 26 | 18:00 | 9.8 | 2018-04-26 18:00 | présent | présent | présent | présent | présent | #NAME? | 8.2 | 5.2 | 5.2 | 5.2 | 5.2 | 5.2 |  | 8.4 |  | 91 |  | 26 |  | 19 |  |  |  | 100.16 | [5 empty] | ND
2018-04-26 19:00 | 2018 | 4 | 26 | 19:00 | 9.7 | 2018-04-26 19:00 | présent | présent | présent | présent | présent | #NAME? | 8.3 | 5.3 | 5.3 | 5.3 | 5.3 | 5.3 |  | 8 |  | 89 |  | 26 |  | 14 |  |  |  | 100.27 | [5 empty] | ND
2018-04-26 20:00 | 2018 | 4 | 26 | 20:00 | 9.7 | 2018-04-26 20:00 | présent | présent | présent | présent | présent | #NAME? | 8.3 | 5.3 | 5.3 | 5.3 | 5.3 | 5.3 |  | 7.4 |  | 86 |  | 27 |  | 13 |  |  |  | 100.4 | [5 empty] | ND
2018-04-26 21:00 | 2018 | 4 | 26 | 21:00 | 8.3 | 2018-04-26 21:00 | présent | présent | présent | présent | présent | #NAME? | 9.7 | 6.7 | 6.7 | 6.7 | 6.7 | 6.7 |  | 6.6 |  | 89 |  | 29 |  | 9 |  |  |  | 100.43 | [5 empty] | ND
2018-04-26 22:00 | 2018 | 4 | 26 | 22:00 | 8 | 2018-04-26 22:00 | présent | présent | présent | présent | présent | #NAME? | 10 | 7 | 7 | 7 | 7 | 7 |  | 7.2 |  | 95 |  | 22 |  | 11 |  |  |  | 100.47 | [5 empty] | ND
2018-04-26 23:00 | 2018 | 4 | 26 | 23:00 | 8.1 | 2018-04-26 23:00 | présent | présent | présent | présent | présent | #NAME? | 9.9 | 6.9 | 6.9 | 6.9 | 6.9 | 6.9 |  | 7.2 |  | 94 |  | 24 |  | 10 |  |  |  | 100.48 | [5 empty] | ND
2018-04-27 | 2018 | 4 | 27 | 0:00 | 7.4 | 2018-04-27 | présent | présent | présent | présent | présent | #NAME? | 10.6 | 7.6 | 7.6 | 7.6 | 7.6 | 7.6 |  | 6.6 |  | 95 |  | 22 |  | 9 |  |  |  | 100.51 | [5 empty] | ND
2018-04-27 01:00 | 2018 | 4 | 27 | 1:00 | 7.6 | 2018-04-27 01:00 | présent | présent | présent | présent | présent | #NAME? | 10.4 | 7.4 | 7.4 | 7.4 | 7.4 | 7.4 |  | 6.1 |  | 90 |  | 24 |  | 13 |  |  |  | 100.52 | [5 empty] | ND
2018-04-27 02:00 | 2018 | 4 | 27 | 2:00 | 6.9 | 2018-04-27 02:00 | présent | présent | présent | présent | présent | #NAME? | 11.1 | 8.1 | 8.1 | 8.1 | 8.1 | 8.1 |  | 5.2 |  | 89 |  | 24 |  | 6 |  |  |  | 100.51 | [5 empty] | ND
2018-04-27 03:00 | 2018 | 4 | 27 | 3:00 | 6.3 | 2018-04-27 03:00 | présent | présent | présent | présent | présent | #NAME? | 11.7 | 8.7 | 8.7 | 8.7 | 8.7 | 8.7 |  | 4.9 |  | 91 |  | 25 |  | 7 |  |  |  | 100.53 | [5 empty] | ND
2018-04-27 04:00 | 2018 | 4 | 27 | 4:00 | 6 | 2018-04-27 04:00 | présent | présent | présent | présent | présent | #NAME? | 12 | 9 | 9 | 9 | 9 | 9 |  | 4.2 |  | 88 |  | 24 |  | 5 |  |  |  | 100.53 | [5 empty] | ND
2018-04-27 05:00 | 2018 | 4 | 27 | 5:00 | 5.8 | 2018-04-27 05:00 | présent | présent | présent | présent | présent | #NAME? | 12.2 | 9.2 | 9.2 | 9.2 | 9.2 | 9.2 |  | 3.9 |  | 88 |  | 24 |  | 3 |  |  |  | 100.55 | [5 empty] | ND
2018-04-27 06:00 | 2018 | 4 | 27 | 6:00 | 6.2 | 2018-04-27 06:00 | présent | présent | présent | présent | présent | #NAME? | 11.8 | 8.8 | 8.8 | 8.8 | 8.8 | 8.8 |  | 4.3 |  | 88 |  | 17 |  | 8 |  |  |  | 100.6 | [5 empty] | ND
2018-04-27 07:00 | 2018 | 4 | 27 | 7:00 | 7.2 | 2018-04-27 07:00 | présent | présent | présent | présent | présent | #NAME? | 10.8 | 7.8 | 7.8 | 7.8 | 7.8 | 7.8 |  | 4.4 |  | 83 |  | 17 |  | 7 |  |  |  | 100.64 | [5 empty] | ND
2018-04-27 08:00 | 2018 | 4 | 27 | 8:00 | 8.1 | 2018-04-27 08:00 | présent | présent | présent | présent | présent | #NAME? | 9.9 | 6.9 | 6.9 | 6.9 | 6.9 | 6.9 |  | 3.9 |  | 75 |  | 22 |  | 7 |  |  |  | 100.7 | [5 empty] | ND
2018-04-27 09:00 | 2018 | 4 | 27 | 9:00 | 9.8 | 2018-04-27 09:00 | présent | présent | présent | présent | présent | #NAME? | 8.2 | 5.2 | 5.2 | 5.2 | 5.2 | 5.2 |  | 3.3 |  | 64 |  | 18 |  | 10 |  |  |  | 100.67 | [5 empty] | ND
2018-04-27 10:00 | 2018 | 4 | 27 | 10:00 | 10.5 | 2018-04-27 10:00 | présent | présent | présent | présent | présent | #NAME? | 7.5 | 4.5 | 4.5 | 4.5 | 4.5 | 4.5 |  | 2.3 |  | 57 |  | 23 |  | 10 |  |  |  | 100.67 | [5 empty] | ND
2018-04-27 11:00 | 2018 | 4 | 27 | 11:00 | 11.5 | 2018-04-27 11:00 | présent | présent | présent | présent | présent | #NAME? | 6.5 | 3.5 | 3.5 | 3.5 | 3.5 | 3.5 |  | 3.1 |  | 56 |  | 14 |  | 1 |  |  |  | 100.56 | [5 empty] | ND
2018-04-27 12:00 | 2018 | 4 | 27 | 12:00 | 12.6 | 2018-04-27 12:00 | présent | présent | présent | présent | présent | #NAME? | 5.4 | 2.4 | 2.4 | 2.4 | 2.4 | 2.4 |  | 2.5 |  | 50 |  | 22 |  | 2 |  |  |  | 100.51 | [5 empty] | ND
2018-04-27 13:00 | 2018 | 4 | 27 | 13:00 | 13.5 | 2018-04-27 13:00 | présent | présent | présent | présent | présent | #NAME? | 4.5 | 1.5 | 1.5 | 1.5 | 1.5 | 1.5 |  | 2.5 |  | 47 |  | 15 |  | 4 |  |  |  | 100.49 | [5 empty] | ND
2018-04-27 14:00 | 2018 | 4 | 27 | 14:00 | 13.7 | 2018-04-27 14:00 | présent | présent | présent | présent | présent | #NAME? | 4.3 | 1.3 | 1.3 | 1.3 | 1.3 | 1.3 |  | 6.4 |  | 61 |  | 12 |  | 8 |  |  |  | 100.46 | [5 empty] | ND
2018-04-27 15:00 | 2018 | 4 | 27 | 15:00 | 13.6 | 2018-04-27 15:00 | présent | présent | présent | présent | présent | #NAME? | 4.4 | 1.4 | 1.4 | 1.4 | 1.4 | 1.4 |  | 6.1 |  | 60 |  | 14 |  | 14 |  |  |  | 100.38 | [5 empty] | ND
2018-04-27 16:00 | 2018 | 4 | 27 | 16:00 | 14 | 2018-04-27 16:00 | présent | présent | présent | présent | présent | #NAME? | 4 | 1 | 1 | 1 | 1 | 1 |  | 5.3 |  | 56 |  | 13 |  | 12 |  |  |  | 100.33 | [5 empty] | ND
2018-04-27 17:00 | 2018 | 4 | 27 | 17:00 | 13.7 | 2018-04-27 17:00 | présent | présent | présent | présent | présent | #NAME? | 4.3 | 1.3 | 1.3 | 1.3 | 1.3 | 1.3 |  | 6.7 |  | 62 |  | 15 |  | 19 |  |  |  | 100.31 | [5 empty] | ND
2018-04-27 18:00 | 2018 | 4 | 27 | 18:00 | 12.2 | 2018-04-27 18:00 | présent | présent | présent | présent | présent | #NAME? | 5.8 | 2.8 | 2.8 | 2.8 | 2.8 | 2.8 |  | 7.3 |  | 72 |  | 15 |  | 17 |  |  |  | 100.29 | [5 empty] | ND
2018-04-27 19:00 | 2018 | 4 | 27 | 19:00 | 10.9 | 2018-04-27 19:00 | présent | présent | présent | présent | présent | #NAME? | 7.1 | 4.1 | 4.1 | 4.1 | 4.1 | 4.1 |  | 7.2 |  | 78 |  | 13 |  | 20 |  |  |  | 100.29 | [5 empty] | ND
2018-04-27 20:00 | 2018 | 4 | 27 | 20:00 | 10.3 | 2018-04-27 20:00 | présent | présent | présent | présent | présent | #NAME? | 7.7 | 4.7 | 4.7 | 4.7 | 4.7 | 4.7 |  | 7.5 |  | 83 |  | 13 |  | 17 |  |  |  | 100.28 | [5 empty] | ND
2018-04-27 21:00 | 2018 | 4 | 27 | 21:00 | 9.8 | 2018-04-27 21:00 | présent | présent | présent | présent | présent | #NAME? | 8.2 | 5.2 | 5.2 | 5.2 | 5.2 | 5.2 |  | 7.6 |  | 86 |  | 13 |  | 9 |  |  |  | 100.29 | [5 empty] | ND
2018-04-27 22:00 | 2018 | 4 | 27 | 22:00 | 9.8 | 2018-04-27 22:00 | présent | présent | présent | présent | présent | #NAME? | 8.2 | 5.2 | 5.2 | 5.2 | 5.2 | 5.2 |  | 7.8 |  | 87 |  | 13 |  | 11 |  |  |  | 100.25 | [5 empty] | ND
2018-04-27 23:00 | 2018 | 4 | 27 | 23:00 | 9.5 | 2018-04-27 23:00 | présent | présent | présent | présent | présent | #NAME? | 8.5 | 5.5 | 5.5 | 5.5 | 5.5 | 5.5 |  | 7.7 |  | 89 |  | 13 |  | 10 |  |  |  | 100.23 | [5 empty] | ND
2018-04-28 | 2018 | 4 | 28 | 0:00 | 9.5 | 2018-04-28 | présent | présent | présent | présent | présent | #NAME? | 8.5 | 5.5 | 5.5 | 5.5 | 5.5 | 5.5 |  | 7.6 |  | 88 |  | 12 |  | 15 |  |  |  | 100.19 | [5 empty] | ND
2018-04-28 01:00 | 2018 | 4 | 28 | 1:00 | 9.1 | 2018-04-28 01:00 | présent | présent | présent | présent | présent | #NAME? | 8.9 | 5.9 | 5.9 | 5.9 | 5.9 | 5.9 |  | 7.5 |  | 90 |  | 11 |  | 14 |  |  |  | 100.13 | [5 empty] | ND
2018-04-28 02:00 | 2018 | 4 | 28 | 2:00 | 8.4 | 2018-04-28 02:00 | présent | présent | présent | présent | présent | #NAME? | 9.6 | 6.6 | 6.6 | 6.6 | 6.6 | 6.6 |  | 7.2 |  | 92 |  | 12 |  | 8 |  |  |  | 100.13 | [5 empty] | ND
2018-04-28 03:00 | 2018 | 4 | 28 | 3:00 | 7 | 2018-04-28 03:00 | présent | présent | présent | présent | présent | #NAME? | 11 | 8 | 8 | 8 | 8 | 8 |  | 6.2 |  | 95 |  | 34 |  | 3 |  |  |  | 100.13 | [5 empty] | ND
2018-04-28 04:00 | 2018 | 4 | 28 | 4:00 | 8.6 | 2018-04-28 04:00 | présent | présent | présent | présent | présent | #NAME? | 9.4 | 6.4 | 6.4 | 6.4 | 6.4 | 6.4 |  | 7.5 |  | 93 |  | 10 |  | 5 |  |  |  | 100.11 | [5 empty] | ND
2018-04-28 05:00 | 2018 | 4 | 28 | 5:00 | 8.4 | 2018-04-28 05:00 | présent | présent | présent | présent | présent | #NAME? | 9.6 | 6.6 | 6.6 | 6.6 | 6.6 | 6.6 |  | 7.3 |  | 93 |  | 12 |  | 10 |  |  |  | 100.13 | [5 empty] | ND
2018-04-28 06:00 | 2018 | 4 | 28 | 6:00 | 8.6 | 2018-04-28 06:00 | présent | présent | présent | présent | présent | #NAME? | 9.4 | 6.4 | 6.4 | 6.4 | 6.4 | 6.4 |  | 7.6 |  | 93 |  | 13 |  | 10 |  |  |  | 100.17 | [5 empty] | ND
2018-04-28 07:00 | 2018 | 4 | 28 | 7:00 | 8.3 | 2018-04-28 07:00 | présent | présent | présent | présent | présent | #NAME? | 9.7 | 6.7 | 6.7 | 6.7 | 6.7 | 6.7 |  | 7.3 |  | 93 |  | 12 |  | 11 |  |  |  | 100.19 | [5 empty] | ND
2018-04-28 08:00 | 2018 | 4 | 28 | 8:00 | 8.5 | 2018-04-28 08:00 | présent | présent | présent | présent | présent | #NAME? | 9.5 | 6.5 | 6.5 | 6.5 | 6.5 | 6.5 |  | 7.5 |  | 94 |  | 18 |  | 8 |  |  |  | 100.26 | [5 empty] | ND
2018-04-28 09:00 | 2018 | 4 | 28 | 9:00 | 8.5 | 2018-04-28 09:00 | présent | présent | présent | présent | présent | #NAME? | 9.5 | 6.5 | 6.5 | 6.5 | 6.5 | 6.5 |  | 8 |  | 97 |  | 24 |  | 4 |  |  |  | 100.29 | [5 empty] | ND
2018-04-28 10:00 | 2018 | 4 | 28 | 10:00 | 9.3 | 2018-04-28 10:00 | présent | présent | présent | présent | présent | #NAME? | 8.7 | 5.7 | 5.7 | 5.7 | 5.7 | 5.7 |  | 8.4 |  | 94 |  | 23 |  | 7 |  |  |  | 100.3 | [5 empty] | ND
2018-04-28 11:00 | 2018 | 4 | 28 | 11:00 | 11.5 | 2018-04-28 11:00 | présent | présent | présent | présent | présent | #NAME? | 6.5 | 3.5 | 3.5 | 3.5 | 3.5 | 3.5 |  | 8.3 |  | 80 |  | 21 |  | 13 |  |  |  | 100.3 | [5 empty] | ND
2018-04-28 12:00 | 2018 | 4 | 28 | 12:00 | 12.1 | 2018-04-28 12:00 | présent | présent | présent | présent | présent | #NAME? | 5.9 | 2.9 | 2.9 | 2.9 | 2.9 | 2.9 |  | 7.5 |  | 74 |  | 22 |  | 14 |  |  |  | 100.32 | [5 empty] | ND
2018-04-28 13:00 | 2018 | 4 | 28 | 13:00 | 12.8 | 2018-04-28 13:00 | présent | présent | présent | présent | présent | #NAME? | 5.2 | 2.2 | 2.2 | 2.2 | 2.2 | 2.2 |  | 6.1 |  | 64 |  | 22 |  | 18 |  |  |  | 100.37 | [5 empty] | ND
2018-04-28 14:00 | 2018 | 4 | 28 | 14:00 | 13.6 | 2018-04-28 14:00 | présent | présent | présent | présent | présent | #NAME? | 4.4 | 1.4 | 1.4 | 1.4 | 1.4 | 1.4 |  | 7 |  | 64 |  | 23 |  | 12 |  |  |  | 100.39 | [5 empty] | ND
2018-04-28 15:00 | 2018 | 4 | 28 | 15:00 | 14.4 | 2018-04-28 15:00 | présent | présent | présent | présent | présent | #NAME? | 3.6 | 0.6 | 0.6 | 0.6 | 0.6 | 0.6 |  | 6.8 |  | 60 |  | 28 |  | 17 |  |  |  | 100.41 | [5 empty] | ND
2018-04-28 16:00 | 2018 | 4 | 28 | 16:00 | 13 | 2018-04-28 16:00 | présent | présent | présent | présent | présent | #NAME? | 5 | 2 | 2 | 2 | 2 | 2 |  | 5.8 |  | 62 |  | 29 |  | 18 |  |  |  | 100.48 | [5 empty] | ND
2018-04-28 17:00 | 2018 | 4 | 28 | 17:00 | 12.9 | 2018-04-28 17:00 | présent | présent | présent | présent | présent | #NAME? | 5.1 | 2.1 | 2.1 | 2.1 | 2.1 | 2.1 |  | 5.9 |  | 62 |  | 29 |  | 18 |  |  |  | 100.52 | [5 empty] | ND
2018-04-28 18:00 | 2018 | 4 | 28 | 18:00 | 12.3 | 2018-04-28 18:00 | présent | présent | présent | présent | présent | #NAME? | 5.7 | 2.7 | 2.7 | 2.7 | 2.7 | 2.7 |  | 5.4 |  | 63 |  | 28 |  | 12 |  |  |  | 100.59 | [5 empty] | ND
2018-04-28 19:00 | 2018 | 4 | 28 | 19:00 | 11.6 | 2018-04-28 19:00 | présent | présent | présent | présent | présent | #NAME? | 6.4 | 3.4 | 3.4 | 3.4 | 3.4 | 3.4 |  | 5.9 |  | 68 |  | 31 |  | 9 |  |  |  | 100.63 | [5 empty] | ND
2018-04-28 20:00 | 2018 | 4 | 28 | 20:00 | 11 | 2018-04-28 20:00 | présent | présent | présent | présent | présent | #NAME? | 7 | 4 | 4 | 4 | 4 | 4 |  | 5.6 |  | 69 |  | 30 |  | 17 |  |  |  | 100.7 | [5 empty] | ND
2018-04-28 21:00 | 2018 | 4 | 28 | 21:00 | 9.7 | 2018-04-28 21:00 | présent | présent | présent | présent | présent | #NAME? | 8.3 | 5.3 | 5.3 | 5.3 | 5.3 | 5.3 |  | 5.2 |  | 74 |  | 32 |  | 15 |  |  |  | 100.72 | [5 empty] | ND
2018-04-28 22:00 | 2018 | 4 | 28 | 22:00 | 8.9 | 2018-04-28 22:00 | présent | présent | présent | présent | présent | #NAME? | 9.1 | 6.1 | 6.1 | 6.1 | 6.1 | 6.1 |  | 5.3 |  | 78 |  | 31 |  | 12 |  |  |  | 100.76 | [5 empty] | ND
2018-04-28 23:00 | 2018 | 4 | 28 | 23:00 | 8.5 | 2018-04-28 23:00 | présent | présent | présent | présent | présent | #NAME? | 9.5 | 6.5 | 6.5 | 6.5 | 6.5 | 6.5 |  | 5.4 |  | 81 |  | 33 |  | 9 |  |  |  | 100.79 | [5 empty] | ND
2018-04-29 | 2018 | 4 | 29 | 0:00 | 8.3 | 2018-04-29 | présent | présent | présent | présent | présent | #NAME? | 9.7 | 6.7 | 6.7 | 6.7 | 6.7 | 6.7 |  | 5.3 |  | 81 |  | 35 |  | 8 |  |  |  | 100.8 | [5 empty] | ND
2018-04-29 01:00 | 2018 | 4 | 29 | 1:00 | 7.8 | 2018-04-29 01:00 | présent | présent | présent | présent | présent | #NAME? | 10.2 | 7.2 | 7.2 | 7.2 | 7.2 | 7.2 |  | 5 |  | 82 |  | 33 |  | 11 |  |  |  | 100.81 | [5 empty] | ND
2018-04-29 02:00 | 2018 | 4 | 29 | 2:00 | 7.4 | 2018-04-29 02:00 | présent | présent | présent | présent | présent | #NAME? | 10.6 | 7.6 | 7.6 | 7.6 | 7.6 | 7.6 |  | 4.4 |  | 81 |  | 1 |  | 12 |  |  |  | 100.79 | [5 empty] | ND
2018-04-29 03:00 | 2018 | 4 | 29 | 3:00 | 6.9 | 2018-04-29 03:00 | présent | présent | présent | présent | présent | #NAME? | 11.1 | 8.1 | 8.1 | 8.1 | 8.1 | 8.1 |  | 4.1 |  | 82 |  | 35 |  | 11 |  |  |  | 100.77 | [5 empty] | ND
2018-04-29 04:00 | 2018 | 4 | 29 | 4:00 | 6.5 | 2018-04-29 04:00 | présent | présent | présent | présent | présent | #NAME? | 11.5 | 8.5 | 8.5 | 8.5 | 8.5 | 8.5 |  | 3.7 |  | 82 |  | 33 |  | 11 |  |  |  | 100.76 | [5 empty] | ND
2018-04-29 05:00 | 2018 | 4 | 29 | 5:00 | 6.4 | 2018-04-29 05:00 | présent | présent | présent | présent | présent | #NAME? | 11.6 | 8.6 | 8.6 | 8.6 | 8.6 | 8.6 |  | 3.4 |  | 81 |  | 32 |  | 12 |  |  |  | 100.79 | [5 empty] | ND
2018-04-29 06:00 | 2018 | 4 | 29 | 6:00 | 6.3 | 2018-04-29 06:00 | présent | présent | présent | présent | présent | #NAME? | 11.7 | 8.7 | 8.7 | 8.7 | 8.7 | 8.7 |  | 3.7 |  | 84 |  | 32 |  | 9 |  |  |  | 100.85 | [5 empty] | ND
2018-04-29 07:00 | 2018 | 4 | 29 | 7:00 | 6.4 | 2018-04-29 07:00 | présent | présent | présent | présent | présent | #NAME? | 11.6 | 8.6 | 8.6 | 8.6 | 8.6 | 8.6 |  | 3.5 |  | 82 |  | 33 |  | 14 |  |  |  | 100.84 | [5 empty] | ND
2018-04-29 08:00 | 2018 | 4 | 29 | 8:00 | 6.5 | 2018-04-29 08:00 | présent | présent | présent | présent | présent | #NAME? | 11.5 | 8.5 | 8.5 | 8.5 | 8.5 | 8.5 |  | 3.7 |  | 82 |  | 34 |  | 12 |  |  |  | 100.83 | [5 empty] | ND
2018-04-29 09:00 | 2018 | 4 | 29 | 9:00 | 6.5 | 2018-04-29 09:00 | présent | présent | présent | présent | présent | #NAME? | 11.5 | 8.5 | 8.5 | 8.5 | 8.5 | 8.5 |  | 3.6 |  | 82 |  | 31 |  | 10 |  |  |  | 100.87 | [5 empty] | ND
2018-04-29 10:00 | 2018 | 4 | 29 | 10:00 | 6.7 | 2018-04-29 10:00 | présent | présent | présent | présent | présent | #NAME? | 11.3 | 8.3 | 8.3 | 8.3 | 8.3 | 8.3 |  | 4.2 |  | 84 |  | 32 |  | 15 |  |  |  | 100.83 | [5 empty] | ND
2018-04-29 11:00 | 2018 | 4 | 29 | 11:00 | 6.7 | 2018-04-29 11:00 | présent | présent | présent | présent | présent | #NAME? | 11.3 | 8.3 | 8.3 | 8.3 | 8.3 | 8.3 |  | 4.4 |  | 85 |  | 32 |  | 12 |  |  |  | 100.8 | [5 empty] | ND
2018-04-29 12:00 | 2018 | 4 | 29 | 12:00 | 6.7 | 2018-04-29 12:00 | présent | présent | présent | présent | présent | #NAME? | 11.3 | 8.3 | 8.3 | 8.3 | 8.3 | 8.3 |  | 4.8 |  | 88 |  | 29 |  | 10 |  |  |  | 100.82 | [5 empty] | ND
2018-04-29 13:00 | 2018 | 4 | 29 | 13:00 | 6.9 | 2018-04-29 13:00 | présent | présent | présent | présent | présent | #NAME? | 11.1 | 8.1 | 8.1 | 8.1 | 8.1 | 8.1 |  | 5.2 |  | 89 |  | 30 |  | 14 |  |  |  | 100.81 | [5 empty] | ND
2018-04-29 14:00 | 2018 | 4 | 29 | 14:00 | 7.1 | 2018-04-29 14:00 | présent | présent | présent | présent | présent | #NAME? | 10.9 | 7.9 | 7.9 | 7.9 | 7.9 | 7.9 |  | 5.5 |  | 90 |  | 30 |  | 16 |  |  |  | 100.78 | [5 empty] | ND
2018-04-29 15:00 | 2018 | 4 | 29 | 15:00 | 6.9 | 2018-04-29 15:00 | présent | présent | présent | présent | présent | #NAME? | 11.1 | 8.1 | 8.1 | 8.1 | 8.1 | 8.1 |  | 5.6 |  | 91 |  | 32 |  | 17 |  |  |  | 100.76 | [5 empty] | ND
2018-04-29 16:00 | 2018 | 4 | 29 | 16:00 | 6.7 | 2018-04-29 16:00 | présent | présent | présent | présent | présent | #NAME? | 11.3 | 8.3 | 8.3 | 8.3 | 8.3 | 8.3 |  | 5.5 |  | 92 |  | 31 |  | 15 |  |  |  | 100.78 | [5 empty] | ND
2018-04-29 17:00 | 2018 | 4 | 29 | 17:00 | 6.4 | 2018-04-29 17:00 | présent | présent | présent | présent | présent | #NAME? | 11.6 | 8.6 | 8.6 | 8.6 | 8.6 | 8.6 |  | 4.7 |  | 89 |  | 31 |  | 19 |  |  |  | 100.76 | [5 empty] | ND
2018-04-29 18:00 | 2018 | 4 | 29 | 18:00 | 6 | 2018-04-29 18:00 | présent | présent | présent | présent | présent | #NAME? | 12 | 9 | 9 | 9 | 9 | 9 |  | 4.7 |  | 91 |  | 31 |  | 15 |  |  |  | 100.76 | [5 empty] | ND
2018-04-29 19:00 | 2018 | 4 | 29 | 19:00 | 5.7 | 2018-04-29 19:00 | présent | présent | présent | présent | présent | #NAME? | 12.3 | 9.3 | 9.3 | 9.3 | 9.3 | 9.3 |  | 4.6 |  | 93 |  | 31 |  | 14 |  |  |  | 100.79 | [5 empty] | ND
2018-04-29 20:00 | 2018 | 4 | 29 | 20:00 | 5.3 | 2018-04-29 20:00 | présent | présent | présent | présent | présent | #NAME? | 12.7 | 9.7 | 9.7 | 9.7 | 9.7 | 9.7 |  | 4.5 |  | 95 |  | 31 |  | 13 |  |  |  | 100.81 | [5 empty] | ND
2018-04-29 21:00 | 2018 | 4 | 29 | 21:00 | 5.2 | 2018-04-29 21:00 | présent | présent | présent | présent | présent | #NAME? | 12.8 | 9.8 | 9.8 | 9.8 | 9.8 | 9.8 |  | 4.7 |  | 97 |  | 30 |  | 9 |  |  |  | 100.81 | [5 empty] | ND
2018-04-29 22:00 | 2018 | 4 | 29 | 22:00 | 5.3 | 2018-04-29 22:00 | présent | présent | présent | présent | présent | #NAME? | 12.7 | 9.7 | 9.7 | 9.7 | 9.7 | 9.7 |  | 4.8 |  | 97 |  | 30 |  | 11 |  |  |  | 100.78 | [5 empty] | ND
2018-04-29 23:00 | 2018 | 4 | 29 | 23:00 | 5.5 | 2018-04-29 23:00 | présent | présent | présent | présent | présent | #NAME? | 12.5 | 9.5 | 9.5 | 9.5 | 9.5 | 9.5 |  | 5.1 |  | 97 |  | 32 |  | 10 |  |  |  | 100.77 | [5 empty] | ND
2018-04-30 | 2018 | 4 | 30 | 0:00 | 5.8 | 2018-04-30 | présent | présent | présent | présent | présent | #NAME? | 12.2 | 9.2 | 9.2 | 9.2 | 9.2 | 9.2 |  | 5.5 |  | 97 |  | 32 |  | 13 |  |  |  | 100.78 | [5 empty] | ND
2018-04-30 01:00 | 2018 | 4 | 30 | 1:00 | 6.6 | 2018-04-30 01:00 | présent | présent | présent | présent | présent | #NAME? | 11.4 | 8.4 | 8.4 | 8.4 | 8.4 | 8.4 |  | 6 |  | 96 |  | 1 |  | 16 |  |  |  | 100.7 | [5 empty] | ND
2018-04-30 02:00 | 2018 | 4 | 30 | 2:00 | 6.4 | 2018-04-30 02:00 | présent | présent | présent | présent | présent | #NAME? | 11.6 | 8.6 | 8.6 | 8.6 | 8.6 | 8.6 |  | 5.9 |  | 96 |  | 33 |  | 10 |  |  |  | 100.7 | [5 empty] | ND
2018-04-30 03:00 | 2018 | 4 | 30 | 3:00 | 6.8 | 2018-04-30 03:00 | présent | présent | présent | présent | présent | #NAME? | 11.2 | 8.2 | 8.2 | 8.2 | 8.2 | 8.2 |  | 6.3 |  | 97 |  | 36 |  | 10 |  |  |  | 100.7 | [5 empty] | ND
2018-04-30 04:00 | 2018 | 4 | 30 | 4:00 | 7.3 | 2018-04-30 04:00 | présent | présent | présent | présent | présent | #NAME? | 10.7 | 7.7 | 7.7 | 7.7 | 7.7 | 7.7 |  | 6.3 |  | 93 |  | 3 |  | 24 |  |  |  | 100.73 | [5 empty] | ND
2018-04-30 05:00 | 2018 | 4 | 30 | 5:00 | 7.2 | 2018-04-30 05:00 | présent | présent | présent | présent | présent | #NAME? | 10.8 | 7.8 | 7.8 | 7.8 | 7.8 | 7.8 |  | 5.9 |  | 92 |  | 3 |  | 21 |  |  |  | 100.8 | [5 empty] | ND
2018-04-30 06:00 | 2018 | 4 | 30 | 6:00 | 7.1 | 2018-04-30 06:00 | présent | présent | présent | présent | présent | #NAME? | 10.9 | 7.9 | 7.9 | 7.9 | 7.9 | 7.9 |  | 5.6 |  | 90 |  | 3 |  | 23 |  |  |  | 100.89 | [5 empty] | ND
2018-04-30 07:00 | 2018 | 4 | 30 | 7:00 | 7.4 | 2018-04-30 07:00 | présent | présent | présent | présent | présent | #NAME? | 10.6 | 7.6 | 7.6 | 7.6 | 7.6 | 7.6 |  | 6.1 |  | 91 |  | 3 |  | 15 |  |  |  | 100.94 | [5 empty] | ND
2018-04-30 08:00 | 2018 | 4 | 30 | 8:00 | 7.5 | 2018-04-30 08:00 | présent | présent | présent | présent | présent | #NAME? | 10.5 | 7.5 | 7.5 | 7.5 | 7.5 | 7.5 |  | 6 |  | 90 |  | 3 |  | 23 |  |  |  | 101 | [5 empty] | ND
2018-04-30 09:00 | 2018 | 4 | 30 | 9:00 | 7.6 | 2018-04-30 09:00 | présent | présent | présent | présent | présent | #NAME? | 10.4 | 7.4 | 7.4 | 7.4 | 7.4 | 7.4 |  | 6 |  | 89 |  | 2 |  | 26 |  |  |  | 101.05 | [5 empty] | ND
2018-04-30 10:00 | 2018 | 4 | 30 | 10:00 | 7.6 | 2018-04-30 10:00 | présent | présent | présent | présent | présent | #NAME? | 10.4 | 7.4 | 7.4 | 7.4 | 7.4 | 7.4 |  | 5.9 |  | 89 |  | 1 |  | 16 |  |  |  | 101.07 | [5 empty] | ND
2018-04-30 11:00 | 2018 | 4 | 30 | 11:00 | 7.8 | 2018-04-30 11:00 | présent | présent | présent | présent | présent | #NAME? | 10.2 | 7.2 | 7.2 | 7.2 | 7.2 | 7.2 |  | 5.9 |  | 88 |  | 2 |  | 25 |  |  |  | 101.09 | [5 empty] | ND
2018-04-30 12:00 | 2018 | 4 | 30 | 12:00 | 8.3 | 2018-04-30 12:00 | présent | présent | présent | présent | présent | #NAME? | 9.7 | 6.7 | 6.7 | 6.7 | 6.7 | 6.7 |  | 6.3 |  | 87 |  | 2 |  | 27 |  |  |  | 101.09 | [5 empty] | ND
2018-04-30 13:00 | 2018 | 4 | 30 | 13:00 | 8.7 | 2018-04-30 13:00 | présent | présent | présent | présent | présent | #NAME? | 9.3 | 6.3 | 6.3 | 6.3 | 6.3 | 6.3 |  | 6 |  | 83 |  | 2 |  | 26 |  |  |  | 101.11 | [5 empty] | ND
2018-04-30 14:00 | 2018 | 4 | 30 | 14:00 | 9.4 | 2018-04-30 14:00 | présent | présent | présent | présent | présent | #NAME? | 8.6 | 5.6 | 5.6 | 5.6 | 5.6 | 5.6 |  | 6.1 |  | 80 |  | 3 |  | 20 |  |  |  | 101.1 | [5 empty] | ND
2018-04-30 15:00 | 2018 | 4 | 30 | 15:00 | 9.5 | 2018-04-30 15:00 | présent | présent | présent | présent | présent | #NAME? | 8.5 | 5.5 | 5.5 | 5.5 | 5.5 | 5.5 |  | 6.2 |  | 80 |  | 3 |  | 18 |  |  |  | 101.1 | [5 empty] | ND
2018-04-30 16:00 | 2018 | 4 | 30 | 16:00 | 9.6 | 2018-04-30 16:00 | présent | présent | présent | présent | présent | #NAME? | 8.4 | 5.4 | 5.4 | 5.4 | 5.4 | 5.4 |  | 5.3 |  | 75 |  | 2 |  | 21 |  |  |  | 101.17 | [5 empty] | ND
2018-04-30 17:00 | 2018 | 4 | 30 | 17:00 | 9.8 | 2018-04-30 17:00 | présent | présent | présent | présent | présent | #NAME? | 8.2 | 5.2 | 5.2 | 5.2 | 5.2 | 5.2 |  | 5.8 |  | 76 |  | 2 |  | 16 |  |  |  | 101.16 | [5 empty] | ND
2018-04-30 18:00 | 2018 | 4 | 30 | 18:00 | 9.7 | 2018-04-30 18:00 | présent | présent | présent | présent | présent | #NAME? | 8.3 | 5.3 | 5.3 | 5.3 | 5.3 | 5.3 |  | 5.9 |  | 77 |  | 1 |  | 9 |  |  |  | 101.15 | [5 empty] | ND
2018-04-30 19:00 | 2018 | 4 | 30 | 19:00 | 9.9 | 2018-04-30 19:00 | présent | présent | présent | présent | présent | #NAME? | 8.1 | 5.1 | 5.1 | 5.1 | 5.1 | 5.1 |  | 5.7 |  | 75 |  | 5 |  | 9 |  |  |  | 101.16 | [5 empty] | ND
2018-04-30 20:00 | 2018 | 4 | 30 | 20:00 | 9.5 | 2018-04-30 20:00 | présent | présent | présent | présent | présent | #NAME? | 8.5 | 5.5 | 5.5 | 5.5 | 5.5 | 5.5 |  | 6 |  | 79 |  | 5 |  | 8 |  |  |  | 101.17 | [5 empty] | ND
2018-04-30 21:00 | 2018 | 4 | 30 | 21:00 | 8.9 | 2018-04-30 21:00 | présent | présent | présent | présent | présent | #NAME? | 9.1 | 6.1 | 6.1 | 6.1 | 6.1 | 6.1 |  | 5.5 |  | 79 |  | 35 |  | 5 |  |  |  | 101.24 | [5 empty] | ND
2018-04-30 22:00 | 2018 | 4 | 30 | 22:00 | 8.1 | 2018-04-30 22:00 | présent | présent | présent | présent | présent | #NAME? | 9.9 | 6.9 | 6.9 | 6.9 | 6.9 | 6.9 |  | 6.1 |  | 87 |  | 33 |  | 6 |  |  |  | 101.22 | [5 empty] | ND
2018-04-30 23:00 | 2018 | 4 | 30 | 23:00 | 7.6 | 2018-04-30 23:00 | présent | présent | présent | présent | présent | #NAME? | 10.4 | 7.4 | 7.4 | 7.4 | 7.4 | 7.4 |  | 6.4 |  | 92 |  | 36 |  | 4 |  |  |  | 101.22 | [5 empty] | ND

## 05-2018 (hidden)
Nom de la Station | MONTREAL/PIERRE ELLIOTT TRUDEAU INTL
Province | QUÉBEC
Opérateur de station opérationnelle | Environnement et Changement climatique Canada - Service météorologique du Canada
Latitude | 45.47
Longitude | -73.74
Altitude | 32.1
ID climatologique | 702S006
ID de l'OMM | 71183
ID de TC | WTQ
Toutes les heures sont exprimées en heure normale locale (HNL). Pour convertir l'heure locale en heure avancée de l'Est (HAE) | ajoutez 1 heure s'il y a lieu.
Température d'abaissement de chaque unité
Légende | [13 empty] | Unité 1 | Unité 2 | Unité 3 | Unité 4 | Unité 5
E | Valeur estimée | [11 empty] | 18 | 15 | 15 | 15 | 15 | 15
M | Données manquantes | [11 empty] | DJC
ND | Non disponible | [5 empty] | Unité 1 | Unité 2 | Unité 3 | Unité 4 | Unité 5 |  | 74.0806 | 74.0806 | 74.0806 | 74.0806 | 74.0806 | 74.0806
Date/Heure | Année | Mois | Jour | Heure | Temp (°C) | jour de semaine | Occupation 1 | Occupation 2 | Occupation 3 | Occupation 4 | Occupation 5 | Température de consigne avec abaissement | DJC 18 | DJC 15 | DJC 15 | DJC 15 | DJC 15 | DJC 15 | Temp Indicateur | Point de rosée (°C) | Point de rosée Indicateur | Hum. rel (%) | Hum. rel. Indicateur | Dir. du vent (10s deg) | Dir. du vent Indicateur | Vit. du vent (km/h) | Vit. du vent Indicateur | Visibilité (km) | Visibilité Indicateur | Pression à la station (kPa) | Pression à la station Indicateur | Hmdx | Hmdx Indicateur | Refroid. éolien | Refroid. éolien Indicateur | Temps
2018-05-01 | 2018 | 5 | 1 | 0:00 | 7.2 | 2018-05-01 | présent | présent | présent | présent | présent | #NAME? | 10.8 | 7.8 | 7.8 | 7.8 | 7.8 | 7.8 |  | 6.4 |  | 95 |  | 32 |  | 6 |  |  |  | 101.17 | [5 empty] | ND
2018-05-01 01:00 | 2018 | 5 | 1 | 1:00 | 7.2 | 2018-05-01 01:00 | présent | présent | présent | présent | présent | #NAME? | 10.8 | 7.8 | 7.8 | 7.8 | 7.8 | 7.8 |  | 6.7 |  | 97 |  | 29 |  | 6 |  |  |  | 101.14 | [5 empty] | ND
2018-05-01 02:00 | 2018 | 5 | 1 | 2:00 | 7.5 | 2018-05-01 02:00 | présent | présent | présent | présent | présent | #NAME? | 10.5 | 7.5 | 7.5 | 7.5 | 7.5 | 7.5 |  | 6.7 |  | 95 |  | 0 |  | 1 |  |  |  | 101.16 | [5 empty] | ND
2018-05-01 03:00 | 2018 | 5 | 1 | 3:00 | 7.5 | 2018-05-01 03:00 | présent | présent | présent | présent | présent | #NAME? | 10.5 | 7.5 | 7.5 | 7.5 | 7.5 | 7.5 |  | 6.8 |  | 95 |  | 21 |  | 2 |  |  |  | 101.16 | [5 empty] | ND
2018-05-01 04:00 | 2018 | 5 | 1 | 4:00 | 7.4 | 2018-05-01 04:00 | présent | présent | présent | présent | présent | #NAME? | 10.6 | 7.6 | 7.6 | 7.6 | 7.6 | 7.6 |  | 6.6 |  | 95 |  | 24 |  | 4 |  |  |  | 101.19 | [5 empty] | ND
2018-05-01 05:00 | 2018 | 5 | 1 | 5:00 | 7.4 | 2018-05-01 05:00 | présent | présent | présent | présent | présent | #NAME? | 10.6 | 7.6 | 7.6 | 7.6 | 7.6 | 7.6 |  | 6.5 |  | 94 |  | 22 |  | 4 |  |  |  | 101.19 | [5 empty] | ND
2018-05-01 06:00 | 2018 | 5 | 1 | 6:00 | 7.4 | 2018-05-01 06:00 | présent | présent | présent | présent | présent | #NAME? | 10.6 | 7.6 | 7.6 | 7.6 | 7.6 | 7.6 |  | 6.8 |  | 96 |  | 23 |  | 6 |  |  |  | 101.23 | [5 empty] | ND
2018-05-01 07:00 | 2018 | 5 | 1 | 7:00 | 7.7 | 2018-05-01 07:00 | présent | présent | présent | présent | présent | #NAME? | 10.3 | 7.3 | 7.3 | 7.3 | 7.3 | 7.3 |  | 7.2 |  | 97 |  | 19 |  | 8 |  |  |  | 101.21 | [5 empty] | ND
2018-05-01 08:00 | 2018 | 5 | 1 | 8:00 | 9.2 | 2018-05-01 08:00 | présent | présent | présent | présent | présent | #NAME? | 8.8 | 5.8 | 5.8 | 5.8 | 5.8 | 5.8 |  | 7.5 |  | 89 |  | 20 |  | 9 |  |  |  | 101.19 | [5 empty] | ND
2018-05-01 09:00 | 2018 | 5 | 1 | 9:00 | 10.5 | 2018-05-01 09:00 | présent | présent | présent | présent | présent | #NAME? | 7.5 | 4.5 | 4.5 | 4.5 | 4.5 | 4.5 |  | 6.9 |  | 78 |  | 18 |  | 12 |  |  |  | 101.19 | [5 empty] | ND
2018-05-01 10:00 | 2018 | 5 | 1 | 10:00 | 12 | 2018-05-01 10:00 | présent | présent | présent | présent | présent | #NAME? | 6 | 3 | 3 | 3 | 3 | 3 |  | 7.3 |  | 73 |  | 22 |  | 13 |  |  |  | 101.2 | [5 empty] | ND
2018-05-01 11:00 | 2018 | 5 | 1 | 11:00 | 13 | 2018-05-01 11:00 | présent | présent | présent | présent | présent | #NAME? | 5 | 2 | 2 | 2 | 2 | 2 |  | 7.2 |  | 68 |  | 19 |  | 15 |  |  |  | 101.14 | [5 empty] | ND
2018-05-01 12:00 | 2018 | 5 | 1 | 12:00 | 14.6 | 2018-05-01 12:00 | présent | présent | présent | présent | présent | #NAME? | 3.4 | 0.4 | 0.4 | 0.4 | 0.4 | 0.4 |  | 6.6 |  | 59 |  | 22 |  | 14 |  |  |  | 101.09 | [5 empty] | ND
2018-05-01 13:00 | 2018 | 5 | 1 | 13:00 | 15.9 | 2018-05-01 13:00 | présent | présent | présent | présent | présent | #NAME? | 2.1 | 0 | 0 | 0 | 0 | 0 |  | 6.1 |  | 52 |  | 22 |  | 16 |  |  |  | 101.02 | [5 empty] | ND
2018-05-01 14:00 | 2018 | 5 | 1 | 14:00 | 17.1 | 2018-05-01 14:00 | présent | présent | présent | présent | présent | #NAME? | 0.9 | 0 | 0 | 0 | 0 | 0 |  | 3.2 |  | 39 |  | 21 |  | 18 |  |  |  | 100.95 | [5 empty] | ND
2018-05-01 15:00 | 2018 | 5 | 1 | 15:00 | 17.2 | 2018-05-01 15:00 | présent | présent | présent | présent | présent | #NAME? | 0.8 | 0 | 0 | 0 | 0 | 0 |  | 4.4 |  | 43 |  | 23 |  | 11 |  |  |  | 100.94 | [5 empty] | ND
2018-05-01 16:00 | 2018 | 5 | 1 | 16:00 | 17.1 | 2018-05-01 16:00 | présent | présent | présent | présent | présent | #NAME? | 0.9 | 0 | 0 | 0 | 0 | 0 |  | 3.1 |  | 39 |  | 24 |  | 17 |  |  |  | 100.93 | [5 empty] | ND
2018-05-01 17:00 | 2018 | 5 | 1 | 17:00 | 17 | 2018-05-01 17:00 | présent | présent | présent | présent | présent | #NAME? | 1 | 0 | 0 | 0 | 0 | 0 |  | 3 |  | 39 |  | 23 |  | 9 |  |  |  | 100.88 | [5 empty] | ND
2018-05-01 18:00 | 2018 | 5 | 1 | 18:00 | 15.3 | 2018-05-01 18:00 | présent | présent | présent | présent | présent | #NAME? | 2.7 | 0 | 0 | 0 | 0 | 0 |  | 5.2 |  | 51 |  | 19 |  | 9 |  |  |  | 100.85 | [5 empty] | ND
2018-05-01 19:00 | 2018 | 5 | 1 | 19:00 | 15.3 | 2018-05-01 19:00 | présent | présent | présent | présent | présent | #NAME? | 2.7 | 0 | 0 | 0 | 0 | 0 |  | 3.3 |  | 45 |  | 19 |  | 12 |  |  |  | 100.83 | [5 empty] | ND
2018-05-01 20:00 | 2018 | 5 | 1 | 20:00 | 13.3 | 2018-05-01 20:00 | présent | présent | présent | présent | présent | #NAME? | 4.7 | 1.7 | 1.7 | 1.7 | 1.7 | 1.7 |  | 5.7 |  | 60 |  | 15 |  | 8 |  |  |  | 100.81 | [5 empty] | ND
2018-05-01 21:00 | 2018 | 5 | 1 | 21:00 | 12.7 | 2018-05-01 21:00 | présent | présent | présent | présent | présent | #NAME? | 5.3 | 2.3 | 2.3 | 2.3 | 2.3 | 2.3 |  | 7.4 |  | 70 |  | 16 |  | 10 |  |  |  | 100.79 | [5 empty] | ND
2018-05-01 22:00 | 2018 | 5 | 1 | 22:00 | 11.5 | 2018-05-01 22:00 | présent | présent | présent | présent | présent | #NAME? | 6.5 | 3.5 | 3.5 | 3.5 | 3.5 | 3.5 |  | 7.2 |  | 75 |  | 15 |  | 9 |  |  |  | 100.74 | [5 empty] | ND
2018-05-01 23:00 | 2018 | 5 | 1 | 23:00 | 12.3 | 2018-05-01 23:00 | présent | présent | présent | présent | présent | #NAME? | 5.7 | 2.7 | 2.7 | 2.7 | 2.7 | 2.7 |  | 6.9 |  | 69 |  | 17 |  | 6 |  |  |  | 100.72 | [5 empty] | ND
2018-05-02 | 2018 | 5 | 2 | 0:00 | 12.6 | 2018-05-02 | présent | présent | présent | présent | présent | #NAME? | 5.4 | 2.4 | 2.4 | 2.4 | 2.4 | 2.4 |  | 4.8 |  | 59 |  | 20 |  | 6 |  |  |  | 100.69 | [5 empty] | ND
2018-05-02 01:00 | 2018 | 5 | 2 | 1:00 | 11.9 | 2018-05-02 01:00 | présent | présent | présent | présent | présent | #NAME? | 6.1 | 3.1 | 3.1 | 3.1 | 3.1 | 3.1 |  | 4.5 |  | 60 |  | 21 |  | 4 |  |  |  | 100.66 | [5 empty] | ND
2018-05-02 02:00 | 2018 | 5 | 2 | 2:00 | 13.4 | 2018-05-02 02:00 | présent | présent | présent | présent | présent | #NAME? | 4.6 | 1.6 | 1.6 | 1.6 | 1.6 | 1.6 |  | 3.4 |  | 51 |  | 22 |  | 7 |  |  |  | 100.62 | [5 empty] | ND
2018-05-02 03:00 | 2018 | 5 | 2 | 3:00 | 13.3 | 2018-05-02 03:00 | présent | présent | présent | présent | présent | #NAME? | 4.7 | 1.7 | 1.7 | 1.7 | 1.7 | 1.7 |  | 2.5 |  | 48 |  | 22 |  | 6 |  |  |  | 100.59 | [5 empty] | ND
2018-05-02 04:00 | 2018 | 5 | 2 | 4:00 | 14.9 | 2018-05-02 04:00 | présent | présent | présent | présent | présent | #NAME? | 3.1 | 0.1 | 0.1 | 0.1 | 0.1 | 0.1 |  | 3.5 |  | 46 |  | 24 |  | 10 |  |  |  | 100.6 | [5 empty] | ND
2018-05-02 05:00 | 2018 | 5 | 2 | 5:00 | 15.2 | 2018-05-02 05:00 | présent | présent | présent | présent | présent | #NAME? | 2.8 | 0 | 0 | 0 | 0 | 0 |  | 3.7 |  | 46 |  | 24 |  | 10 |  |  |  | 100.68 | [5 empty] | ND
2018-05-02 06:00 | 2018 | 5 | 2 | 6:00 | 14.3 | 2018-05-02 06:00 | présent | présent | présent | présent | présent | #NAME? | 3.7 | 0.7 | 0.7 | 0.7 | 0.7 | 0.7 |  | 5.5 |  | 56 |  | 23 |  | 13 |  |  |  | 100.69 | [5 empty] | ND
2018-05-02 07:00 | 2018 | 5 | 2 | 7:00 | 16.4 | 2018-05-02 07:00 | présent | présent | présent | présent | présent | #NAME? | 1.6 | 0 | 0 | 0 | 0 | 0 |  | 5.6 |  | 49 |  | 23 |  | 12 |  |  |  | 100.68 | [5 empty] | ND
2018-05-02 08:00 | 2018 | 5 | 2 | 8:00 | 17.1 | 2018-05-02 08:00 | présent | présent | présent | présent | présent | #NAME? | 0.9 | 0 | 0 | 0 | 0 | 0 |  | 5.3 |  | 46 |  | 22 |  | 14 |  |  |  | 100.68 | [5 empty] | ND
2018-05-02 09:00 | 2018 | 5 | 2 | 9:00 | 19.1 | 2018-05-02 09:00 | présent | présent | présent | présent | présent | #NAME? | 0 | 0 | 0 | 0 | 0 | 0 |  | 5.7 |  | 42 |  | 23 |  | 16 |  |  |  | 100.65 | [5 empty] | ND
2018-05-02 10:00 | 2018 | 5 | 2 | 10:00 | 20.3 | 2018-05-02 10:00 | présent | présent | présent | présent | présent | #NAME? | 0 | 0 | 0 | 0 | 0 | 0 |  | 6.7 |  | 41 |  | 23 |  | 14 |  |  |  | 100.53 | [5 empty] | ND
2018-05-02 11:00 | 2018 | 5 | 2 | 11:00 | 22 | 2018-05-02 11:00 | présent | présent | présent | présent | présent | #NAME? | 0 | 0 | 0 | 0 | 0 | 0 |  | 7.5 |  | 39 |  | 21 |  | 19 |  |  |  | 100.46 | [5 empty] | ND
2018-05-02 12:00 | 2018 | 5 | 2 | 12:00 | 24.1 | 2018-05-02 12:00 | présent | présent | présent | présent | présent | #NAME? | 0 | 0 | 0 | 0 | 0 | 0 |  | 8.3 |  | 36 |  | 22 |  | 21 |  |  |  | 100.42 |  | 25 |  |  |  | ND
2018-05-02 13:00 | 2018 | 5 | 2 | 13:00 | 25.5 | 2018-05-02 13:00 | présent | présent | présent | présent | présent | #NAME? | 0 | 0 | 0 | 0 | 0 | 0 |  | 7.8 |  | 32 |  | 24 |  | 26 |  |  |  | 100.39 |  | 26 |  |  |  | ND
2018-05-02 14:00 | 2018 | 5 | 2 | 14:00 | 24.6 | 2018-05-02 14:00 | présent | présent | présent | présent | présent | #NAME? | 0 | 0 | 0 | 0 | 0 | 0 |  | 8.5 |  | 36 |  | 22 |  | 25 |  |  |  | 100.33 |  | 25 |  |  |  | ND
2018-05-02 15:00 | 2018 | 5 | 2 | 15:00 | 22.1 | 2018-05-02 15:00 | présent | présent | présent | présent | présent | #NAME? | 0 | 0 | 0 | 0 | 0 | 0 |  | 9.2 |  | 44 |  | 22 |  | 25 |  |  |  | 100.26 | [5 empty] | ND
2018-05-02 16:00 | 2018 | 5 | 2 | 16:00 | 23 | 2018-05-02 16:00 | présent | présent | présent | présent | présent | #NAME? | 0 | 0 | 0 | 0 | 0 | 0 |  | 9.6 |  | 42 |  | 23 |  | 30 |  |  |  | 100.29 | [5 empty] | ND
2018-05-02 17:00 | 2018 | 5 | 2 | 17:00 | 20.9 | 2018-05-02 17:00 | présent | présent | présent | présent | présent | #NAME? | 0 | 0 | 0 | 0 | 0 | 0 |  | 10.1 |  | 50 |  | 23 |  | 27 |  |  |  | 100.35 | [5 empty] | ND
2018-05-02 18:00 | 2018 | 5 | 2 | 18:00 | 20.8 | 2018-05-02 18:00 | présent | présent | présent | présent | présent | #NAME? | 0 | 0 | 0 | 0 | 0 | 0 |  | 9.9 |  | 50 |  | 23 |  | 21 |  |  |  | 100.38 | [5 empty] | ND
2018-05-02 19:00 | 2018 | 5 | 2 | 19:00 | 20.9 | 2018-05-02 19:00 | présent | présent | présent | présent | présent | #NAME? | 0 | 0 | 0 | 0 | 0 | 0 |  | 11.5 |  | 55 |  | 25 |  | 17 |  |  |  | 100.43 | [5 empty] | ND
2018-05-02 20:00 | 2018 | 5 | 2 | 20:00 | 17 | 2018-05-02 20:00 | présent | présent | présent | présent | présent | #NAME? | 1 | 0 | 0 | 0 | 0 | 0 |  | 13.5 |  | 80 |  | 34 |  | 25 |  |  |  | 100.62 | [5 empty] | ND
2018-05-02 21:00 | 2018 | 5 | 2 | 21:00 | 15.5 | 2018-05-02 21:00 | présent | présent | présent | présent | présent | #NAME? | 2.5 | 0 | 0 | 0 | 0 | 0 |  | 13 |  | 85 |  | 33 |  | 7 |  |  |  | 100.67 | [5 empty] | ND
2018-05-02 22:00 | 2018 | 5 | 2 | 22:00 | 16.4 | 2018-05-02 22:00 | présent | présent | présent | présent | présent | #NAME? | 1.6 | 0 | 0 | 0 | 0 | 0 |  | 13.1 |  | 81 |  | 26 |  | 7 |  |  |  | 100.7 | [5 empty] | ND
2018-05-02 23:00 | 2018 | 5 | 2 | 23:00 | 14.7 | 2018-05-02 23:00 | présent | présent | présent | présent | présent | #NAME? | 3.3 | 0.3 | 0.3 | 0.3 | 0.3 | 0.3 |  | 12.2 |  | 85 |  | 20 |  | 12 |  |  |  | 100.71 | [5 empty] | ND
2018-05-03 | 2018 | 5 | 3 | 0:00 | 14.7 | 2018-05-03 | présent | présent | présent | présent | présent | #NAME? | 3.3 | 0.3 | 0.3 | 0.3 | 0.3 | 0.3 |  | 12.4 |  | 86 |  | 21 |  | 10 |  |  |  | 100.72 | [5 empty] | ND
2018-05-03 01:00 | 2018 | 5 | 3 | 1:00 | 14.3 | 2018-05-03 01:00 | présent | présent | présent | présent | présent | #NAME? | 3.7 | 0.7 | 0.7 | 0.7 | 0.7 | 0.7 |  | 12.3 |  | 88 |  | 21 |  | 8 |  |  |  | 100.72 | [5 empty] | ND
2018-05-03 02:00 | 2018 | 5 | 3 | 2:00 | 13.9 | 2018-05-03 02:00 | présent | présent | présent | présent | présent | #NAME? | 4.1 | 1.1 | 1.1 | 1.1 | 1.1 | 1.1 |  | 12.2 |  | 90 |  | 24 |  | 6 |  |  |  | 100.69 | [5 empty] | ND
2018-05-03 03:00 | 2018 | 5 | 3 | 3:00 | 14 | 2018-05-03 03:00 | présent | présent | présent | présent | présent | #NAME? | 4 | 1 | 1 | 1 | 1 | 1 |  | 12.6 |  | 91 |  | 23 |  | 5 |  |  |  | 100.73 | [5 empty] | ND
2018-05-03 04:00 | 2018 | 5 | 3 | 4:00 | 12.8 | 2018-05-03 04:00 | présent | présent | présent | présent | présent | #NAME? | 5.2 | 2.2 | 2.2 | 2.2 | 2.2 | 2.2 |  | 11.9 |  | 95 |  | 25 |  | 3 |  |  |  | 100.75 | [5 empty] | ND
2018-05-03 05:00 | 2018 | 5 | 3 | 5:00 | 13.6 | 2018-05-03 05:00 | présent | présent | présent | présent | présent | #NAME? | 4.4 | 1.4 | 1.4 | 1.4 | 1.4 | 1.4 |  | 12.3 |  | 92 |  | 0 |  | 1 |  |  |  | 100.73 | [5 empty] | ND
2018-05-03 06:00 | 2018 | 5 | 3 | 6:00 | 13.7 | 2018-05-03 06:00 | présent | présent | présent | présent | présent | #NAME? | 4.3 | 1.3 | 1.3 | 1.3 | 1.3 | 1.3 |  | 12.5 |  | 93 |  | 16 |  | 6 |  |  |  | 100.74 | [5 empty] | ND
2018-05-03 07:00 | 2018 | 5 | 3 | 7:00 | 14.6 | 2018-05-03 07:00 | présent | présent | présent | présent | présent | #NAME? | 3.4 | 0.4 | 0.4 | 0.4 | 0.4 | 0.4 |  | 12.8 |  | 89 |  | 13 |  | 2 |  |  |  | 100.76 | [5 empty] | ND
2018-05-03 08:00 | 2018 | 5 | 3 | 8:00 | 15.4 | 2018-05-03 08:00 | présent | présent | présent | présent | présent | #NAME? | 2.6 | 0 | 0 | 0 | 0 | 0 |  | 13.1 |  | 86 |  | 18 |  | 6 |  |  |  | 100.82 | [5 empty] | ND
2018-05-03 09:00 | 2018 | 5 | 3 | 9:00 | 15.1 | 2018-05-03 09:00 | présent | présent | présent | présent | présent | #NAME? | 2.9 | 0 | 0 | 0 | 0 | 0 |  | 13.6 |  | 91 |  | 31 |  | 1 |  |  |  | 100.75 | [5 empty] | ND
2018-05-03 10:00 | 2018 | 5 | 3 | 10:00 | 15.9 | 2018-05-03 10:00 | présent | présent | présent | présent | présent | #NAME? | 2.1 | 0 | 0 | 0 | 0 | 0 |  | 14.1 |  | 89 |  | 8 |  | 3 |  |  |  | 100.68 | [5 empty] | ND
2018-05-03 11:00 | 2018 | 5 | 3 | 11:00 | 15.7 | 2018-05-03 11:00 | présent | présent | présent | présent | présent | #NAME? | 2.3 | 0 | 0 | 0 | 0 | 0 |  | 14 |  | 89 |  | 20 |  | 8 |  |  |  | 100.72 | [5 empty] | ND
2018-05-03 12:00 | 2018 | 5 | 3 | 12:00 | 17.5 | 2018-05-03 12:00 | présent | présent | présent | présent | présent | #NAME? | 0.5 | 0 | 0 | 0 | 0 | 0 |  | 14.6 |  | 83 |  | 19 |  | 6 |  |  |  | 100.64 | [5 empty] | ND
2018-05-03 13:00 | 2018 | 5 | 3 | 13:00 | 16.5 | 2018-05-03 13:00 | présent | présent | présent | présent | présent | #NAME? | 1.5 | 0 | 0 | 0 | 0 | 0 |  | 15.1 |  | 92 |  | 19 |  | 8 |  |  |  | 100.66 | [5 empty] | ND
2018-05-03 14:00 | 2018 | 5 | 3 | 14:00 | 16.8 | 2018-05-03 14:00 | présent | présent | présent | présent | présent | #NAME? | 1.2 | 0 | 0 | 0 | 0 | 0 |  | 15.7 |  | 94 |  | 25 |  | 7 |  |  |  | 100.6 | [5 empty] | ND
2018-05-03 15:00 | 2018 | 5 | 3 | 15:00 | 16.2 | 2018-05-03 15:00 | présent | présent | présent | présent | présent | #NAME? | 1.8 | 0 | 0 | 0 | 0 | 0 |  | 15.9 |  | 98 |  | 35 |  | 3 |  |  |  | 100.59 | [5 empty] | ND
2018-05-03 16:00 | 2018 | 5 | 3 | 16:00 | 16.1 | 2018-05-03 16:00 | présent | présent | présent | présent | présent | #NAME? | 1.9 | 0 | 0 | 0 | 0 | 0 |  | 15.8 |  | 98 |  | 32 |  | 8 |  |  |  | 100.63 | [5 empty] | ND
2018-05-03 17:00 | 2018 | 5 | 3 | 17:00 | 15.6 | 2018-05-03 17:00 | présent | présent | présent | présent | présent | #NAME? | 2.4 | 0 | 0 | 0 | 0 | 0 |  | 15.3 |  | 99 |  | 32 |  | 8 |  |  |  | 100.65 | [5 empty] | ND
2018-05-03 18:00 | 2018 | 5 | 3 | 18:00 | 15.8 | 2018-05-03 18:00 | présent | présent | présent | présent | présent | #NAME? | 2.2 | 0 | 0 | 0 | 0 | 0 |  | 15.4 |  | 97 |  | 27 |  | 6 |  |  |  | 100.67 | [5 empty] | ND
2018-05-03 19:00 | 2018 | 5 | 3 | 19:00 | 15.6 | 2018-05-03 19:00 | présent | présent | présent | présent | présent | #NAME? | 2.4 | 0 | 0 | 0 | 0 | 0 |  | 15.2 |  | 97 |  | 23 |  | 7 |  |  |  | 100.68 | [5 empty] | ND
2018-05-03 20:00 | 2018 | 5 | 3 | 20:00 | 14.7 | 2018-05-03 20:00 | présent | présent | présent | présent | présent | #NAME? | 3.3 | 0.3 | 0.3 | 0.3 | 0.3 | 0.3 |  | 14.3 |  | 98 |  | 23 |  | 8 |  |  |  | 100.77 | [5 empty] | ND
2018-05-03 21:00 | 2018 | 5 | 3 | 21:00 | 14.2 | 2018-05-03 21:00 | présent | présent | présent | présent | présent | #NAME? | 3.8 | 0.8 | 0.8 | 0.8 | 0.8 | 0.8 |  | 13.9 |  | 98 |  | 25 |  | 8 |  |  |  | 100.83 | [5 empty] | ND
2018-05-03 22:00 | 2018 | 5 | 3 | 22:00 | 14.2 | 2018-05-03 22:00 | présent | présent | présent | présent | présent | #NAME? | 3.8 | 0.8 | 0.8 | 0.8 | 0.8 | 0.8 |  | 13.9 |  | 98 |  | 26 |  | 8 |  |  |  | 100.87 | [5 empty] | ND
2018-05-03 23:00 | 2018 | 5 | 3 | 23:00 | 13.7 | 2018-05-03 23:00 | présent | présent | présent | présent | présent | #NAME? | 4.3 | 1.3 | 1.3 | 1.3 | 1.3 | 1.3 |  | 13.4 |  | 98 |  | 24 |  | 6 |  |  |  | 100.89 | [5 empty] | ND
2018-05-04 | 2018 | 5 | 4 | 0:00 | 12.6 | 2018-05-04 | présent | présent | présent | présent | présent | #NAME? | 5.4 | 2.4 | 2.4 | 2.4 | 2.4 | 2.4 |  | 12.3 |  | 98 |  | 28 |  | 10 |  |  |  | 100.91 | [5 empty] | ND
2018-05-04 01:00 | 2018 | 5 | 4 | 1:00 | 10.7 | 2018-05-04 01:00 | présent | présent | présent | présent | présent | #NAME? | 7.3 | 4.3 | 4.3 | 4.3 | 4.3 | 4.3 |  | 9.8 |  | 94 |  | 31 |  | 9 |  |  |  | 100.92 | [5 empty] | ND
2018-05-04 02:00 | 2018 | 5 | 4 | 2:00 | 10.4 | 2018-05-04 02:00 | présent | présent | présent | présent | présent | #NAME? | 7.6 | 4.6 | 4.6 | 4.6 | 4.6 | 4.6 |  | 8.4 |  | 87 |  | 33 |  | 14 |  |  |  | 100.95 | [5 empty] | ND
2018-05-04 03:00 | 2018 | 5 | 4 | 3:00 | 9.1 | 2018-05-04 03:00 | présent | présent | présent | présent | présent | #NAME? | 8.9 | 5.9 | 5.9 | 5.9 | 5.9 | 5.9 |  | 7.6 |  | 90 |  | 32 |  | 8 |  |  |  | 100.96 | [5 empty] | ND
2018-05-04 04:00 | 2018 | 5 | 4 | 4:00 | 8.8 | 2018-05-04 04:00 | présent | présent | présent | présent | présent | #NAME? | 9.2 | 6.2 | 6.2 | 6.2 | 6.2 | 6.2 |  | 7.5 |  | 92 |  | 28 |  | 4 |  |  |  | 100.99 | [5 empty] | ND
2018-05-04 05:00 | 2018 | 5 | 4 | 5:00 | 8.7 | 2018-05-04 05:00 | présent | présent | présent | présent | présent | #NAME? | 9.3 | 6.3 | 6.3 | 6.3 | 6.3 | 6.3 |  | 7.5 |  | 92 |  | 1 |  | 9 |  |  |  | 101 | [5 empty] | ND
2018-05-04 06:00 | 2018 | 5 | 4 | 6:00 | 8.5 | 2018-05-04 06:00 | présent | présent | présent | présent | présent | #NAME? | 9.5 | 6.5 | 6.5 | 6.5 | 6.5 | 6.5 |  | 6.3 |  | 86 |  | 2 |  | 12 |  |  |  | 100.99 | [5 empty] | ND
2018-05-04 07:00 | 2018 | 5 | 4 | 7:00 | 9.5 | 2018-05-04 07:00 | présent | présent | présent | présent | présent | #NAME? | 8.5 | 5.5 | 5.5 | 5.5 | 5.5 | 5.5 |  | 5.9 |  | 78 |  | 4 |  | 13 |  |  |  | 100.9 | [5 empty] | ND
2018-05-04 08:00 | 2018 | 5 | 4 | 8:00 | 10.1 | 2018-05-04 08:00 | présent | présent | présent | présent | présent | #NAME? | 7.9 | 4.9 | 4.9 | 4.9 | 4.9 | 4.9 |  | 6.1 |  | 76 |  | 4 |  | 15 |  |  |  | 100.87 | [5 empty] | ND
2018-05-04 09:00 | 2018 | 5 | 4 | 9:00 | 11 | 2018-05-04 09:00 | présent | présent | présent | présent | présent | #NAME? | 7 | 4 | 4 | 4 | 4 | 4 |  | 7.4 |  | 78 |  | 3 |  | 10 |  |  |  | 100.92 | [5 empty] | ND
2018-05-04 10:00 | 2018 | 5 | 4 | 10:00 | 11.8 | 2018-05-04 10:00 | présent | présent | présent | présent | présent | #NAME? | 6.2 | 3.2 | 3.2 | 3.2 | 3.2 | 3.2 |  | 7.3 |  | 74 |  | 7 |  | 9 |  |  |  | 100.7 | [5 empty] | ND
2018-05-04 11:00 | 2018 | 5 | 4 | 11:00 | 12.4 | 2018-05-04 11:00 | présent | présent | présent | présent | présent | #NAME? | 5.6 | 2.6 | 2.6 | 2.6 | 2.6 | 2.6 |  | 8.1 |  | 75 |  | 5 |  | 12 |  |  |  | 100.58 | [5 empty] | ND
2018-05-04 12:00 | 2018 | 5 | 4 | 12:00 | 11.5 | 2018-05-04 12:00 | présent | présent | présent | présent | présent | #NAME? | 6.5 | 3.5 | 3.5 | 3.5 | 3.5 | 3.5 |  | 9.3 |  | 86 |  | 6 |  | 10 |  |  |  | 100.41 | [5 empty] | ND
2018-05-04 13:00 | 2018 | 5 | 4 | 13:00 | 11.2 | 2018-05-04 13:00 | présent | présent | présent | présent | présent | #NAME? | 6.8 | 3.8 | 3.8 | 3.8 | 3.8 | 3.8 |  | 10.1 |  | 93 |  | 6 |  | 11 |  |  |  | 100.23 | [5 empty] | ND
2018-05-04 14:00 | 2018 | 5 | 4 | 14:00 | 11.8 | 2018-05-04 14:00 | présent | présent | présent | présent | présent | #NAME? | 6.2 | 3.2 | 3.2 | 3.2 | 3.2 | 3.2 |  | 10.9 |  | 94 |  | 5 |  | 13 |  |  |  | 100 | [5 empty] | ND
2018-05-04 15:00 | 2018 | 5 | 4 | 15:00 | 12.1 | 2018-05-04 15:00 | présent | présent | présent | présent | présent | #NAME? | 5.9 | 2.9 | 2.9 | 2.9 | 2.9 | 2.9 |  | 11.2 |  | 95 |  | 4 |  | 10 |  |  |  | 99.83 | [5 empty] | ND
2018-05-04 16:00 | 2018 | 5 | 4 | 16:00 | 12.5 | 2018-05-04 16:00 | présent | présent | présent | présent | présent | #NAME? | 5.5 | 2.5 | 2.5 | 2.5 | 2.5 | 2.5 |  | 11.8 |  | 96 |  | 2 |  | 14 |  |  |  | 99.61 | [5 empty] | ND
2018-05-04 17:00 | 2018 | 5 | 4 | 17:00 | 11.4 | 2018-05-04 17:00 | présent | présent | présent | présent | présent | #NAME? | 6.6 | 3.6 | 3.6 | 3.6 | 3.6 | 3.6 |  | 11.1 |  | 98 |  | 2 |  | 15 |  |  |  | 99.54 | [5 empty] | ND
2018-05-04 18:00 | 2018 | 5 | 4 | 18:00 | 12.4 | 2018-05-04 18:00 | présent | présent | présent | présent | présent | #NAME? | 5.6 | 2.6 | 2.6 | 2.6 | 2.6 | 2.6 |  | 11.8 |  | 96 |  | 0 |  | 1 |  |  |  | 99.29 | [5 empty] | ND
2018-05-04 19:00 | 2018 | 5 | 4 | 19:00 | 11.3 | 2018-05-04 19:00 | présent | présent | présent | présent | présent | #NAME? | 6.7 | 3.7 | 3.7 | 3.7 | 3.7 | 3.7 |  | 10.9 |  | 97 |  | 1 |  | 11 |  |  |  | 99.11 | [5 empty] | ND
2018-05-04 20:00 | 2018 | 5 | 4 | 20:00 | 17.4 | 2018-05-04 20:00 | présent | présent | présent | présent | présent | #NAME? | 0.6 | 0 | 0 | 0 | 0 | 0 |  | 13.6 |  | 78 |  | 23 |  | 27 |  |  |  | 98.97 | [5 empty] | ND
2018-05-04 21:00 | 2018 | 5 | 4 | 21:00 | 17.3 | 2018-05-04 21:00 | présent | présent | présent | présent | présent | #NAME? | 0.7 | 0 | 0 | 0 | 0 | 0 |  | 9 |  | 58 |  | 23 |  | 50 |  |  |  | 98.84 | [5 empty] | ND
2018-05-04 22:00 | 2018 | 5 | 4 | 22:00 | 13.3 | 2018-05-04 22:00 | présent | présent | présent | présent | présent | #NAME? | 4.7 | 1.7 | 1.7 | 1.7 | 1.7 | 1.7 |  | 8 |  | 70 |  | 24 |  | 56 |  |  |  | 99.1 | [5 empty] | ND
2018-05-04 23:00 | 2018 | 5 | 4 | 23:00 | 10.7 | 2018-05-04 23:00 | présent | présent | présent | présent | présent | #NAME? | 7.3 | 4.3 | 4.3 | 4.3 | 4.3 | 4.3 |  | 5.9 |  | 72 |  | 25 |  | 54 |  |  |  | 99.44 | [5 empty] | ND
2018-05-05 | 2018 | 5 | 5 | 0:00 | 9.2 | 2018-05-05 | présent | présent | présent | présent | présent | #NAME? | 8.8 | 5.8 | 5.8 | 5.8 | 5.8 | 5.8 |  | 4.5 |  | 72 |  | 27 |  | 48 |  |  |  | 99.85 | [5 empty] | ND
2018-05-05 01:00 | 2018 | 5 | 5 | 1:00 | 8.4 | 2018-05-05 01:00 | présent | présent | présent | présent | présent | #NAME? | 9.6 | 6.6 | 6.6 | 6.6 | 6.6 | 6.6 |  | 3.5 |  | 71 |  | 27 |  | 41 |  |  |  | 100.21 | [5 empty] | ND
2018-05-05 02:00 | 2018 | 5 | 5 | 2:00 | 7.6 | 2018-05-05 02:00 | présent | présent | présent | présent | présent | #NAME? | 10.4 | 7.4 | 7.4 | 7.4 | 7.4 | 7.4 |  | 3.2 |  | 74 |  | 28 |  | 32 |  |  |  | 100.47 | [5 empty] | ND
2018-05-05 03:00 | 2018 | 5 | 5 | 3:00 | 7.2 | 2018-05-05 03:00 | présent | présent | présent | présent | présent | #NAME? | 10.8 | 7.8 | 7.8 | 7.8 | 7.8 | 7.8 |  | 3 |  | 75 |  | 27 |  | 31 |  |  |  | 100.65 | [5 empty] | ND
2018-05-05 04:00 | 2018 | 5 | 5 | 4:00 | 7.2 | 2018-05-05 04:00 | présent | présent | présent | présent | présent | #NAME? | 10.8 | 7.8 | 7.8 | 7.8 | 7.8 | 7.8 |  | 3 |  | 74 |  | 26 |  | 24 |  |  |  | 100.75 | [5 empty] | ND
2018-05-05 05:00 | 2018 | 5 | 5 | 5:00 | 7 | 2018-05-05 05:00 | présent | présent | présent | présent | présent | #NAME? | 11 | 8 | 8 | 8 | 8 | 8 |  | 2.9 |  | 75 |  | 27 |  | 26 |  |  |  | 100.81 | [5 empty] | ND
2018-05-05 06:00 | 2018 | 5 | 5 | 6:00 | 7.4 | 2018-05-05 06:00 | présent | présent | présent | présent | présent | #NAME? | 10.6 | 7.6 | 7.6 | 7.6 | 7.6 | 7.6 |  | 3.1 |  | 74 |  | 25 |  | 23 |  |  |  | 100.97 | [5 empty] | ND
2018-05-05 07:00 | 2018 | 5 | 5 | 7:00 | 8.2 | 2018-05-05 07:00 | présent | présent | présent | présent | présent | #NAME? | 9.8 | 6.8 | 6.8 | 6.8 | 6.8 | 6.8 |  | 3.9 |  | 74 |  | 25 |  | 18 |  |  |  | 101.02 | [5 empty] | ND
2018-05-05 08:00 | 2018 | 5 | 5 | 8:00 | 8.9 | 2018-05-05 08:00 | présent | présent | présent | présent | présent | #NAME? | 9.1 | 6.1 | 6.1 | 6.1 | 6.1 | 6.1 |  | 4.9 |  | 76 |  | 23 |  | 15 |  |  |  | 101.04 | [5 empty] | ND
2018-05-05 09:00 | 2018 | 5 | 5 | 9:00 | 10.4 | 2018-05-05 09:00 | présent | présent | présent | présent | présent | #NAME? | 7.6 | 4.6 | 4.6 | 4.6 | 4.6 | 4.6 |  | 6.2 |  | 75 |  | 23 |  | 18 |  |  |  | 101.06 | [5 empty] | ND
2018-05-05 10:00 | 2018 | 5 | 5 | 10:00 | 11.9 | 2018-05-05 10:00 | présent | présent | présent | présent | présent | #NAME? | 6.1 | 3.1 | 3.1 | 3.1 | 3.1 | 3.1 |  | 6.9 |  | 71 |  | 21 |  | 20 |  |  |  | 101.01 | [5 empty] | ND
2018-05-05 11:00 | 2018 | 5 | 5 | 11:00 | 14.3 | 2018-05-05 11:00 | présent | présent | présent | présent | présent | #NAME? | 3.7 | 0.7 | 0.7 | 0.7 | 0.7 | 0.7 |  | 8.1 |  | 66 |  | 22 |  | 20 |  |  |  | 101 | [5 empty] | ND
2018-05-05 12:00 | 2018 | 5 | 5 | 12:00 | 15.9 | 2018-05-05 12:00 | présent | présent | présent | présent | présent | #NAME? | 2.1 | 0 | 0 | 0 | 0 | 0 |  | 8.5 |  | 61 |  | 20 |  | 24 |  |  |  | 100.92 | [5 empty] | ND
2018-05-05 13:00 | 2018 | 5 | 5 | 13:00 | 17.8 | 2018-05-05 13:00 | présent | présent | présent | présent | présent | #NAME? | 0.2 | 0 | 0 | 0 | 0 | 0 |  | 8.4 |  | 54 |  | 21 |  | 26 |  |  |  | 100.88 | [5 empty] | ND
2018-05-05 14:00 | 2018 | 5 | 5 | 14:00 | 18.6 | 2018-05-05 14:00 | présent | présent | présent | présent | présent | #NAME? | 0 | 0 | 0 | 0 | 0 | 0 |  | 7.5 |  | 48 |  | 22 |  | 18 |  |  |  | 100.86 | [5 empty] | ND
2018-05-05 15:00 | 2018 | 5 | 5 | 15:00 | 19.5 | 2018-05-05 15:00 | présent | présent | présent | présent | présent | #NAME? | 0 | 0 | 0 | 0 | 0 | 0 |  | 7 |  | 44 |  | 23 |  | 20 |  |  |  | 100.84 | [5 empty] | ND
2018-05-05 16:00 | 2018 | 5 | 5 | 16:00 | 19.3 | 2018-05-05 16:00 | présent | présent | présent | présent | présent | #NAME? | 0 | 0 | 0 | 0 | 0 | 0 |  | 5.7 |  | 41 |  | 23 |  | 18 |  |  |  | 100.8 | [5 empty] | ND
2018-05-05 17:00 | 2018 | 5 | 5 | 17:00 | 19.3 | 2018-05-05 17:00 | présent | présent | présent | présent | présent | #NAME? | 0 | 0 | 0 | 0 | 0 | 0 |  | 4.9 |  | 39 |  | 22 |  | 17 |  |  |  | 100.79 | [5 empty] | ND
2018-05-05 18:00 | 2018 | 5 | 5 | 18:00 | 19.5 | 2018-05-05 18:00 | présent | présent | présent | présent | présent | #NAME? | 0 | 0 | 0 | 0 | 0 | 0 |  | 5.9 |  | 41 |  | 23 |  | 18 |  |  |  | 100.79 | [5 empty] | ND
2018-05-05 19:00 | 2018 | 5 | 5 | 19:00 | 18.5 | 2018-05-05 19:00 | présent | présent | présent | présent | présent | #NAME? | 0 | 0 | 0 | 0 | 0 | 0 |  | 6.3 |  | 45 |  | 23 |  | 16 |  |  |  | 100.84 | [5 empty] | ND
2018-05-05 20:00 | 2018 | 5 | 5 | 20:00 | 16.9 | 2018-05-05 20:00 | présent | présent | présent | présent | présent | #NAME? | 1.1 | 0 | 0 | 0 | 0 | 0 |  | 7.5 |  | 54 |  | 20 |  | 9 |  |  |  | 100.87 | [5 empty] | ND
2018-05-05 21:00 | 2018 | 5 | 5 | 21:00 | 16.5 | 2018-05-05 21:00 | présent | présent | présent | présent | présent | #NAME? | 1.5 | 0 | 0 | 0 | 0 | 0 |  | 7.6 |  | 56 |  | 21 |  | 15 |  |  |  | 100.87 | [5 empty] | ND
2018-05-05 22:00 | 2018 | 5 | 5 | 22:00 | 16.1 | 2018-05-05 22:00 | présent | présent | présent | présent | présent | #NAME? | 1.9 | 0 | 0 | 0 | 0 | 0 |  | 7.6 |  | 57 |  | 20 |  | 13 |  |  |  | 100.84 | [5 empty] | ND
2018-05-05 23:00 | 2018 | 5 | 5 | 23:00 | 13.2 | 2018-05-05 23:00 | présent | présent | présent | présent | présent | #NAME? | 4.8 | 1.8 | 1.8 | 1.8 | 1.8 | 1.8 |  | 7.6 |  | 69 |  | 19 |  | 8 |  |  |  | 100.84 | [5 empty] | ND
2018-05-06 | 2018 | 5 | 6 | 0:00 | 14.5 | 2018-05-06 | présent | présent | présent | présent | présent | #NAME? | 3.5 | 0.5 | 0.5 | 0.5 | 0.5 | 0.5 |  | 8.4 |  | 67 |  | 26 |  | 4 |  |  |  | 100.85 | [5 empty] | ND
2018-05-06 01:00 | 2018 | 5 | 6 | 1:00 | 14.3 | 2018-05-06 01:00 | présent | présent | présent | présent | présent | #NAME? | 3.7 | 0.7 | 0.7 | 0.7 | 0.7 | 0.7 |  | 8.8 |  | 70 |  | 25 |  | 11 |  |  |  | 100.88 | [5 empty] | ND
2018-05-06 02:00 | 2018 | 5 | 6 | 2:00 | 13.8 | 2018-05-06 02:00 | présent | présent | présent | présent | présent | #NAME? | 4.2 | 1.2 | 1.2 | 1.2 | 1.2 | 1.2 |  | 8.7 |  | 72 |  | 27 |  | 11 |  |  |  | 100.91 | [5 empty] | ND
2018-05-06 03:00 | 2018 | 5 | 6 | 3:00 | 12 | 2018-05-06 03:00 | présent | présent | présent | présent | présent | #NAME? | 6 | 3 | 3 | 3 | 3 | 3 |  | 8.1 |  | 77 |  | 1 |  | 11 |  |  |  | 101.01 | [5 empty] | ND
2018-05-06 04:00 | 2018 | 5 | 6 | 4:00 | 11.5 | 2018-05-06 04:00 | présent | présent | présent | présent | présent | #NAME? | 6.5 | 3.5 | 3.5 | 3.5 | 3.5 | 3.5 |  | 6.5 |  | 71 |  | 2 |  | 15 |  |  |  | 101.09 | [5 empty] | ND
2018-05-06 05:00 | 2018 | 5 | 6 | 5:00 | 10.7 | 2018-05-06 05:00 | présent | présent | présent | présent | présent | #NAME? | 7.3 | 4.3 | 4.3 | 4.3 | 4.3 | 4.3 |  | 5.5 |  | 70 |  | 3 |  | 8 |  |  |  | 101.21 | [5 empty] | ND
2018-05-06 06:00 | 2018 | 5 | 6 | 6:00 | 10.7 | 2018-05-06 06:00 | présent | présent | présent | présent | présent | #NAME? | 7.3 | 4.3 | 4.3 | 4.3 | 4.3 | 4.3 |  | 5.6 |  | 71 |  | 3 |  | 15 |  |  |  | 101.33 | [5 empty] | ND
2018-05-06 07:00 | 2018 | 5 | 6 | 7:00 | 11.2 | 2018-05-06 07:00 | présent | présent | présent | présent | présent | #NAME? | 6.8 | 3.8 | 3.8 | 3.8 | 3.8 | 3.8 |  | 4.8 |  | 65 |  | 3 |  | 19 |  |  |  | 101.37 | [5 empty] | ND
2018-05-06 08:00 | 2018 | 5 | 6 | 8:00 | 12.2 | 2018-05-06 08:00 | présent | présent | présent | présent | présent | #NAME? | 5.8 | 2.8 | 2.8 | 2.8 | 2.8 | 2.8 |  | 3.8 |  | 57 |  | 3 |  | 15 |  |  |  | 101.35 | [5 empty] | ND
2018-05-06 09:00 | 2018 | 5 | 6 | 9:00 | 12.7 | 2018-05-06 09:00 | présent | présent | présent | présent | présent | #NAME? | 5.3 | 2.3 | 2.3 | 2.3 | 2.3 | 2.3 |  | 3.3 |  | 53 |  | 3 |  | 15 |  |  |  | 101.34 | [5 empty] | ND
2018-05-06 10:00 | 2018 | 5 | 6 | 10:00 | 13.6 | 2018-05-06 10:00 | présent | présent | présent | présent | présent | #NAME? | 4.4 | 1.4 | 1.4 | 1.4 | 1.4 | 1.4 |  | 3.5 |  | 51 |  | 4 |  | 12 |  |  |  | 101.35 | [5 empty] | ND
2018-05-06 11:00 | 2018 | 5 | 6 | 11:00 | 15 | 2018-05-06 11:00 | présent | présent | présent | présent | présent | #NAME? | 3 | 0 | 0 | 0 | 0 | 0 |  | 3.8 |  | 47 |  | 3 |  | 11 |  |  |  | 101.29 | [5 empty] | ND
2018-05-06 12:00 | 2018 | 5 | 6 | 12:00 | 16.4 | 2018-05-06 12:00 | présent | présent | présent | présent | présent | #NAME? | 1.6 | 0 | 0 | 0 | 0 | 0 |  | 4.4 |  | 45 |  | 3 |  | 11 |  |  |  | 101.23 | [5 empty] | ND
2018-05-06 13:00 | 2018 | 5 | 6 | 13:00 | 17.2 | 2018-05-06 13:00 | présent | présent | présent | présent | présent | #NAME? | 0.8 | 0 | 0 | 0 | 0 | 0 |  | 3.9 |  | 41 |  | 3 |  | 13 |  |  |  | 101.18 | [5 empty] | ND
2018-05-06 14:00 | 2018 | 5 | 6 | 14:00 | 17.7 | 2018-05-06 14:00 | présent | présent | présent | présent | présent | #NAME? | 0.3 | 0 | 0 | 0 | 0 | 0 |  | -1.1 |  | 28 |  | 1 |  | 17 |  |  |  | 101.12 | [5 empty] | ND
2018-05-06 15:00 | 2018 | 5 | 6 | 15:00 | 18.6 | 2018-05-06 15:00 | présent | présent | présent | présent | présent | #NAME? | 0 | 0 | 0 | 0 | 0 | 0 |  | 1.7 |  | 32 |  | 7 |  | 11 |  |  |  | 101.06 | [5 empty] | ND
2018-05-06 16:00 | 2018 | 5 | 6 | 16:00 | 18.5 | 2018-05-06 16:00 | présent | présent | présent | présent | présent | #NAME? | 0 | 0 | 0 | 0 | 0 | 0 |  | 2.4 |  | 34 |  | 3 |  | 15 |  |  |  | 100.99 | [5 empty] | ND
2018-05-06 17:00 | 2018 | 5 | 6 | 17:00 | 18 | 2018-05-06 17:00 | présent | présent | présent | présent | présent | #NAME? | 0 | 0 | 0 | 0 | 0 | 0 |  | 3 |  | 37 |  | 4 |  | 16 |  |  |  | 101.01 | [5 empty] | ND
2018-05-06 18:00 | 2018 | 5 | 6 | 18:00 | 17.1 | 2018-05-06 18:00 | présent | présent | présent | présent | présent | #NAME? | 0.9 | 0 | 0 | 0 | 0 | 0 |  | 2.1 |  | 37 |  | 3 |  | 17 |  |  |  | 101.02 | [5 empty] | ND
2018-05-06 19:00 | 2018 | 5 | 6 | 19:00 | 16.3 | 2018-05-06 19:00 | présent | présent | présent | présent | présent | #NAME? | 1.7 | 0 | 0 | 0 | 0 | 0 |  | 1.6 |  | 37 |  | 3 |  | 15 |  |  |  | 101.06 | [5 empty] | ND
2018-05-06 20:00 | 2018 | 5 | 6 | 20:00 | 15.6 | 2018-05-06 20:00 | présent | présent | présent | présent | présent | #NAME? | 2.4 | 0 | 0 | 0 | 0 | 0 |  | 0.8 |  | 37 |  | 1 |  | 16 |  |  |  | 101.12 | [5 empty] | ND
2018-05-06 21:00 | 2018 | 5 | 6 | 21:00 | 14.9 | 2018-05-06 21:00 | présent | présent | présent | présent | présent | #NAME? | 3.1 | 0.1 | 0.1 | 0.1 | 0.1 | 0.1 |  | 1 |  | 39 |  | 1 |  | 16 |  |  |  | 101.15 | [5 empty] | ND
2018-05-06 22:00 | 2018 | 5 | 6 | 22:00 | 14.2 | 2018-05-06 22:00 | présent | présent | présent | présent | présent | #NAME? | 3.8 | 0.8 | 0.8 | 0.8 | 0.8 | 0.8 |  | -0.1 |  | 37 |  | 2 |  | 16 |  |  |  | 101.15 | [5 empty] | ND
2018-05-06 23:00 | 2018 | 5 | 6 | 23:00 | 13.8 | 2018-05-06 23:00 | présent | présent | présent | présent | présent | #NAME? | 4.2 | 1.2 | 1.2 | 1.2 | 1.2 | 1.2 |  | -1.4 |  | 35 |  | 3 |  | 17 |  |  |  | 101.2 | [5 empty] | ND
2018-05-07 | 2018 | 5 | 7 | 0:00 | 11.9 | 2018-05-07 | présent | présent | présent | présent | présent | #NAME? | 6.1 | 3.1 | 3.1 | 3.1 | 3.1 | 3.1 |  | -3.7 |  | 34 |  | 2 |  | 24 |  |  |  | 101.26 | [5 empty] | ND
2018-05-07 01:00 | 2018 | 5 | 7 | 1:00 | 9.2 | 2018-05-07 01:00 | présent | présent | présent | présent | présent | #NAME? | 8.8 | 5.8 | 5.8 | 5.8 | 5.8 | 5.8 |  | -4.8 |  | 37 |  | 2 |  | 26 |  |  |  | 101.33 | [5 empty] | ND
2018-05-07 02:00 | 2018 | 5 | 7 | 2:00 | 7.8 | 2018-05-07 02:00 | présent | présent | présent | présent | présent | #NAME? | 10.2 | 7.2 | 7.2 | 7.2 | 7.2 | 7.2 |  | -4.9 |  | 40 |  | 2 |  | 29 |  |  |  | 101.41 | [5 empty] | ND
2018-05-07 03:00 | 2018 | 5 | 7 | 3:00 | 6.8 | 2018-05-07 03:00 | présent | présent | présent | présent | présent | #NAME? | 11.2 | 8.2 | 8.2 | 8.2 | 8.2 | 8.2 |  | -4.7 |  | 44 |  | 2 |  | 25 |  |  |  | 101.5 | [5 empty] | ND
2018-05-07 04:00 | 2018 | 5 | 7 | 4:00 | 5.8 | 2018-05-07 04:00 | présent | présent | présent | présent | présent | #NAME? | 12.2 | 9.2 | 9.2 | 9.2 | 9.2 | 9.2 |  | -4.6 |  | 47 |  | 2 |  | 23 |  |  |  | 101.59 | [5 empty] | ND
2018-05-07 05:00 | 2018 | 5 | 7 | 5:00 | 5.3 | 2018-05-07 05:00 | présent | présent | présent | présent | présent | #NAME? | 12.7 | 9.7 | 9.7 | 9.7 | 9.7 | 9.7 |  | -4.7 |  | 48 |  | 2 |  | 24 |  |  |  | 101.68 | [5 empty] | ND
2018-05-07 06:00 | 2018 | 5 | 7 | 6:00 | 5.5 | 2018-05-07 06:00 | présent | présent | présent | présent | présent | #NAME? | 12.5 | 9.5 | 9.5 | 9.5 | 9.5 | 9.5 |  | -5.4 |  | 46 |  | 2 |  | 24 |  |  |  | 101.79 | [5 empty] | ND
2018-05-07 07:00 | 2018 | 5 | 7 | 7:00 | 6.3 | 2018-05-07 07:00 | présent | présent | présent | présent | présent | #NAME? | 11.7 | 8.7 | 8.7 | 8.7 | 8.7 | 8.7 |  | -5.7 |  | 42 |  | 2 |  | 27 |  |  |  | 101.86 | [5 empty] | ND
2018-05-07 08:00 | 2018 | 5 | 7 | 8:00 | 7.7 | 2018-05-07 08:00 | présent | présent | présent | présent | présent | #NAME? | 10.3 | 7.3 | 7.3 | 7.3 | 7.3 | 7.3 |  | -6.5 |  | 36 |  | 3 |  | 20 |  |  |  | 101.93 | [5 empty] | ND
2018-05-07 09:00 | 2018 | 5 | 7 | 9:00 | 8.4 | 2018-05-07 09:00 | présent | présent | présent | présent | présent | #NAME? | 9.6 | 6.6 | 6.6 | 6.6 | 6.6 | 6.6 |  | -6.6 |  | 34 |  | 3 |  | 16 |  |  |  | 101.94 | [5 empty] | ND
2018-05-07 10:00 | 2018 | 5 | 7 | 10:00 | 9.6 | 2018-05-07 10:00 | présent | présent | présent | présent | présent | #NAME? | 8.4 | 5.4 | 5.4 | 5.4 | 5.4 | 5.4 |  | -3.4 |  | 40 |  | 1 |  | 14 |  |  |  | 101.93 | [5 empty] | ND
2018-05-07 11:00 | 2018 | 5 | 7 | 11:00 | 10.1 | 2018-05-07 11:00 | présent | présent | présent | présent | présent | #NAME? | 7.9 | 4.9 | 4.9 | 4.9 | 4.9 | 4.9 |  | -7.9 |  | 27 |  | 2 |  | 10 |  |  |  | 101.87 | [5 empty] | ND
2018-05-07 12:00 | 2018 | 5 | 7 | 12:00 | 11.4 | 2018-05-07 12:00 | présent | présent | présent | présent | présent | #NAME? | 6.6 | 3.6 | 3.6 | 3.6 | 3.6 | 3.6 |  | -10.3 |  | 21 |  | 34 |  | 7 |  |  |  | 101.87 | [5 empty] | ND
2018-05-07 13:00 | 2018 | 5 | 7 | 13:00 | 12.5 | 2018-05-07 13:00 | présent | présent | présent | présent | présent | #NAME? | 5.5 | 2.5 | 2.5 | 2.5 | 2.5 | 2.5 |  | -7.4 |  | 24 |  | 21 |  | 14 |  |  |  | 101.83 | [5 empty] | ND
2018-05-07 14:00 | 2018 | 5 | 7 | 14:00 | 13.3 | 2018-05-07 14:00 | présent | présent | présent | présent | présent | #NAME? | 4.7 | 1.7 | 1.7 | 1.7 | 1.7 | 1.7 |  | -7.5 |  | 23 |  | 19 |  | 17 |  |  |  | 101.79 | [5 empty] | ND
2018-05-07 15:00 | 2018 | 5 | 7 | 15:00 | 13.4 | 2018-05-07 15:00 | présent | présent | présent | présent | présent | #NAME? | 4.6 | 1.6 | 1.6 | 1.6 | 1.6 | 1.6 |  | -8.2 |  | 21 |  | 22 |  | 6 |  |  |  | 101.76 | [5 empty] | ND
2018-05-07 16:00 | 2018 | 5 | 7 | 16:00 | 14.2 | 2018-05-07 16:00 | présent | présent | présent | présent | présent | #NAME? | 3.8 | 0.8 | 0.8 | 0.8 | 0.8 | 0.8 |  | -6.2 |  | 24 |  | 19 |  | 9 |  |  |  | 101.75 | [5 empty] | ND
2018-05-07 17:00 | 2018 | 5 | 7 | 17:00 | 14.5 | 2018-05-07 17:00 | présent | présent | présent | présent | présent | #NAME? | 3.5 | 0.5 | 0.5 | 0.5 | 0.5 | 0.5 |  | -6.8 |  | 22 |  | 19 |  | 13 |  |  |  | 101.77 | [5 empty] | ND
2018-05-07 18:00 | 2018 | 5 | 7 | 18:00 | 14.1 | 2018-05-07 18:00 | présent | présent | présent | présent | présent | #NAME? | 3.9 | 0.9 | 0.9 | 0.9 | 0.9 | 0.9 |  | -7.1 |  | 22 |  | 20 |  | 15 |  |  |  | 101.76 | [5 empty] | ND
2018-05-07 19:00 | 2018 | 5 | 7 | 19:00 | 13.8 | 2018-05-07 19:00 | présent | présent | présent | présent | présent | #NAME? | 4.2 | 1.2 | 1.2 | 1.2 | 1.2 | 1.2 |  | -6 |  | 25 |  | 20 |  | 14 |  |  |  | 101.78 | [5 empty] | ND
2018-05-07 20:00 | 2018 | 5 | 7 | 20:00 | 13 | 2018-05-07 20:00 | présent | présent | présent | présent | présent | #NAME? | 5 | 2 | 2 | 2 | 2 | 2 |  | -4.4 |  | 30 |  | 21 |  | 11 |  |  |  | 101.79 | [5 empty] | ND
2018-05-07 21:00 | 2018 | 5 | 7 | 21:00 | 12.1 | 2018-05-07 21:00 | présent | présent | présent | présent | présent | #NAME? | 5.9 | 2.9 | 2.9 | 2.9 | 2.9 | 2.9 |  | -2.1 |  | 37 |  | 20 |  | 9 |  |  |  | 101.83 | [5 empty] | ND
2018-05-07 22:00 | 2018 | 5 | 7 | 22:00 | 11.2 | 2018-05-07 22:00 | présent | présent | présent | présent | présent | #NAME? | 6.8 | 3.8 | 3.8 | 3.8 | 3.8 | 3.8 |  | -1.2 |  | 42 |  | 22 |  | 6 |  |  |  | 101.84 | [5 empty] | ND
2018-05-07 23:00 | 2018 | 5 | 7 | 23:00 | 9.5 | 2018-05-07 23:00 | présent | présent | présent | présent | présent | #NAME? | 8.5 | 5.5 | 5.5 | 5.5 | 5.5 | 5.5 |  | 0.7 |  | 54 |  | 19 |  | 9 |  |  |  | 101.86 | [5 empty] | ND
2018-05-08 | 2018 | 5 | 8 | 0:00 | 9.4 | 2018-05-08 | présent | présent | présent | présent | présent | #NAME? | 8.6 | 5.6 | 5.6 | 5.6 | 5.6 | 5.6 |  | -1.2 |  | 48 |  | 16 |  | 4 |  |  |  | 101.85 | [5 empty] | ND
2018-05-08 01:00 | 2018 | 5 | 8 | 1:00 | 7.8 | 2018-05-08 01:00 | présent | présent | présent | présent | présent | #NAME? | 10.2 | 7.2 | 7.2 | 7.2 | 7.2 | 7.2 |  | -1.3 |  | 52 |  | 15 |  | 8 |  |  |  | 101.85 | [5 empty] | ND
2018-05-08 02:00 | 2018 | 5 | 8 | 2:00 | 7.6 | 2018-05-08 02:00 | présent | présent | présent | présent | présent | #NAME? | 10.4 | 7.4 | 7.4 | 7.4 | 7.4 | 7.4 |  | -1.1 |  | 54 |  | 19 |  | 6 |  |  |  | 101.86 | [5 empty] | ND
2018-05-08 03:00 | 2018 | 5 | 8 | 3:00 | 7.3 | 2018-05-08 03:00 | présent | présent | présent | présent | présent | #NAME? | 10.7 | 7.7 | 7.7 | 7.7 | 7.7 | 7.7 |  | -0.5 |  | 57 |  | 17 |  | 4 |  |  |  | 101.88 | [5 empty] | ND
2018-05-08 04:00 | 2018 | 5 | 8 | 4:00 | 6.8 | 2018-05-08 04:00 | présent | présent | présent | présent | présent | #NAME? | 11.2 | 8.2 | 8.2 | 8.2 | 8.2 | 8.2 |  | 1 |  | 66 |  | 21 |  | 5 |  |  |  | 101.87 | [5 empty] | ND
2018-05-08 05:00 | 2018 | 5 | 8 | 5:00 | 6.3 | 2018-05-08 05:00 | présent | présent | présent | présent | présent | #NAME? | 11.7 | 8.7 | 8.7 | 8.7 | 8.7 | 8.7 |  | 0.7 |  | 67 |  | 18 |  | 8 |  |  |  | 101.88 | [5 empty] | ND
2018-05-08 06:00 | 2018 | 5 | 8 | 6:00 | 8.4 | 2018-05-08 06:00 | présent | présent | présent | présent | présent | #NAME? | 9.6 | 6.6 | 6.6 | 6.6 | 6.6 | 6.6 |  | 1.7 |  | 63 |  | 18 |  | 7 |  |  |  | 101.92 | [5 empty] | ND
2018-05-08 07:00 | 2018 | 5 | 8 | 7:00 | 10.2 | 2018-05-08 07:00 | présent | présent | présent | présent | présent | #NAME? | 7.8 | 4.8 | 4.8 | 4.8 | 4.8 | 4.8 |  | 0.6 |  | 51 |  | 22 |  | 10 |  |  |  | 101.94 | [5 empty] | ND
2018-05-08 08:00 | 2018 | 5 | 8 | 8:00 | 11.9 | 2018-05-08 08:00 | présent | présent | présent | présent | présent | #NAME? | 6.1 | 3.1 | 3.1 | 3.1 | 3.1 | 3.1 |  | 1.6 |  | 49 |  | 22 |  | 12 |  |  |  | 101.95 | [5 empty] | ND
2018-05-08 09:00 | 2018 | 5 | 8 | 9:00 | 14.8 | 2018-05-08 09:00 | présent | présent | présent | présent | présent | #NAME? | 3.2 | 0.2 | 0.2 | 0.2 | 0.2 | 0.2 |  | 1.1 |  | 39 |  | 21 |  | 15 |  |  |  | 101.95 | [5 empty] | ND
2018-05-08 10:00 | 2018 | 5 | 8 | 10:00 | 16.4 | 2018-05-08 10:00 | présent | présent | présent | présent | présent | #NAME? | 1.6 | 0 | 0 | 0 | 0 | 0 |  | 0.9 |  | 35 |  | 21 |  | 17 |  |  |  | 101.94 | [5 empty] | ND
2018-05-08 11:00 | 2018 | 5 | 8 | 11:00 | 17.6 | 2018-05-08 11:00 | présent | présent | présent | présent | présent | #NAME? | 0.4 | 0 | 0 | 0 | 0 | 0 |  | 0.5 |  | 31 |  | 21 |  | 23 |  |  |  | 101.9 | [5 empty] | ND
2018-05-08 12:00 | 2018 | 5 | 8 | 12:00 | 18.5 | 2018-05-08 12:00 | présent | présent | présent | présent | présent | #NAME? | 0 | 0 | 0 | 0 | 0 | 0 |  | 0.7 |  | 30 |  | 21 |  | 21 |  |  |  | 101.84 | [5 empty] | ND
2018-05-08 13:00 | 2018 | 5 | 8 | 13:00 | 19.7 | 2018-05-08 13:00 | présent | présent | présent | présent | présent | #NAME? | 0 | 0 | 0 | 0 | 0 | 0 |  | 1.3 |  | 29 |  | 21 |  | 21 |  |  |  | 101.81 | [5 empty] | ND
2018-05-08 14:00 | 2018 | 5 | 8 | 14:00 | 20.6 | 2018-05-08 14:00 | présent | présent | présent | présent | présent | #NAME? | 0 | 0 | 0 | 0 | 0 | 0 |  | 0.9 |  | 27 |  | 21 |  | 20 |  |  |  | 101.74 | [5 empty] | ND
2018-05-08 15:00 | 2018 | 5 | 8 | 15:00 | 21.1 | 2018-05-08 15:00 | présent | présent | présent | présent | présent | #NAME? | 0 | 0 | 0 | 0 | 0 | 0 |  | 0.7 |  | 26 |  | 22 |  | 20 |  |  |  | 101.64 | [5 empty] | ND
2018-05-08 16:00 | 2018 | 5 | 8 | 16:00 | 21.4 | 2018-05-08 16:00 | présent | présent | présent | présent | présent | #NAME? | 0 | 0 | 0 | 0 | 0 | 0 |  | -0.3 |  | 23 |  | 22 |  | 19 |  |  |  | 101.58 | [5 empty] | ND
2018-05-08 17:00 | 2018 | 5 | 8 | 17:00 | 21.5 | 2018-05-08 17:00 | présent | présent | présent | présent | présent | #NAME? | 0 | 0 | 0 | 0 | 0 | 0 |  | -0.4 |  | 23 |  | 23 |  | 18 |  |  |  | 101.57 | [5 empty] | ND
2018-05-08 18:00 | 2018 | 5 | 8 | 18:00 | 20.8 | 2018-05-08 18:00 | présent | présent | présent | présent | présent | #NAME? | 0 | 0 | 0 | 0 | 0 | 0 |  | 0.8 |  | 26 |  | 22 |  | 12 |  |  |  | 101.56 | [5 empty] | ND
2018-05-08 19:00 | 2018 | 5 | 8 | 19:00 | 19.9 | 2018-05-08 19:00 | présent | présent | présent | présent | présent | #NAME? | 0 | 0 | 0 | 0 | 0 | 0 |  | 0.2 |  | 27 |  | 22 |  | 10 |  |  |  | 101.56 | [5 empty] | ND
2018-05-08 20:00 | 2018 | 5 | 8 | 20:00 | 18.9 | 2018-05-08 20:00 | présent | présent | présent | présent | présent | #NAME? | 0 | 0 | 0 | 0 | 0 | 0 |  | 0.3 |  | 29 |  | 22 |  | 8 |  |  |  | 101.58 | [5 empty] | ND
2018-05-08 21:00 | 2018 | 5 | 8 | 21:00 | 17.9 | 2018-05-08 21:00 | présent | présent | présent | présent | présent | #NAME? | 0.1 | 0 | 0 | 0 | 0 | 0 |  | 0 |  | 30 |  | 25 |  | 10 |  |  |  | 101.62 | [5 empty] | ND
2018-05-08 22:00 | 2018 | 5 | 8 | 22:00 | 17.4 | 2018-05-08 22:00 | présent | présent | présent | présent | présent | #NAME? | 0.6 | 0 | 0 | 0 | 0 | 0 |  | -0.1 |  | 31 |  | 25 |  | 8 |  |  |  | 101.6 | [5 empty] | ND
2018-05-08 23:00 | 2018 | 5 | 8 | 23:00 | 14.4 | 2018-05-08 23:00 | présent | présent | présent | présent | présent | #NAME? | 3.6 | 0.6 | 0.6 | 0.6 | 0.6 | 0.6 |  | 2 |  | 43 |  | 19 |  | 7 |  |  |  | 101.59 | [5 empty] | ND
2018-05-09 | 2018 | 5 | 9 | 0:00 | 15.1 | 2018-05-09 | présent | présent | présent | présent | présent | #NAME? | 2.9 | 0 | 0 | 0 | 0 | 0 |  | 0.7 |  | 38 |  | 21 |  | 6 |  |  |  | 101.58 | [5 empty] | ND
2018-05-09 01:00 | 2018 | 5 | 9 | 1:00 | 12.9 | 2018-05-09 01:00 | présent | présent | présent | présent | présent | #NAME? | 5.1 | 2.1 | 2.1 | 2.1 | 2.1 | 2.1 |  | 2.1 |  | 48 |  | 18 |  | 6 |  |  |  | 101.56 | [5 empty] | ND
2018-05-09 02:00 | 2018 | 5 | 9 | 2:00 | 12.3 | 2018-05-09 02:00 | présent | présent | présent | présent | présent | #NAME? | 5.7 | 2.7 | 2.7 | 2.7 | 2.7 | 2.7 |  | 2.8 |  | 52 |  | 2 |  | 11 |  |  |  | 101.63 | [5 empty] | ND
2018-05-09 03:00 | 2018 | 5 | 9 | 3:00 | 11.3 | 2018-05-09 03:00 | présent | présent | présent | présent | présent | #NAME? | 6.7 | 3.7 | 3.7 | 3.7 | 3.7 | 3.7 |  | 2 |  | 53 |  | 36 |  | 4 |  |  |  | 101.65 | [5 empty] | ND
2018-05-09 04:00 | 2018 | 5 | 9 | 4:00 | 13 | 2018-05-09 04:00 | présent | présent | présent | présent | présent | #NAME? | 5 | 2 | 2 | 2 | 2 | 2 |  | 2.8 |  | 50 |  | 3 |  | 8 |  |  |  | 101.66 | [5 empty] | ND
2018-05-09 05:00 | 2018 | 5 | 9 | 5:00 | 13.1 | 2018-05-09 05:00 | présent | présent | présent | présent | présent | #NAME? | 4.9 | 1.9 | 1.9 | 1.9 | 1.9 | 1.9 |  | 4.1 |  | 54 |  | 4 |  | 11 |  |  |  | 101.69 | [5 empty] | ND
2018-05-09 06:00 | 2018 | 5 | 9 | 6:00 | 13.4 | 2018-05-09 06:00 | présent | présent | présent | présent | présent | #NAME? | 4.6 | 1.6 | 1.6 | 1.6 | 1.6 | 1.6 |  | 4.4 |  | 54 |  | 4 |  | 11 |  |  |  | 101.74 | [5 empty] | ND
2018-05-09 07:00 | 2018 | 5 | 9 | 7:00 | 14.6 | 2018-05-09 07:00 | présent | présent | présent | présent | présent | #NAME? | 3.4 | 0.4 | 0.4 | 0.4 | 0.4 | 0.4 |  | 4.5 |  | 51 |  | 4 |  | 12 |  |  |  | 101.77 | [5 empty] | ND
2018-05-09 08:00 | 2018 | 5 | 9 | 8:00 | 15.9 | 2018-05-09 08:00 | présent | présent | présent | présent | présent | #NAME? | 2.1 | 0 | 0 | 0 | 0 | 0 |  | 5.1 |  | 48 |  | 3 |  | 12 |  |  |  | 101.75 | [5 empty] | ND
2018-05-09 09:00 | 2018 | 5 | 9 | 9:00 | 17.1 | 2018-05-09 09:00 | présent | présent | présent | présent | présent | #NAME? | 0.9 | 0 | 0 | 0 | 0 | 0 |  | 4.5 |  | 43 |  | 3 |  | 9 |  |  |  | 101.71 | [5 empty] | ND
2018-05-09 10:00 | 2018 | 5 | 9 | 10:00 | 19.7 | 2018-05-09 10:00 | présent | présent | présent | présent | présent | #NAME? | 0 | 0 | 0 | 0 | 0 | 0 |  | 5.7 |  | 40 |  | 3 |  | 9 |  |  |  | 101.65 | [5 empty] | ND
2018-05-09 11:00 | 2018 | 5 | 9 | 11:00 | 21.6 | 2018-05-09 11:00 | présent | présent | présent | présent | présent | #NAME? | 0 | 0 | 0 | 0 | 0 | 0 |  | 4 |  | 32 |  | 10 |  | 11 |  |  |  | 101.59 | [5 empty] | ND
2018-05-09 12:00 | 2018 | 5 | 9 | 12:00 | 23.4 | 2018-05-09 12:00 | présent | présent | présent | présent | présent | #NAME? | 0 | 0 | 0 | 0 | 0 | 0 |  | 3.9 |  | 28 |  | 10 |  | 11 |  |  |  | 101.5 | [5 empty] | ND
2018-05-09 13:00 | 2018 | 5 | 9 | 13:00 | 24.9 | 2018-05-09 13:00 | présent | présent | présent | présent | présent | #NAME? | 0 | 0 | 0 | 0 | 0 | 0 |  | 2 |  | 22 |  | 13 |  | 16 |  |  |  | 101.42 | [5 empty] | ND
2018-05-09 14:00 | 2018 | 5 | 9 | 14:00 | 25.5 | 2018-05-09 14:00 | présent | présent | présent | présent | présent | #NAME? | 0 | 0 | 0 | 0 | 0 | 0 |  | 2.7 |  | 23 |  | 11 |  | 12 |  |  |  | 101.32 | [5 empty] | ND
2018-05-09 15:00 | 2018 | 5 | 9 | 15:00 | 26.3 | 2018-05-09 15:00 | présent | présent | présent | présent | présent | #NAME? | 0 | 0 | 0 | 0 | 0 | 0 |  | 2.9 |  | 22 |  | 14 |  | 12 |  |  |  | 101.23 |  | 25 |  |  |  | ND
2018-05-09 16:00 | 2018 | 5 | 9 | 16:00 | 26.5 | 2018-05-09 16:00 | présent | présent | présent | présent | présent | #NAME? | 0 | 0 | 0 | 0 | 0 | 0 |  | -0.8 |  | 17 |  | 14 |  | 15 |  |  |  | 101.17 | [5 empty] | ND
2018-05-09 17:00 | 2018 | 5 | 9 | 17:00 | 26.2 | 2018-05-09 17:00 | présent | présent | présent | présent | présent | #NAME? | 0 | 0 | 0 | 0 | 0 | 0 |  | 1.6 |  | 20 |  | 15 |  | 14 |  |  |  |  | M |  |  |  |  | ND
2018-05-09 18:00 | 2018 | 5 | 9 | 18:00 | 25.4 | 2018-05-09 18:00 | présent | présent | présent | présent | présent | #NAME? | 0 | 0 | 0 | 0 | 0 | 0 |  | 4.1 |  | 25 |  | 15 |  | 15 |  |  |  |  | M |  |  |  |  | ND
2018-05-09 19:00 | 2018 | 5 | 9 | 19:00 | 24.5 | 2018-05-09 19:00 | présent | présent | présent | présent | présent | #NAME? | 0 | 0 | 0 | 0 | 0 | 0 |  | 3.8 |  | 26 |  | 13 |  | 10 |  |  |  | 100.97 | [5 empty] | ND
2018-05-09 20:00 | 2018 | 5 | 9 | 20:00 | 24.2 | 2018-05-09 20:00 | présent | présent | présent | présent | présent | #NAME? | 0 | 0 | 0 | 0 | 0 | 0 |  | 3.1 |  | 25 |  | 8 |  | 7 |  |  |  | 100.93 | [5 empty] | ND
2018-05-09 21:00 | 2018 | 5 | 9 | 21:00 | 20.7 | 2018-05-09 21:00 | présent | présent | présent | présent | présent | #NAME? | 0 | 0 | 0 | 0 | 0 | 0 |  | 5.2 |  | 36 |  | 14 |  | 9 |  |  |  | 100.91 | [5 empty] | ND
2018-05-09 22:00 | 2018 | 5 | 9 | 22:00 | 20 | 2018-05-09 22:00 | présent | présent | présent | présent | présent | #NAME? | 0 | 0 | 0 | 0 | 0 | 0 |  | 6.3 |  | 41 |  | 15 |  | 8 |  |  |  | 100.88 | [5 empty] | ND
2018-05-09 23:00 | 2018 | 5 | 9 | 23:00 | 19.3 | 2018-05-09 23:00 | présent | présent | présent | présent | présent | #NAME? | 0 | 0 | 0 | 0 | 0 | 0 |  | 7.1 |  | 45 |  | 12 |  | 17 |  |  |  | 100.85 | [5 empty] | ND
2018-05-10 | 2018 | 5 | 10 | 0:00 | 20.7 | 2018-05-10 | présent | présent | présent | présent | présent | #NAME? | 0 | 0 | 0 | 0 | 0 | 0 |  | 6.4 |  | 39 |  | 16 |  | 32 |  |  |  | 100.79 | [5 empty] | ND
2018-05-10 01:00 | 2018 | 5 | 10 | 1:00 | 19.7 | 2018-05-10 01:00 | présent | présent | présent | présent | présent | #NAME? | 0 | 0 | 0 | 0 | 0 | 0 |  | 6.7 |  | 43 |  | 15 |  | 30 |  |  |  | 100.71 | [5 empty] | ND
2018-05-10 02:00 | 2018 | 5 | 10 | 2:00 | 18.5 | 2018-05-10 02:00 | présent | présent | présent | présent | présent | #NAME? | 0 | 0 | 0 | 0 | 0 | 0 |  | 6.9 |  | 47 |  | 15 |  | 29 |  |  |  | 100.66 | [5 empty] | ND
2018-05-10 03:00 | 2018 | 5 | 10 | 3:00 | 17.5 | 2018-05-10 03:00 | présent | présent | présent | présent | présent | #NAME? | 0.5 | 0 | 0 | 0 | 0 | 0 |  | 7.3 |  | 51 |  | 15 |  | 26 |  |  |  | 100.62 | [5 empty] | ND
2018-05-10 04:00 | 2018 | 5 | 10 | 4:00 | 16.7 | 2018-05-10 04:00 | présent | présent | présent | présent | présent | #NAME? | 1.3 | 0 | 0 | 0 | 0 | 0 |  | 7.6 |  | 55 |  | 15 |  | 26 |  |  |  | 100.54 | [5 empty] | ND
2018-05-10 05:00 | 2018 | 5 | 10 | 5:00 | 16.5 | 2018-05-10 05:00 | présent | présent | présent | présent | présent | #NAME? | 1.5 | 0 | 0 | 0 | 0 | 0 |  | 8 |  | 57 |  | 15 |  | 28 |  |  |  | 100.44 | [5 empty] | ND
2018-05-10 06:00 | 2018 | 5 | 10 | 6:00 | 17.4 | 2018-05-10 06:00 | présent | présent | présent | présent | présent | #NAME? | 0.6 | 0 | 0 | 0 | 0 | 0 |  | 7.9 |  | 54 |  | 15 |  | 28 |  |  |  | 100.39 | [5 empty] | ND
2018-05-10 07:00 | 2018 | 5 | 10 | 7:00 | 18.5 | 2018-05-10 07:00 | présent | présent | présent | présent | présent | #NAME? | 0 | 0 | 0 | 0 | 0 | 0 |  | 8 |  | 51 |  | 14 |  | 27 |  |  |  | 100.3 | [5 empty] | ND
2018-05-10 08:00 | 2018 | 5 | 10 | 8:00 | 19.3 | 2018-05-10 08:00 | présent | présent | présent | présent | présent | #NAME? | 0 | 0 | 0 | 0 | 0 | 0 |  | 8.1 |  | 48 |  | 15 |  | 29 |  |  |  | 100.16 | [5 empty] | ND
2018-05-10 09:00 | 2018 | 5 | 10 | 9:00 | 19.9 | 2018-05-10 09:00 | présent | présent | présent | présent | présent | #NAME? | 0 | 0 | 0 | 0 | 0 | 0 |  | 8.8 |  | 49 |  | 15 |  | 25 |  |  |  | 100.08 | [5 empty] | ND
2018-05-10 10:00 | 2018 | 5 | 10 | 10:00 | 20.6 | 2018-05-10 10:00 | présent | présent | présent | présent | présent | #NAME? | 0 | 0 | 0 | 0 | 0 | 0 |  | 9.2 |  | 48 |  | 17 |  | 16 |  |  |  | 99.99 | [5 empty] | ND
2018-05-10 11:00 | 2018 | 5 | 10 | 11:00 | 19.2 | 2018-05-10 11:00 | présent | présent | présent | présent | présent | #NAME? | 0 | 0 | 0 | 0 | 0 | 0 |  | 10.1 |  | 55 |  | 17 |  | 15 |  |  |  | 99.94 | [5 empty] | ND
2018-05-10 12:00 | 2018 | 5 | 10 | 12:00 | 18.4 | 2018-05-10 12:00 | présent | présent | présent | présent | présent | #NAME? | 0 | 0 | 0 | 0 | 0 | 0 |  | 13.7 |  | 74 |  | 23 |  | 12 |  |  |  | 99.88 | [5 empty] | ND
2018-05-10 13:00 | 2018 | 5 | 10 | 13:00 | 19.3 | 2018-05-10 13:00 | présent | présent | présent | présent | présent | #NAME? | 0 | 0 | 0 | 0 | 0 | 0 |  | 12.7 |  | 66 |  | 21 |  | 24 |  |  |  | 99.75 | [5 empty] | ND
2018-05-10 14:00 | 2018 | 5 | 10 | 14:00 | 20.6 | 2018-05-10 14:00 | présent | présent | présent | présent | présent | #NAME? | 0 | 0 | 0 | 0 | 0 | 0 |  | 12.3 |  | 59 |  | 22 |  | 22 |  |  |  | 99.7 | [5 empty] | ND
2018-05-10 15:00 | 2018 | 5 | 10 | 15:00 | 21.2 | 2018-05-10 15:00 | présent | présent | présent | présent | présent | #NAME? | 0 | 0 | 0 | 0 | 0 | 0 |  | 12.2 |  | 56 |  | 22 |  | 20 |  |  |  | 99.58 | [5 empty] | ND
2018-05-10 16:00 | 2018 | 5 | 10 | 16:00 | 20.8 | 2018-05-10 16:00 | présent | présent | présent | présent | présent | #NAME? | 0 | 0 | 0 | 0 | 0 | 0 |  | 12.6 |  | 59 |  | 23 |  | 33 |  |  |  | 99.57 | [5 empty] | ND
2018-05-10 17:00 | 2018 | 5 | 10 | 17:00 | 20.8 | 2018-05-10 17:00 | présent | présent | présent | présent | présent | #NAME? | 0 | 0 | 0 | 0 | 0 | 0 |  | 11.1 |  | 54 |  | 26 |  | 42 |  |  |  | 99.62 | [5 empty] | ND
2018-05-10 18:00 | 2018 | 5 | 10 | 18:00 | 19.1 | 2018-05-10 18:00 | présent | présent | présent | présent | présent | #NAME? | 0 | 0 | 0 | 0 | 0 | 0 |  | 10.6 |  | 58 |  | 26 |  | 28 |  |  |  | 99.77 | [5 empty] | ND
2018-05-10 19:00 | 2018 | 5 | 10 | 19:00 | 17.2 | 2018-05-10 19:00 | présent | présent | présent | présent | présent | #NAME? | 0.8 | 0 | 0 | 0 | 0 | 0 |  | 10.3 |  | 64 |  | 27 |  | 30 |  |  |  | 99.91 | [5 empty] | ND
2018-05-10 20:00 | 2018 | 5 | 10 | 20:00 | 16.2 | 2018-05-10 20:00 | présent | présent | présent | présent | présent | #NAME? | 1.8 | 0 | 0 | 0 | 0 | 0 |  | 10.2 |  | 67 |  | 27 |  | 27 |  |  |  | 100.06 | [5 empty] | ND
2018-05-10 21:00 | 2018 | 5 | 10 | 21:00 | 12.8 | 2018-05-10 21:00 | présent | présent | présent | présent | présent | #NAME? | 5.2 | 2.2 | 2.2 | 2.2 | 2.2 | 2.2 |  | 8.6 |  | 75 |  | 30 |  | 30 |  |  |  | 100.24 | [5 empty] | ND
2018-05-10 22:00 | 2018 | 5 | 10 | 22:00 | 10.5 | 2018-05-10 22:00 | présent | présent | présent | présent | présent | #NAME? | 7.5 | 4.5 | 4.5 | 4.5 | 4.5 | 4.5 |  | 5.3 |  | 70 |  | 33 |  | 27 |  |  |  | 100.39 | [5 empty] | ND
2018-05-10 23:00 | 2018 | 5 | 10 | 23:00 | 9.4 | 2018-05-10 23:00 | présent | présent | présent | présent | présent | #NAME? | 8.6 | 5.6 | 5.6 | 5.6 | 5.6 | 5.6 |  | 3.1 |  | 65 |  | 31 |  | 26 |  |  |  | 100.56 | [5 empty] | ND
2018-05-11 | 2018 | 5 | 11 | 0:00 | 8 | 2018-05-11 | présent | présent | présent | présent | présent | #NAME? | 10 | 7 | 7 | 7 | 7 | 7 |  | 0.9 |  | 61 |  | 33 |  | 22 |  |  |  | 100.74 | [5 empty] | ND
2018-05-11 01:00 | 2018 | 5 | 11 | 1:00 | 7.1 | 2018-05-11 01:00 | présent | présent | présent | présent | présent | #NAME? | 10.9 | 7.9 | 7.9 | 7.9 | 7.9 | 7.9 |  | 0.5 |  | 63 |  | 31 |  | 21 |  |  |  | 100.85 | [5 empty] | ND
2018-05-11 02:00 | 2018 | 5 | 11 | 2:00 | 3.7 | 2018-05-11 02:00 | présent | présent | présent | présent | présent | #NAME? | 14.3 | 11.3 | 11.3 | 11.3 | 11.3 | 11.3 |  | -4.1 |  | 57 |  | 32 |  | 24 |  |  |  | 101.02 | [5 empty] | ND
2018-05-11 03:00 | 2018 | 5 | 11 | 3:00 | 2.4 | 2018-05-11 03:00 | présent | présent | présent | présent | présent | #NAME? | 15.6 | 12.6 | 12.6 | 12.6 | 12.6 | 12.6 |  | -3.9 |  | 63 |  | 30 |  | 13 |  |  |  | 101.09 | [5 empty] | ND
2018-05-11 04:00 | 2018 | 5 | 11 | 4:00 | 3.3 | 2018-05-11 04:00 | présent | présent | présent | présent | présent | #NAME? | 14.7 | 11.7 | 11.7 | 11.7 | 11.7 | 11.7 |  | -3.7 |  | 60 |  | 29 |  | 15 |  |  |  | 101.19 | [5 empty] | ND
2018-05-11 05:00 | 2018 | 5 | 11 | 5:00 | 3.4 | 2018-05-11 05:00 | présent | présent | présent | présent | présent | #NAME? | 14.6 | 11.6 | 11.6 | 11.6 | 11.6 | 11.6 |  | -3.2 |  | 62 |  | 31 |  | 17 |  |  |  | 101.32 | [5 empty] | ND
2018-05-11 06:00 | 2018 | 5 | 11 | 6:00 | 3.6 | 2018-05-11 06:00 | présent | présent | présent | présent | présent | #NAME? | 14.4 | 11.4 | 11.4 | 11.4 | 11.4 | 11.4 |  | -3.5 |  | 60 |  | 29 |  | 18 |  |  |  | 101.41 | [5 empty] | ND
2018-05-11 07:00 | 2018 | 5 | 11 | 7:00 | 3.8 | 2018-05-11 07:00 | présent | présent | présent | présent | présent | #NAME? | 14.2 | 11.2 | 11.2 | 11.2 | 11.2 | 11.2 |  | -4.5 |  | 55 |  | 32 |  | 18 |  |  |  | 101.47 | [5 empty] | ND
2018-05-11 08:00 | 2018 | 5 | 11 | 8:00 | 4.4 | 2018-05-11 08:00 | présent | présent | présent | présent | présent | #NAME? | 13.6 | 10.6 | 10.6 | 10.6 | 10.6 | 10.6 |  | -3.9 |  | 55 |  | 30 |  | 12 |  |  |  | 101.54 | [5 empty] | ND
2018-05-11 09:00 | 2018 | 5 | 11 | 9:00 | 5 | 2018-05-11 09:00 | présent | présent | présent | présent | présent | #NAME? | 13 | 10 | 10 | 10 | 10 | 10 |  | -3.5 |  | 54 |  | 26 |  | 15 |  |  |  | 101.56 | [5 empty] | ND
2018-05-11 10:00 | 2018 | 5 | 11 | 10:00 | 6.1 | 2018-05-11 10:00 | présent | présent | présent | présent | présent | #NAME? | 11.9 | 8.9 | 8.9 | 8.9 | 8.9 | 8.9 |  | -3.4 |  | 50 |  | 28 |  | 14 |  |  |  | 101.58 | [5 empty] | ND
2018-05-11 11:00 | 2018 | 5 | 11 | 11:00 | 7.5 | 2018-05-11 11:00 | présent | présent | présent | présent | présent | #NAME? | 10.5 | 7.5 | 7.5 | 7.5 | 7.5 | 7.5 |  | -3.8 |  | 45 |  | 29 |  | 15 |  |  |  | 101.59 | [5 empty] | ND
2018-05-11 12:00 | 2018 | 5 | 11 | 12:00 | 8 | 2018-05-11 12:00 | présent | présent | présent | présent | présent | #NAME? | 10 | 7 | 7 | 7 | 7 | 7 |  | -4.2 |  | 42 |  | 25 |  | 16 |  |  |  | 101.57 | [5 empty] | ND
2018-05-11 13:00 | 2018 | 5 | 11 | 13:00 | 9.7 | 2018-05-11 13:00 | présent | présent | présent | présent | présent | #NAME? | 8.3 | 5.3 | 5.3 | 5.3 | 5.3 | 5.3 |  | -2.7 |  | 42 |  | 26 |  | 19 |  |  |  | 101.56 | [5 empty] | ND
2018-05-11 14:00 | 2018 | 5 | 11 | 14:00 | 10.6 | 2018-05-11 14:00 | présent | présent | présent | présent | présent | #NAME? | 7.4 | 4.4 | 4.4 | 4.4 | 4.4 | 4.4 |  | -3.8 |  | 36 |  | 26 |  | 23 |  |  |  | 101.56 | [5 empty] | ND
2018-05-11 15:00 | 2018 | 5 | 11 | 15:00 | 11.5 | 2018-05-11 15:00 | présent | présent | présent | présent | présent | #NAME? | 6.5 | 3.5 | 3.5 | 3.5 | 3.5 | 3.5 |  | -4.5 |  | 32 |  | 25 |  | 21 |  |  |  | 101.53 | [5 empty] | ND
2018-05-11 16:00 | 2018 | 5 | 11 | 16:00 | 11.6 | 2018-05-11 16:00 | présent | présent | présent | présent | présent | #NAME? | 6.4 | 3.4 | 3.4 | 3.4 | 3.4 | 3.4 |  | -5.3 |  | 30 |  | 26 |  | 17 |  |  |  | 101.52 | [5 empty] | ND
2018-05-11 17:00 | 2018 | 5 | 11 | 17:00 | 11.8 | 2018-05-11 17:00 | présent | présent | présent | présent | présent | #NAME? | 6.2 | 3.2 | 3.2 | 3.2 | 3.2 | 3.2 |  | -5.9 |  | 28 |  | 26 |  | 20 |  |  |  | 101.53 | [5 empty] | ND
2018-05-11 18:00 | 2018 | 5 | 11 | 18:00 | 11.3 | 2018-05-11 18:00 | présent | présent | présent | présent | présent | #NAME? | 6.7 | 3.7 | 3.7 | 3.7 | 3.7 | 3.7 |  | -5 |  | 31 |  | 27 |  | 18 |  |  |  | 101.53 | [5 empty] | ND
2018-05-11 19:00 | 2018 | 5 | 11 | 19:00 | 10.9 | 2018-05-11 19:00 | présent | présent | présent | présent | présent | #NAME? | 7.1 | 4.1 | 4.1 | 4.1 | 4.1 | 4.1 |  | -6.1 |  | 30 |  | 27 |  | 16 |  |  |  | 101.55 | [5 empty] | ND
2018-05-11 20:00 | 2018 | 5 | 11 | 20:00 | 9.8 | 2018-05-11 20:00 | présent | présent | présent | présent | présent | #NAME? | 8.2 | 5.2 | 5.2 | 5.2 | 5.2 | 5.2 |  | -5.8 |  | 33 |  | 26 |  | 8 |  |  |  | 101.63 | [5 empty] | ND
2018-05-11 21:00 | 2018 | 5 | 11 | 21:00 | 8.4 | 2018-05-11 21:00 | présent | présent | présent | présent | présent | #NAME? | 9.6 | 6.6 | 6.6 | 6.6 | 6.6 | 6.6 |  | -4.4 |  | 40 |  | 27 |  | 5 |  |  |  | 101.68 | [5 empty] | ND
2018-05-11 22:00 | 2018 | 5 | 11 | 22:00 | 8 | 2018-05-11 22:00 | présent | présent | présent | présent | présent | #NAME? | 10 | 7 | 7 | 7 | 7 | 7 |  | -4.1 |  | 42 |  | 27 |  | 7 |  |  |  | 101.69 | [5 empty] | ND
2018-05-11 23:00 | 2018 | 5 | 11 | 23:00 | 7.7 | 2018-05-11 23:00 | présent | présent | présent | présent | présent | #NAME? | 10.3 | 7.3 | 7.3 | 7.3 | 7.3 | 7.3 |  | -3.2 |  | 46 |  | 26 |  | 7 |  |  |  | 101.75 | [5 empty] | ND
2018-05-12 | 2018 | 5 | 12 | 0:00 | 6.7 | 2018-05-12 | présent | présent | présent | présent | présent | #NAME? | 11.3 | 8.3 | 8.3 | 8.3 | 8.3 | 8.3 |  | -3 |  | 50 |  | 29 |  | 4 |  |  |  | 101.76 | [5 empty] | ND
2018-05-12 01:00 | 2018 | 5 | 12 | 1:00 | 7.7 | 2018-05-12 01:00 | présent | présent | présent | présent | présent | #NAME? | 10.3 | 7.3 | 7.3 | 7.3 | 7.3 | 7.3 |  | -1.7 |  | 51 |  | 24 |  | 6 |  |  |  | 101.76 | [5 empty] | ND
2018-05-12 02:00 | 2018 | 5 | 12 | 2:00 | 6.5 | 2018-05-12 02:00 | présent | présent | présent | présent | présent | #NAME? | 11.5 | 8.5 | 8.5 | 8.5 | 8.5 | 8.5 |  | -3.2 |  | 50 |  | 25 |  | 5 |  |  |  | 101.72 | [5 empty] | ND
2018-05-12 03:00 | 2018 | 5 | 12 | 3:00 | 6.2 | 2018-05-12 03:00 | présent | présent | présent | présent | présent | #NAME? | 11.8 | 8.8 | 8.8 | 8.8 | 8.8 | 8.8 |  | -2.1 |  | 56 |  | 25 |  | 7 |  |  |  | 101.72 | [5 empty] | ND
2018-05-12 04:00 | 2018 | 5 | 12 | 4:00 | 5.7 | 2018-05-12 04:00 | présent | présent | présent | présent | présent | #NAME? | 12.3 | 9.3 | 9.3 | 9.3 | 9.3 | 9.3 |  | -0.7 |  | 64 |  | 24 |  | 6 |  |  |  | 101.73 | [5 empty] | ND
2018-05-12 05:00 | 2018 | 5 | 12 | 5:00 | 6 | 2018-05-12 05:00 | présent | présent | présent | présent | présent | #NAME? | 12 | 9 | 9 | 9 | 9 | 9 |  | 1.5 |  | 73 |  | 23 |  | 6 |  |  |  | 101.76 | [5 empty] | ND
2018-05-12 06:00 | 2018 | 5 | 12 | 6:00 | 6.2 | 2018-05-12 06:00 | présent | présent | présent | présent | présent | #NAME? | 11.8 | 8.8 | 8.8 | 8.8 | 8.8 | 8.8 |  | 2.7 |  | 79 |  | 30 |  | 6 |  |  |  | 101.79 | [5 empty] | ND
2018-05-12 07:00 | 2018 | 5 | 12 | 7:00 | 8.3 | 2018-05-12 07:00 | présent | présent | présent | présent | présent | #NAME? | 9.7 | 6.7 | 6.7 | 6.7 | 6.7 | 6.7 |  | 2.8 |  | 68 |  | 27 |  | 4 |  |  |  | 101.83 | [5 empty] | ND
2018-05-12 08:00 | 2018 | 5 | 12 | 8:00 | 9.2 | 2018-05-12 08:00 | présent | présent | présent | présent | présent | #NAME? | 8.8 | 5.8 | 5.8 | 5.8 | 5.8 | 5.8 |  | 1.1 |  | 57 |  | 22 |  | 4 |  |  |  | 101.84 | [5 empty] | ND
2018-05-12 09:00 | 2018 | 5 | 12 | 9:00 | 11.5 | 2018-05-12 09:00 | présent | présent | présent | présent | présent | #NAME? | 6.5 | 3.5 | 3.5 | 3.5 | 3.5 | 3.5 |  | 0.7 |  | 47 |  | 16 |  | 3 |  |  |  | 101.78 | [5 empty] | ND
2018-05-12 10:00 | 2018 | 5 | 12 | 10:00 | 12.7 | 2018-05-12 10:00 | présent | présent | présent | présent | présent | #NAME? | 5.3 | 2.3 | 2.3 | 2.3 | 2.3 | 2.3 |  | -0.2 |  | 41 |  | 21 |  | 7 |  |  |  | 101.75 | [5 empty] | ND
2018-05-12 11:00 | 2018 | 5 | 12 | 11:00 | 13.6 | 2018-05-12 11:00 | présent | présent | présent | présent | présent | #NAME? | 4.4 | 1.4 | 1.4 | 1.4 | 1.4 | 1.4 |  | -4.7 |  | 28 |  | 21 |  | 10 |  |  |  | 101.69 | [5 empty] | ND
2018-05-12 12:00 | 2018 | 5 | 12 | 12:00 | 14.7 | 2018-05-12 12:00 | présent | présent | présent | présent | présent | #NAME? | 3.3 | 0.3 | 0.3 | 0.3 | 0.3 | 0.3 |  | -2.6 |  | 30 |  | 22 |  | 7 |  |  |  | 101.6 | [5 empty] | ND
2018-05-12 13:00 | 2018 | 5 | 12 | 13:00 | 15.4 | 2018-05-12 13:00 | présent | présent | présent | présent | présent | #NAME? | 2.6 | 0 | 0 | 0 | 0 | 0 |  | -2.6 |  | 29 |  | 29 |  | 10 |  |  |  | 101.53 | [5 empty] | ND
2018-05-12 14:00 | 2018 | 5 | 12 | 14:00 | 15.6 | 2018-05-12 14:00 | présent | présent | présent | présent | présent | #NAME? | 2.4 | 0 | 0 | 0 | 0 | 0 |  | -5 |  | 24 |  | 19 |  | 14 |  |  |  | 101.47 | [5 empty] | ND
2018-05-12 15:00 | 2018 | 5 | 12 | 15:00 | 16.5 | 2018-05-12 15:00 | présent | présent | présent | présent | présent | #NAME? | 1.5 | 0 | 0 | 0 | 0 | 0 |  | -4.4 |  | 23 |  | 17 |  | 10 |  |  |  | 101.4 | [5 empty] | ND
2018-05-12 16:00 | 2018 | 5 | 12 | 16:00 | 16.7 | 2018-05-12 16:00 | présent | présent | présent | présent | présent | #NAME? | 1.3 | 0 | 0 | 0 | 0 | 0 |  | -5.5 |  | 21 |  | 18 |  | 13 |  |  |  | 101.38 | [5 empty] | ND
2018-05-12 17:00 | 2018 | 5 | 12 | 17:00 | 17 | 2018-05-12 17:00 | présent | présent | présent | présent | présent | #NAME? | 1 | 0 | 0 | 0 | 0 | 0 |  | -5.3 |  | 21 |  | 18 |  | 13 |  |  |  | 101.4 | [5 empty] | ND
2018-05-12 18:00 | 2018 | 5 | 12 | 18:00 | 16.6 | 2018-05-12 18:00 | présent | présent | présent | présent | présent | #NAME? | 1.4 | 0 | 0 | 0 | 0 | 0 |  | -5.9 |  | 21 |  | 19 |  | 13 |  |  |  | 101.43 | [5 empty] | ND
2018-05-12 19:00 | 2018 | 5 | 12 | 19:00 | 16.2 | 2018-05-12 19:00 | présent | présent | présent | présent | présent | #NAME? | 1.8 | 0 | 0 | 0 | 0 | 0 |  | -6 |  | 21 |  | 21 |  | 7 |  |  |  | 101.43 | [5 empty] | ND
2018-05-12 20:00 | 2018 | 5 | 12 | 20:00 | 15.3 | 2018-05-12 20:00 | présent | présent | présent | présent | présent | #NAME? | 2.7 | 0 | 0 | 0 | 0 | 0 |  | -6.2 |  | 22 |  | 19 |  | 7 |  |  |  | 101.46 | [5 empty] | ND
2018-05-12 21:00 | 2018 | 5 | 12 | 21:00 | 12.7 | 2018-05-12 21:00 | présent | présent | présent | présent | présent | #NAME? | 5.3 | 2.3 | 2.3 | 2.3 | 2.3 | 2.3 |  | -3.2 |  | 33 |  | 16 |  | 6 |  |  |  | 101.47 | [5 empty] | ND
2018-05-12 22:00 | 2018 | 5 | 12 | 22:00 | 12.7 | 2018-05-12 22:00 | présent | présent | présent | présent | présent | #NAME? | 5.3 | 2.3 | 2.3 | 2.3 | 2.3 | 2.3 |  | -2.7 |  | 34 |  | 20 |  | 9 |  |  |  | 101.53 | [5 empty] | ND
2018-05-12 23:00 | 2018 | 5 | 12 | 23:00 | 11.3 | 2018-05-12 23:00 | présent | présent | présent | présent | présent | #NAME? | 6.7 | 3.7 | 3.7 | 3.7 | 3.7 | 3.7 |  | -1.3 |  | 42 |  | 26 |  | 6 |  |  |  | 101.56 | [5 empty] | ND
2018-05-13 | 2018 | 5 | 13 | 0:00 | 10.2 | 2018-05-13 | présent | présent | présent | présent | présent | #NAME? | 7.8 | 4.8 | 4.8 | 4.8 | 4.8 | 4.8 |  | 1.6 |  | 55 |  | 19 |  | 5 |  |  |  | 101.59 | [5 empty] | ND
2018-05-13 01:00 | 2018 | 5 | 13 | 1:00 | 9.5 | 2018-05-13 01:00 | présent | présent | présent | présent | présent | #NAME? | 8.5 | 5.5 | 5.5 | 5.5 | 5.5 | 5.5 |  | 1.5 |  | 58 |  | 18 |  | 4 |  |  |  | 101.58 | [5 empty] | ND
2018-05-13 02:00 | 2018 | 5 | 13 | 2:00 | 9 | 2018-05-13 02:00 | présent | présent | présent | présent | présent | #NAME? | 9 | 6 | 6 | 6 | 6 | 6 |  | 3.6 |  | 69 |  | 19 |  | 4 |  |  |  | 101.59 | [5 empty] | ND
2018-05-13 03:00 | 2018 | 5 | 13 | 3:00 | 7.2 | 2018-05-13 03:00 | présent | présent | présent | présent | présent | #NAME? | 10.8 | 7.8 | 7.8 | 7.8 | 7.8 | 7.8 |  | 3.3 |  | 76 |  |  |  | 0 |  |  |  | 101.64 | [5 empty] | ND
2018-05-13 04:00 | 2018 | 5 | 13 | 4:00 | 7.5 | 2018-05-13 04:00 | présent | présent | présent | présent | présent | #NAME? | 10.5 | 7.5 | 7.5 | 7.5 | 7.5 | 7.5 |  | 3.7 |  | 77 |  | 16 |  | 5 |  |  |  | 101.66 | [5 empty] | ND
2018-05-13 05:00 | 2018 | 5 | 13 | 5:00 | 7.2 | 2018-05-13 05:00 | présent | présent | présent | présent | présent | #NAME? | 10.8 | 7.8 | 7.8 | 7.8 | 7.8 | 7.8 |  | 2.4 |  | 71 |  | 16 |  | 6 |  |  |  | 101.7 | [5 empty] | ND
2018-05-13 06:00 | 2018 | 5 | 13 | 6:00 | 8.7 | 2018-05-13 06:00 | présent | présent | présent | présent | présent | #NAME? | 9.3 | 6.3 | 6.3 | 6.3 | 6.3 | 6.3 |  | 2.8 |  | 67 |  | 1 |  | 2 |  |  |  | 101.8 | [5 empty] | ND
2018-05-13 07:00 | 2018 | 5 | 13 | 7:00 | 11.3 | 2018-05-13 07:00 | présent | présent | présent | présent | présent | #NAME? | 6.7 | 3.7 | 3.7 | 3.7 | 3.7 | 3.7 |  | 2.4 |  | 54 |  | 0 |  | 1 |  |  |  | 101.81 | [5 empty] | ND
2018-05-13 08:00 | 2018 | 5 | 13 | 8:00 | 12.9 | 2018-05-13 08:00 | présent | présent | présent | présent | présent | #NAME? | 5.1 | 2.1 | 2.1 | 2.1 | 2.1 | 2.1 |  | 2 |  | 48 |  | 16 |  | 2 |  |  |  | 101.79 | [5 empty] | ND
2018-05-13 09:00 | 2018 | 5 | 13 | 9:00 | 14.5 | 2018-05-13 09:00 | présent | présent | présent | présent | présent | #NAME? | 3.5 | 0.5 | 0.5 | 0.5 | 0.5 | 0.5 |  | 0.8 |  | 39 |  | 18 |  | 5 |  |  |  | 101.74 | [5 empty] | ND
2018-05-13 10:00 | 2018 | 5 | 13 | 10:00 | 16.4 | 2018-05-13 10:00 | présent | présent | présent | présent | présent | #NAME? | 1.6 | 0 | 0 | 0 | 0 | 0 |  | 2.9 |  | 40 |  | 19 |  | 7 |  |  |  | 101.68 | [5 empty] | ND
2018-05-13 11:00 | 2018 | 5 | 13 | 11:00 | 17.6 | 2018-05-13 11:00 | présent | présent | présent | présent | présent | #NAME? | 0.4 | 0 | 0 | 0 | 0 | 0 |  | 1.1 |  | 33 |  | 23 |  | 9 |  |  |  | 101.6 | [5 empty] | ND
2018-05-13 12:00 | 2018 | 5 | 13 | 12:00 | 18.8 | 2018-05-13 12:00 | présent | présent | présent | présent | présent | #NAME? | 0 | 0 | 0 | 0 | 0 | 0 |  | -1.4 |  | 25 |  | 13 |  | 7 |  |  |  | 101.49 | [5 empty] | ND
2018-05-13 13:00 | 2018 | 5 | 13 | 13:00 | 20.1 | 2018-05-13 13:00 | présent | présent | présent | présent | présent | #NAME? | 0 | 0 | 0 | 0 | 0 | 0 |  | -2.3 |  | 22 |  | 15 |  | 11 |  |  |  | 101.37 | [5 empty] | ND
2018-05-13 14:00 | 2018 | 5 | 13 | 14:00 | 20.5 | 2018-05-13 14:00 | présent | présent | présent | présent | présent | #NAME? | 0 | 0 | 0 | 0 | 0 | 0 |  | -3.2 |  | 20 |  | 18 |  | 13 |  |  |  | 101.23 | [5 empty] | ND
2018-05-13 15:00 | 2018 | 5 | 13 | 15:00 | 21.3 | 2018-05-13 15:00 | présent | présent | présent | présent | présent | #NAME? | 0 | 0 | 0 | 0 | 0 | 0 |  | -3.9 |  | 18 |  | 16 |  | 10 |  |  |  | 101.1 | [5 empty] | ND
2018-05-13 16:00 | 2018 | 5 | 13 | 16:00 | 21.4 | 2018-05-13 16:00 | présent | présent | présent | présent | présent | #NAME? | 0 | 0 | 0 | 0 | 0 | 0 |  | -2.8 |  | 20 |  | 21 |  | 8 |  |  |  | 101 | [5 empty] | ND
2018-05-13 17:00 | 2018 | 5 | 13 | 17:00 | 21.5 | 2018-05-13 17:00 | présent | présent | présent | présent | présent | #NAME? | 0 | 0 | 0 | 0 | 0 | 0 |  | -3.8 |  | 18 |  | 18 |  | 10 |  |  |  | 100.93 | [5 empty] | ND
2018-05-13 18:00 | 2018 | 5 | 13 | 18:00 | 21.2 | 2018-05-13 18:00 | présent | présent | présent | présent | présent | #NAME? | 0 | 0 | 0 | 0 | 0 | 0 |  | -2.6 |  | 20 |  | 18 |  | 12 |  |  |  | 100.85 | [5 empty] | ND
2018-05-13 19:00 | 2018 | 5 | 13 | 19:00 | 18.6 | 2018-05-13 19:00 | présent | présent | présent | présent | présent | #NAME? | 0 | 0 | 0 | 0 | 0 | 0 |  | -0.7 |  | 27 |  | 15 |  | 12 |  |  |  | 100.82 | [5 empty] | ND
2018-05-13 20:00 | 2018 | 5 | 13 | 20:00 | 16.9 | 2018-05-13 20:00 | présent | présent | présent | présent | présent | #NAME? | 1.1 | 0 | 0 | 0 | 0 | 0 |  | -0.6 |  | 30 |  | 16 |  | 9 |  |  |  | 100.8 | [5 empty] | ND
2018-05-13 21:00 | 2018 | 5 | 13 | 21:00 | 16.1 | 2018-05-13 21:00 | présent | présent | présent | présent | présent | #NAME? | 1.9 | 0 | 0 | 0 | 0 | 0 |  | -0.2 |  | 33 |  | 17 |  | 9 |  |  |  | 100.79 | [5 empty] | ND
2018-05-13 22:00 | 2018 | 5 | 13 | 22:00 | 17.2 | 2018-05-13 22:00 | présent | présent | présent | présent | présent | #NAME? | 0.8 | 0 | 0 | 0 | 0 | 0 |  | -0.7 |  | 29 |  | 21 |  | 11 |  |  |  | 100.81 | [5 empty] | ND
2018-05-13 23:00 | 2018 | 5 | 13 | 23:00 | 15.4 | 2018-05-13 23:00 | présent | présent | présent | présent | présent | #NAME? | 2.6 | 0 | 0 | 0 | 0 | 0 |  | 1.4 |  | 39 |  | 20 |  | 12 |  |  |  | 100.83 | [5 empty] | ND
2018-05-14 | 2018 | 5 | 14 | 0:00 | 14.3 | 2018-05-14 | présent | présent | présent | présent | présent | #NAME? | 3.7 | 0.7 | 0.7 | 0.7 | 0.7 | 0.7 |  | 3.7 |  | 49 |  | 21 |  | 13 |  |  |  | 100.87 | [5 empty] | ND
2018-05-14 01:00 | 2018 | 5 | 14 | 1:00 | 14.5 | 2018-05-14 01:00 | présent | présent | présent | présent | présent | #NAME? | 3.5 | 0.5 | 0.5 | 0.5 | 0.5 | 0.5 |  | 6.4 |  | 58 |  | 22 |  | 16 |  |  |  | 100.8 | [5 empty] | ND
2018-05-14 02:00 | 2018 | 5 | 14 | 2:00 | 14.1 | 2018-05-14 02:00 | présent | présent | présent | présent | présent | #NAME? | 3.9 | 0.9 | 0.9 | 0.9 | 0.9 | 0.9 |  | 8.5 |  | 69 |  | 24 |  | 14 |  |  |  | 100.8 | [5 empty] | ND
2018-05-14 03:00 | 2018 | 5 | 14 | 3:00 | 13.2 | 2018-05-14 03:00 | présent | présent | présent | présent | présent | #NAME? | 4.8 | 1.8 | 1.8 | 1.8 | 1.8 | 1.8 |  | 8 |  | 71 |  | 21 |  | 12 |  |  |  | 100.83 | [5 empty] | ND
2018-05-14 04:00 | 2018 | 5 | 14 | 4:00 | 12.7 | 2018-05-14 04:00 | présent | présent | présent | présent | présent | #NAME? | 5.3 | 2.3 | 2.3 | 2.3 | 2.3 | 2.3 |  | 8 |  | 73 |  | 21 |  | 12 |  |  |  | 100.83 | [5 empty] | ND
2018-05-14 05:00 | 2018 | 5 | 14 | 5:00 | 12 | 2018-05-14 05:00 | présent | présent | présent | présent | présent | #NAME? | 6 | 3 | 3 | 3 | 3 | 3 |  | 7.7 |  | 75 |  | 17 |  | 10 |  |  |  | 100.84 | [5 empty] | ND
2018-05-14 06:00 | 2018 | 5 | 14 | 6:00 | 12.6 | 2018-05-14 06:00 | présent | présent | présent | présent | présent | #NAME? | 5.4 | 2.4 | 2.4 | 2.4 | 2.4 | 2.4 |  | 8.1 |  | 74 |  | 18 |  | 8 |  |  |  | 100.85 | [5 empty] | ND
2018-05-14 07:00 | 2018 | 5 | 14 | 7:00 | 14.6 | 2018-05-14 07:00 | présent | présent | présent | présent | présent | #NAME? | 3.4 | 0.4 | 0.4 | 0.4 | 0.4 | 0.4 |  | 10.2 |  | 75 |  | 23 |  | 16 |  |  |  | 100.85 | [5 empty] | ND
2018-05-14 08:00 | 2018 | 5 | 14 | 8:00 | 16.4 | 2018-05-14 08:00 | présent | présent | présent | présent | présent | #NAME? | 1.6 | 0 | 0 | 0 | 0 | 0 |  | 10.2 |  | 67 |  | 25 |  | 17 |  |  |  | 100.77 | [5 empty] | ND
2018-05-14 09:00 | 2018 | 5 | 14 | 9:00 | 17.5 | 2018-05-14 09:00 | présent | présent | présent | présent | présent | #NAME? | 0.5 | 0 | 0 | 0 | 0 | 0 |  | 10.3 |  | 63 |  | 21 |  | 15 |  |  |  | 100.72 | [5 empty] | ND
2018-05-14 10:00 | 2018 | 5 | 14 | 10:00 | 19.2 | 2018-05-14 10:00 | présent | présent | présent | présent | présent | #NAME? | 0 | 0 | 0 | 0 | 0 | 0 |  | 8.3 |  | 49 |  | 21 |  | 22 |  |  |  | 100.69 | [5 empty] | ND
2018-05-14 11:00 | 2018 | 5 | 14 | 11:00 | 20.9 | 2018-05-14 11:00 | présent | présent | présent | présent | présent | #NAME? | 0 | 0 | 0 | 0 | 0 | 0 |  | 7.2 |  | 41 |  | 22 |  | 22 |  |  |  | 100.7 | [5 empty] | ND
2018-05-14 12:00 | 2018 | 5 | 14 | 12:00 | 22.4 | 2018-05-14 12:00 | présent | présent | présent | présent | présent | #NAME? | 0 | 0 | 0 | 0 | 0 | 0 |  | 4.7 |  | 31 |  | 24 |  | 20 |  |  |  | 100.66 | [5 empty] | ND
2018-05-14 13:00 | 2018 | 5 | 14 | 13:00 | 24.1 | 2018-05-14 13:00 | présent | présent | présent | présent | présent | #NAME? | 0 | 0 | 0 | 0 | 0 | 0 |  | 0.4 |  | 21 |  | 27 |  | 24 |  |  |  | 100.6 | [5 empty] | ND
2018-05-14 14:00 | 2018 | 5 | 14 | 14:00 | 23.6 | 2018-05-14 14:00 | présent | présent | présent | présent | présent | #NAME? | 0 | 0 | 0 | 0 | 0 | 0 |  | 4.8 |  | 30 |  | 22 |  | 23 |  |  |  | 100.53 | [5 empty] | ND
2018-05-14 15:00 | 2018 | 5 | 14 | 15:00 | 23.8 | 2018-05-14 15:00 | présent | présent | présent | présent | présent | #NAME? | 0 | 0 | 0 | 0 | 0 | 0 |  | 3.7 |  | 27 |  | 23 |  | 25 |  |  |  | 100.48 | [5 empty] | ND
2018-05-14 16:00 | 2018 | 5 | 14 | 16:00 | 24.1 | 2018-05-14 16:00 | présent | présent | présent | présent | présent | #NAME? | 0 | 0 | 0 | 0 | 0 | 0 |  | 3.9 |  | 27 |  | 22 |  | 21 |  |  |  | 100.41 | [5 empty] | ND
2018-05-14 17:00 | 2018 | 5 | 14 | 17:00 | 23.8 | 2018-05-14 17:00 | présent | présent | présent | présent | présent | #NAME? | 0 | 0 | 0 | 0 | 0 | 0 |  | 4.8 |  | 29 |  | 22 |  | 18 |  |  |  | 100.36 | [5 empty] | ND
2018-05-14 18:00 | 2018 | 5 | 14 | 18:00 | 22.9 | 2018-05-14 18:00 | présent | présent | présent | présent | présent | #NAME? | 0 | 0 | 0 | 0 | 0 | 0 |  | 5.4 |  | 32 |  | 23 |  | 19 |  |  |  | 100.35 | [5 empty] | ND
2018-05-14 19:00 | 2018 | 5 | 14 | 19:00 | 21.9 | 2018-05-14 19:00 | présent | présent | présent | présent | présent | #NAME? | 0 | 0 | 0 | 0 | 0 | 0 |  | 3.3 |  | 29 |  | 24 |  | 21 |  |  |  | 100.38 | [5 empty] | ND
2018-05-14 20:00 | 2018 | 5 | 14 | 20:00 | 20.2 | 2018-05-14 20:00 | présent | présent | présent | présent | présent | #NAME? | 0 | 0 | 0 | 0 | 0 | 0 |  | 3.5 |  | 33 |  | 24 |  | 14 |  |  |  | 100.43 | [5 empty] | ND
2018-05-14 21:00 | 2018 | 5 | 14 | 21:00 | 19.2 | 2018-05-14 21:00 | présent | présent | présent | présent | présent | #NAME? | 0 | 0 | 0 | 0 | 0 | 0 |  | 4.4 |  | 38 |  | 23 |  | 10 |  |  |  | 100.45 | [5 empty] | ND
2018-05-14 22:00 | 2018 | 5 | 14 | 22:00 | 18.4 | 2018-05-14 22:00 | présent | présent | présent | présent | présent | #NAME? | 0 | 0 | 0 | 0 | 0 | 0 |  | 6.1 |  | 45 |  | 22 |  | 11 |  |  |  | 100.46 | [5 empty] | ND
2018-05-14 23:00 | 2018 | 5 | 14 | 23:00 | 17.8 | 2018-05-14 23:00 | présent | présent | présent | présent | présent | #NAME? | 0.2 | 0 | 0 | 0 | 0 | 0 |  | 7.8 |  | 52 |  | 22 |  | 12 |  |  |  | 100.45 | [5 empty] | ND
2018-05-15 | 2018 | 5 | 15 | 0:00 | 17 | 2018-05-15 | présent | présent | présent | présent | présent | #NAME? | 1 | 0 | 0 | 0 | 0 | 0 |  | 7.4 |  | 53 |  | 21 |  | 16 |  |  |  | 100.47 | [5 empty] | ND
2018-05-15 01:00 | 2018 | 5 | 15 | 1:00 | 16.1 | 2018-05-15 01:00 | présent | présent | présent | présent | présent | #NAME? | 1.9 | 0 | 0 | 0 | 0 | 0 |  | 8.8 |  | 62 |  | 22 |  | 9 |  |  |  | 100.41 | [5 empty] | ND
2018-05-15 02:00 | 2018 | 5 | 15 | 2:00 | 16.5 | 2018-05-15 02:00 | présent | présent | présent | présent | présent | #NAME? | 1.5 | 0 | 0 | 0 | 0 | 0 |  | 9.5 |  | 63 |  | 22 |  | 9 |  |  |  | 100.32 | [5 empty] | ND
2018-05-15 03:00 | 2018 | 5 | 15 | 3:00 | 15.7 | 2018-05-15 03:00 | présent | présent | présent | présent | présent | #NAME? | 2.3 | 0 | 0 | 0 | 0 | 0 |  | 9.9 |  | 68 |  | 23 |  | 4 |  |  |  | 100.25 | [5 empty] | ND
2018-05-15 04:00 | 2018 | 5 | 15 | 4:00 | 15.7 | 2018-05-15 04:00 | présent | présent | présent | présent | présent | #NAME? | 2.3 | 0 | 0 | 0 | 0 | 0 |  | 10.3 |  | 70 |  | 23 |  | 4 |  |  |  | 100.21 | [5 empty] | ND
2018-05-15 05:00 | 2018 | 5 | 15 | 5:00 | 15.8 | 2018-05-15 05:00 | présent | présent | présent | présent | présent | #NAME? | 2.2 | 0 | 0 | 0 | 0 | 0 |  | 11 |  | 73 |  | 22 |  | 5 |  |  |  | 100.26 | [5 empty] | ND
2018-05-15 06:00 | 2018 | 5 | 15 | 6:00 | 15.9 | 2018-05-15 06:00 | présent | présent | présent | présent | présent | #NAME? | 2.1 | 0 | 0 | 0 | 0 | 0 |  | 11.3 |  | 74 |  | 21 |  | 9 |  |  |  | 100.24 | [5 empty] | ND
2018-05-15 07:00 | 2018 | 5 | 15 | 7:00 | 16.1 | 2018-05-15 07:00 | présent | présent | présent | présent | présent | #NAME? | 1.9 | 0 | 0 | 0 | 0 | 0 |  | 11.7 |  | 75 |  | 22 |  | 11 |  |  |  | 100.27 | [5 empty] | ND
2018-05-15 08:00 | 2018 | 5 | 15 | 8:00 | 15.9 | 2018-05-15 08:00 | présent | présent | présent | présent | présent | #NAME? | 2.1 | 0 | 0 | 0 | 0 | 0 |  | 13.2 |  | 84 |  | 26 |  | 16 |  |  |  | 100.33 | [5 empty] | ND
2018-05-15 09:00 | 2018 | 5 | 15 | 9:00 | 14.8 | 2018-05-15 09:00 | présent | présent | présent | présent | présent | #NAME? | 3.2 | 0.2 | 0.2 | 0.2 | 0.2 | 0.2 |  | 13.5 |  | 92 |  | 20 |  | 17 |  |  |  | 100.28 | [5 empty] | ND
2018-05-15 10:00 | 2018 | 5 | 15 | 10:00 | 15.3 | 2018-05-15 10:00 | présent | présent | présent | présent | présent | #NAME? | 2.7 | 0 | 0 | 0 | 0 | 0 |  | 13.8 |  | 90 |  | 23 |  | 17 |  |  |  | 100.4 | [5 empty] | ND
2018-05-15 11:00 | 2018 | 5 | 15 | 11:00 | 15.3 | 2018-05-15 11:00 | présent | présent | présent | présent | présent | #NAME? | 2.7 | 0 | 0 | 0 | 0 | 0 |  | 13 |  | 86 |  | 23 |  | 16 |  |  |  | 100.38 | [5 empty] | ND
2018-05-15 12:00 | 2018 | 5 | 15 | 12:00 | 15.5 | 2018-05-15 12:00 | présent | présent | présent | présent | présent | #NAME? | 2.5 | 0 | 0 | 0 | 0 | 0 |  | 14.2 |  | 92 |  | 22 |  | 12 |  |  |  | 100.45 | [5 empty] | ND
2018-05-15 13:00 | 2018 | 5 | 15 | 13:00 | 17.5 | 2018-05-15 13:00 | présent | présent | présent | présent | présent | #NAME? | 0.5 | 0 | 0 | 0 | 0 | 0 |  | 14.6 |  | 83 |  | 26 |  | 18 |  |  |  | 100.46 | [5 empty] | ND
2018-05-15 14:00 | 2018 | 5 | 15 | 14:00 | 18.6 | 2018-05-15 14:00 | présent | présent | présent | présent | présent | #NAME? | 0 | 0 | 0 | 0 | 0 | 0 |  | 13.3 |  | 71 |  | 28 |  | 20 |  |  |  | 100.53 | [5 empty] | ND
2018-05-15 15:00 | 2018 | 5 | 15 | 15:00 | 18.9 | 2018-05-15 15:00 | présent | présent | présent | présent | présent | #NAME? | 0 | 0 | 0 | 0 | 0 | 0 |  | 5.9 |  | 43 |  | 27 |  | 20 |  |  |  | 100.54 | [5 empty] | ND
2018-05-15 16:00 | 2018 | 5 | 15 | 16:00 | 20.2 | 2018-05-15 16:00 | présent | présent | présent | présent | présent | #NAME? | 0 | 0 | 0 | 0 | 0 | 0 |  | 3 |  | 32 |  | 30 |  | 22 |  |  |  | 100.55 | [5 empty] | ND
2018-05-15 17:00 | 2018 | 5 | 15 | 17:00 | 18.9 | 2018-05-15 17:00 | présent | présent | présent | présent | présent | #NAME? | 0 | 0 | 0 | 0 | 0 | 0 |  | 2.1 |  | 33 |  | 30 |  | 21 |  |  |  | 100.64 | [5 empty] | ND
2018-05-15 18:00 | 2018 | 5 | 15 | 18:00 | 18.8 | 2018-05-15 18:00 | présent | présent | présent | présent | présent | #NAME? | 0 | 0 | 0 | 0 | 0 | 0 |  | 0 |  | 28 |  | 31 |  | 25 |  |  |  | 100.73 | [5 empty] | ND
2018-05-15 19:00 | 2018 | 5 | 15 | 19:00 | 16.5 | 2018-05-15 19:00 | présent | présent | présent | présent | présent | #NAME? | 1.5 | 0 | 0 | 0 | 0 | 0 |  | -4.7 |  | 23 |  | 30 |  | 24 |  |  |  | 100.88 | [5 empty] | ND
2018-05-15 20:00 | 2018 | 5 | 15 | 20:00 | 15 | 2018-05-15 20:00 | présent | présent | présent | présent | présent | #NAME? | 3 | 0 | 0 | 0 | 0 | 0 |  | -4.3 |  | 26 |  | 31 |  | 19 |  |  |  | 101.02 | [5 empty] | ND
2018-05-15 21:00 | 2018 | 5 | 15 | 21:00 | 13.6 | 2018-05-15 21:00 | présent | présent | présent | présent | présent | #NAME? | 4.4 | 1.4 | 1.4 | 1.4 | 1.4 | 1.4 |  | -3.1 |  | 31 |  | 36 |  | 13 |  |  |  | 101.14 | [5 empty] | ND
2018-05-15 22:00 | 2018 | 5 | 15 | 22:00 | 13.3 | 2018-05-15 22:00 | présent | présent | présent | présent | présent | #NAME? | 4.7 | 1.7 | 1.7 | 1.7 | 1.7 | 1.7 |  | -3.1 |  | 32 |  | 3 |  | 18 |  |  |  | 101.29 | [5 empty] | ND
2018-05-15 23:00 | 2018 | 5 | 15 | 23:00 | 11.4 | 2018-05-15 23:00 | présent | présent | présent | présent | présent | #NAME? | 6.6 | 3.6 | 3.6 | 3.6 | 3.6 | 3.6 |  | -2.2 |  | 39 |  | 2 |  | 16 |  |  |  | 101.4 | [5 empty] | ND
2018-05-16 | 2018 | 5 | 16 | 0:00 | 10.2 | 2018-05-16 | présent | présent | présent | présent | présent | #NAME? | 7.8 | 4.8 | 4.8 | 4.8 | 4.8 | 4.8 |  | -2.8 |  | 40 |  | 3 |  | 14 |  |  |  | 101.47 | [5 empty] | ND
2018-05-16 01:00 | 2018 | 5 | 16 | 1:00 | 9 | 2018-05-16 01:00 | présent | présent | présent | présent | présent | #NAME? | 9 | 6 | 6 | 6 | 6 | 6 |  | -3 |  | 43 |  | 4 |  | 15 |  |  |  | 101.55 | [5 empty] | ND
2018-05-16 02:00 | 2018 | 5 | 16 | 2:00 | 7.6 | 2018-05-16 02:00 | présent | présent | présent | présent | présent | #NAME? | 10.4 | 7.4 | 7.4 | 7.4 | 7.4 | 7.4 |  | -2.9 |  | 47 |  | 3 |  | 21 |  |  |  | 101.58 | [5 empty] | ND
2018-05-16 03:00 | 2018 | 5 | 16 | 3:00 | 6.4 | 2018-05-16 03:00 | présent | présent | présent | présent | présent | #NAME? | 11.6 | 8.6 | 8.6 | 8.6 | 8.6 | 8.6 |  | -5.4 |  | 43 |  | 3 |  | 18 |  |  |  | 101.67 | [5 empty] | ND
2018-05-16 04:00 | 2018 | 5 | 16 | 4:00 | 5.4 | 2018-05-16 04:00 | présent | présent | présent | présent | présent | #NAME? | 12.6 | 9.6 | 9.6 | 9.6 | 9.6 | 9.6 |  | -6.7 |  | 41 |  | 3 |  | 16 |  |  |  | 101.71 | [5 empty] | ND
2018-05-16 05:00 | 2018 | 5 | 16 | 5:00 | 4.8 | 2018-05-16 05:00 | présent | présent | présent | présent | présent | #NAME? | 13.2 | 10.2 | 10.2 | 10.2 | 10.2 | 10.2 |  | -5.7 |  | 47 |  | 2 |  | 14 |  |  |  | 101.79 | [5 empty] | ND
2018-05-16 06:00 | 2018 | 5 | 16 | 6:00 | 5.9 | 2018-05-16 06:00 | présent | présent | présent | présent | présent | #NAME? | 12.1 | 9.1 | 9.1 | 9.1 | 9.1 | 9.1 |  | -5.2 |  | 45 |  | 5 |  | 13 |  |  |  | 101.81 | [5 empty] | ND
2018-05-16 07:00 | 2018 | 5 | 16 | 7:00 | 7 | 2018-05-16 07:00 | présent | présent | présent | présent | présent | #NAME? | 11 | 8 | 8 | 8 | 8 | 8 |  | -4.7 |  | 43 |  | 5 |  | 13 |  |  |  | 101.77 | [5 empty] | ND
2018-05-16 08:00 | 2018 | 5 | 16 | 8:00 | 7.9 | 2018-05-16 08:00 | présent | présent | présent | présent | présent | #NAME? | 10.1 | 7.1 | 7.1 | 7.1 | 7.1 | 7.1 |  | -5.6 |  | 38 |  | 6 |  | 8 |  |  |  | 101.75 | [5 empty] | ND
2018-05-16 09:00 | 2018 | 5 | 16 | 9:00 | 10 | 2018-05-16 09:00 | présent | présent | présent | présent | présent | #NAME? | 8 | 5 | 5 | 5 | 5 | 5 |  | -5.1 |  | 34 |  | 10 |  | 7 |  |  |  | 101.69 | [5 empty] | ND
2018-05-16 10:00 | 2018 | 5 | 16 | 10:00 | 11.6 | 2018-05-16 10:00 | présent | présent | présent | présent | présent | #NAME? | 6.4 | 3.4 | 3.4 | 3.4 | 3.4 | 3.4 |  | -3.9 |  | 33 |  | 12 |  | 9 |  |  |  | 101.62 | [5 empty] | ND
2018-05-16 11:00 | 2018 | 5 | 16 | 11:00 | 13.6 | 2018-05-16 11:00 | présent | présent | présent | présent | présent | #NAME? | 4.4 | 1.4 | 1.4 | 1.4 | 1.4 | 1.4 |  | -1.8 |  | 35 |  | 14 |  | 6 |  |  |  | 101.55 | [5 empty] | ND
2018-05-16 12:00 | 2018 | 5 | 16 | 12:00 | 16 | 2018-05-16 12:00 | présent | présent | présent | présent | présent | #NAME? | 2 | 0 | 0 | 0 | 0 | 0 |  | 0.3 |  | 34 |  | 12 |  | 8 |  |  |  | 101.42 | [5 empty] | ND
2018-05-16 13:00 | 2018 | 5 | 16 | 13:00 | 19.3 | 2018-05-16 13:00 | présent | présent | présent | présent | présent | #NAME? | 0 | 0 | 0 | 0 | 0 | 0 |  | 3.9 |  | 36 |  | 14 |  | 11 |  |  |  | 101.28 | [5 empty] | ND
2018-05-16 14:00 | 2018 | 5 | 16 | 14:00 | 20.7 | 2018-05-16 14:00 | présent | présent | présent | présent | présent | #NAME? | 0 | 0 | 0 | 0 | 0 | 0 |  | 5.3 |  | 36 |  | 16 |  | 10 |  |  |  | 101.16 | [5 empty] | ND
2018-05-16 15:00 | 2018 | 5 | 16 | 15:00 | 21.4 | 2018-05-16 15:00 | présent | présent | présent | présent | présent | #NAME? | 0 | 0 | 0 | 0 | 0 | 0 |  | 5.8 |  | 36 |  | 18 |  | 13 |  |  |  | 101.04 | [5 empty] | ND
2018-05-16 16:00 | 2018 | 5 | 16 | 16:00 | 22.1 | 2018-05-16 16:00 | présent | présent | présent | présent | présent | #NAME? | 0 | 0 | 0 | 0 | 0 | 0 |  | 5.3 |  | 33 |  | 21 |  | 9 |  |  |  | 100.95 | [5 empty] | ND
2018-05-16 17:00 | 2018 | 5 | 16 | 17:00 | 22.4 | 2018-05-16 17:00 | présent | présent | présent | présent | présent | #NAME? | 0 | 0 | 0 | 0 | 0 | 0 |  | 5.7 |  | 34 |  | 18 |  | 12 |  |  |  | 100.88 | [5 empty] | ND
2018-05-16 18:00 | 2018 | 5 | 16 | 18:00 | 22.3 | 2018-05-16 18:00 | présent | présent | présent | présent | présent | #NAME? | 0 | 0 | 0 | 0 | 0 | 0 |  | 6.8 |  | 37 |  | 18 |  | 13 |  |  |  | 100.84 | [5 empty] | ND
2018-05-16 19:00 | 2018 | 5 | 16 | 19:00 | 21.3 | 2018-05-16 19:00 | présent | présent | présent | présent | présent | #NAME? | 0 | 0 | 0 | 0 | 0 | 0 |  | 7 |  | 39 |  | 18 |  | 14 |  |  |  | 100.81 | [5 empty] | ND
2018-05-16 20:00 | 2018 | 5 | 16 | 20:00 | 20.2 | 2018-05-16 20:00 | présent | présent | présent | présent | présent | #NAME? | 0 | 0 | 0 | 0 | 0 | 0 |  | 7.6 |  | 44 |  | 20 |  | 14 |  |  |  | 100.81 | [5 empty] | ND
2018-05-16 21:00 | 2018 | 5 | 16 | 21:00 | 19 | 2018-05-16 21:00 | présent | présent | présent | présent | présent | #NAME? | 0 | 0 | 0 | 0 | 0 | 0 |  | 8.1 |  | 49 |  | 20 |  | 14 |  |  |  | 100.8 | [5 empty] | ND
2018-05-16 22:00 | 2018 | 5 | 16 | 22:00 | 18.1 | 2018-05-16 22:00 | présent | présent | présent | présent | présent | #NAME? | 0 | 0 | 0 | 0 | 0 | 0 |  | 8.5 |  | 54 |  | 20 |  | 17 |  |  |  | 100.79 | [5 empty] | ND
2018-05-16 23:00 | 2018 | 5 | 16 | 23:00 | 17.5 | 2018-05-16 23:00 | présent | présent | présent | présent | présent | #NAME? | 0.5 | 0 | 0 | 0 | 0 | 0 |  | 9.3 |  | 59 |  | 21 |  | 17 |  |  |  | 100.79 | [5 empty] | ND
2018-05-17 | 2018 | 5 | 17 | 0:00 | 17.3 | 2018-05-17 | présent | présent | présent | présent | présent | #NAME? | 0.7 | 0 | 0 | 0 | 0 | 0 |  | 10.2 |  | 63 |  | 22 |  | 16 |  |  |  | 100.82 | [5 empty] | ND
2018-05-17 01:00 | 2018 | 5 | 17 | 1:00 | 17.3 | 2018-05-17 01:00 | présent | présent | présent | présent | présent | #NAME? | 0.7 | 0 | 0 | 0 | 0 | 0 |  | 10.2 |  | 63 |  | 23 |  | 18 |  |  |  | 100.84 | [5 empty] | ND
2018-05-17 02:00 | 2018 | 5 | 17 | 2:00 | 16.9 | 2018-05-17 02:00 | présent | présent | présent | présent | présent | #NAME? | 1.1 | 0 | 0 | 0 | 0 | 0 |  | 11.2 |  | 69 |  | 24 |  | 16 |  |  |  | 100.85 | [5 empty] | ND
2018-05-17 03:00 | 2018 | 5 | 17 | 3:00 | 16.8 | 2018-05-17 03:00 | présent | présent | présent | présent | présent | #NAME? | 1.2 | 0 | 0 | 0 | 0 | 0 |  | 12.2 |  | 75 |  | 23 |  | 16 |  |  |  | 100.84 | [5 empty] | ND
2018-05-17 04:00 | 2018 | 5 | 17 | 4:00 | 16.5 | 2018-05-17 04:00 | présent | présent | présent | présent | présent | #NAME? | 1.5 | 0 | 0 | 0 | 0 | 0 |  | 12.8 |  | 79 |  | 27 |  | 13 |  |  |  | 100.9 | [5 empty] | ND
2018-05-17 05:00 | 2018 | 5 | 17 | 5:00 | 15.9 | 2018-05-17 05:00 | présent | présent | présent | présent | présent | #NAME? | 2.1 | 0 | 0 | 0 | 0 | 0 |  | 12.7 |  | 81 |  | 27 |  | 8 |  |  |  | 100.97 | [5 empty] | ND
2018-05-17 06:00 | 2018 | 5 | 17 | 6:00 | 14.9 | 2018-05-17 06:00 | présent | présent | présent | présent | présent | #NAME? | 3.1 | 0.1 | 0.1 | 0.1 | 0.1 | 0.1 |  | 6 |  | 55 |  | 4 |  | 23 |  |  |  | 101.13 | [5 empty] | ND
2018-05-17 07:00 | 2018 | 5 | 17 | 7:00 | 13.8 | 2018-05-17 07:00 | présent | présent | présent | présent | présent | #NAME? | 4.2 | 1.2 | 1.2 | 1.2 | 1.2 | 1.2 |  | 6.1 |  | 60 |  | 2 |  | 27 |  |  |  | 101.23 | [5 empty] | ND
2018-05-17 08:00 | 2018 | 5 | 17 | 8:00 | 13.5 | 2018-05-17 08:00 | présent | présent | présent | présent | présent | #NAME? | 4.5 | 1.5 | 1.5 | 1.5 | 1.5 | 1.5 |  | 5.1 |  | 57 |  | 4 |  | 22 |  |  |  | 101.33 | [5 empty] | ND
2018-05-17 09:00 | 2018 | 5 | 17 | 9:00 | 12.6 | 2018-05-17 09:00 | présent | présent | présent | présent | présent | #NAME? | 5.4 | 2.4 | 2.4 | 2.4 | 2.4 | 2.4 |  | 3.6 |  | 54 |  | 4 |  | 23 |  |  |  | 101.39 | [5 empty] | ND
2018-05-17 10:00 | 2018 | 5 | 17 | 10:00 |  | 2018-05-17 10:00 | présent | présent | présent | présent | présent | #NAME? | 0 | 0 | 0 | 0 | 0 | 0
2018-05-17 11:00 | 2018 | 5 | 17 | 11:00 |  | 2018-05-17 11:00 | présent | présent | présent | présent | présent | #NAME? | 0 | 0 | 0 | 0 | 0 | 0
2018-05-17 12:00 | 2018 | 5 | 17 | 12:00 |  | 2018-05-17 12:00 | présent | présent | présent | présent | présent | #NAME? | 0 | 0 | 0 | 0 | 0 | 0
2018-05-17 13:00 | 2018 | 5 | 17 | 13:00 |  | 2018-05-17 13:00 | présent | présent | présent | présent | présent | #NAME? | 0 | 0 | 0 | 0 | 0 | 0
2018-05-17 14:00 | 2018 | 5 | 17 | 14:00 |  | 2018-05-17 14:00 | présent | présent | présent | présent | présent | #NAME? | 0 | 0 | 0 | 0 | 0 | 0
2018-05-17 15:00 | 2018 | 5 | 17 | 15:00 |  | 2018-05-17 15:00 | présent | présent | présent | présent | présent | #NAME? | 0 | 0 | 0 | 0 | 0 | 0
2018-05-17 16:00 | 2018 | 5 | 17 | 16:00 |  | 2018-05-17 16:00 | présent | présent | présent | présent | présent | #NAME? | 0 | 0 | 0 | 0 | 0 | 0
2018-05-17 17:00 | 2018 | 5 | 17 | 17:00 |  | 2018-05-17 17:00 | présent | présent | présent | présent | présent | #NAME? | 0 | 0 | 0 | 0 | 0 | 0
2018-05-17 18:00 | 2018 | 5 | 17 | 18:00 |  | 2018-05-17 18:00 | présent | présent | présent | présent | présent | #NAME? | 0 | 0 | 0 | 0 | 0 | 0
2018-05-17 19:00 | 2018 | 5 | 17 | 19:00 |  | 2018-05-17 19:00 | présent | présent | présent | présent | présent | #NAME? | 0 | 0 | 0 | 0 | 0 | 0
2018-05-17 20:00 | 2018 | 5 | 17 | 20:00 |  | 2018-05-17 20:00 | présent | présent | présent | présent | présent | #NAME? | 0 | 0 | 0 | 0 | 0 | 0
2018-05-17 21:00 | 2018 | 5 | 17 | 21:00 |  | 2018-05-17 21:00 | présent | présent | présent | présent | présent | #NAME? | 0 | 0 | 0 | 0 | 0 | 0
2018-05-17 22:00 | 2018 | 5 | 17 | 22:00 |  | 2018-05-17 22:00 | présent | présent | présent | présent | présent | #NAME? | 0 | 0 | 0 | 0 | 0 | 0
2018-05-17 23:00 | 2018 | 5 | 17 | 23:00 |  | 2018-05-17 23:00 | présent | présent | présent | présent | présent | #NAME? | 0 | 0 | 0 | 0 | 0 | 0
2018-05-18 | 2018 | 5 | 18 | 0:00 |  | 2018-05-18 | présent | présent | présent | présent | présent | #NAME? | 0 | 0 | 0 | 0 | 0 | 0
2018-05-18 01:00 | 2018 | 5 | 18 | 1:00 |  | 2018-05-18 01:00 | présent | présent | présent | présent | présent | #NAME? | 0 | 0 | 0 | 0 | 0 | 0
2018-05-18 02:00 | 2018 | 5 | 18 | 2:00 |  | 2018-05-18 02:00 | présent | présent | présent | présent | présent | #NAME? | 0 | 0 | 0 | 0 | 0 | 0
2018-05-18 03:00 | 2018 | 5 | 18 | 3:00 |  | 2018-05-18 03:00 | présent | présent | présent | présent | présent | #NAME? | 0 | 0 | 0 | 0 | 0 | 0
2018-05-18 04:00 | 2018 | 5 | 18 | 4:00 |  | 2018-05-18 04:00 | présent | présent | présent | présent | présent | #NAME? | 0 | 0 | 0 | 0 | 0 | 0
2018-05-18 05:00 | 2018 | 5 | 18 | 5:00 |  | 2018-05-18 05:00 | présent | présent | présent | présent | présent | #NAME? | 0 | 0 | 0 | 0 | 0 | 0
2018-05-18 06:00 | 2018 | 5 | 18 | 6:00 |  | 2018-05-18 06:00 | présent | présent | présent | présent | présent | #NAME? | 0 | 0 | 0 | 0 | 0 | 0
2018-05-18 07:00 | 2018 | 5 | 18 | 7:00 |  | 2018-05-18 07:00 | présent | présent | présent | présent | présent | #NAME? | 0 | 0 | 0 | 0 | 0 | 0
2018-05-18 08:00 | 2018 | 5 | 18 | 8:00 |  | 2018-05-18 08:00 | présent | présent | présent | présent | présent | #NAME? | 0 | 0 | 0 | 0 | 0 | 0
2018-05-18 09:00 | 2018 | 5 | 18 | 9:00 |  | 2018-05-18 09:00 | présent | présent | présent | présent | présent | #NAME? | 0 | 0 | 0 | 0 | 0 | 0
2018-05-18 10:00 | 2018 | 5 | 18 | 10:00 |  | 2018-05-18 10:00 | présent | présent | présent | présent | présent | #NAME? | 0 | 0 | 0 | 0 | 0 | 0
2018-05-18 11:00 | 2018 | 5 | 18 | 11:00 |  | 2018-05-18 11:00 | présent | présent | présent | présent | présent | #NAME? | 0 | 0 | 0 | 0 | 0 | 0
2018-05-18 12:00 | 2018 | 5 | 18 | 12:00 |  | 2018-05-18 12:00 | présent | présent | présent | présent | présent | #NAME? | 0 | 0 | 0 | 0 | 0 | 0
2018-05-18 13:00 | 2018 | 5 | 18 | 13:00 | 14.5 | 2018-05-18 13:00 | présent | présent | présent | présent | présent | #NAME? | 3.5 | 0.5 | 0.5 | 0.5 | 0.5 | 0.5 |  | -3.3 |  | 29 |  | 3 |  | 7 |  |  |  | 102.69 | [5 empty] | ND
2018-05-18 14:00 | 2018 | 5 | 18 | 14:00 | 14.9 | 2018-05-18 14:00 | présent | présent | présent | présent | présent | #NAME? | 3.1 | 0.1 | 0.1 | 0.1 | 0.1 | 0.1 |  | -5.3 |  | 24 |  | 18 |  | 4 |  |  |  | 102.61 | [5 empty] | ND
2018-05-18 15:00 | 2018 | 5 | 18 | 15:00 | 15.5 | 2018-05-18 15:00 | présent | présent | présent | présent | présent | #NAME? | 2.5 | 0 | 0 | 0 | 0 | 0 |  | -6.9 |  | 21 |  | 14 |  | 10 |  |  |  | 102.53 | [5 empty] | ND
2018-05-18 16:00 | 2018 | 5 | 18 | 16:00 | 16.2 | 2018-05-18 16:00 | présent | présent | présent | présent | présent | #NAME? | 1.8 | 0 | 0 | 0 | 0 | 0 |  | -7 |  | 20 |  | 5 |  | 10 |  |  |  | 102.47 | [5 empty] | ND
2018-05-18 17:00 | 2018 | 5 | 18 | 17:00 | 16.5 | 2018-05-18 17:00 | présent | présent | présent | présent | présent | #NAME? | 1.5 | 0 | 0 | 0 | 0 | 0 |  | -6 |  | 21 |  | 5 |  | 11 |  |  |  | 102.45 | [5 empty] | ND
2018-05-18 18:00 | 2018 | 5 | 18 | 18:00 | 16.2 | 2018-05-18 18:00 | présent | présent | présent | présent | présent | #NAME? | 1.8 | 0 | 0 | 0 | 0 | 0 |  | -7.7 |  | 19 |  | 4 |  | 12 |  |  |  | 102.4 | [5 empty] | ND
2018-05-18 19:00 | 2018 | 5 | 18 | 19:00 | 15.6 | 2018-05-18 19:00 | présent | présent | présent | présent | présent | #NAME? | 2.4 | 0 | 0 | 0 | 0 | 0 |  | -8.2 |  | 19 |  | 5 |  | 10 |  |  |  | 102.4 | [5 empty] | ND
2018-05-18 20:00 | 2018 | 5 | 18 | 20:00 | 14.8 | 2018-05-18 20:00 | présent | présent | présent | présent | présent | #NAME? | 3.2 | 0.2 | 0.2 | 0.2 | 0.2 | 0.2 |  | -8.4 |  | 19 |  | 5 |  | 9 |  |  |  | 102.4 | [5 empty] | ND
2018-05-18 21:00 | 2018 | 5 | 18 | 21:00 | 14 | 2018-05-18 21:00 | présent | présent | présent | présent | présent | #NAME? | 4 | 1 | 1 | 1 | 1 | 1 |  | -8.8 |  | 20 |  | 5 |  | 5 |  |  |  | 102.41 | [5 empty] | ND
2018-05-18 22:00 | 2018 | 5 | 18 | 22:00 | 13.4 | 2018-05-18 22:00 | présent | présent | présent | présent | présent | #NAME? | 4.6 | 1.6 | 1.6 | 1.6 | 1.6 | 1.6 |  | -8.5 |  | 21 |  | 4 |  | 5 |  |  |  | 102.4 | [5 empty] | ND
2018-05-18 23:00 | 2018 | 5 | 18 | 23:00 | 12.7 | 2018-05-18 23:00 | présent | présent | présent | présent | présent | #NAME? | 5.3 | 2.3 | 2.3 | 2.3 | 2.3 | 2.3 |  | -7.7 |  | 23 |  | 4 |  | 8 |  |  |  | 102.38 | [5 empty] | ND
2018-05-19 | 2018 | 5 | 19 | 0:00 | 12 | 2018-05-19 | présent | présent | présent | présent | présent | #NAME? | 6 | 3 | 3 | 3 | 3 | 3 |  | -6.9 |  | 26 |  | 3 |  | 8 |  |  |  | 102.36 | [5 empty] | ND
2018-05-19 01:00 | 2018 | 5 | 19 | 1:00 | 9.8 | 2018-05-19 01:00 | présent | présent | présent | présent | présent | #NAME? | 8.2 | 5.2 | 5.2 | 5.2 | 5.2 | 5.2 |  | -4.9 |  | 35 |  | 1 |  | 10 |  |  |  | 102.33 | [5 empty] | ND
2018-05-19 02:00 | 2018 | 5 | 19 | 2:00 | 8.7 | 2018-05-19 02:00 | présent | présent | présent | présent | présent | #NAME? | 9.3 | 6.3 | 6.3 | 6.3 | 6.3 | 6.3 |  | 0 |  | 54 |  | 2 |  | 13 |  |  |  | 102.28 | [5 empty] | ND
2018-05-19 03:00 | 2018 | 5 | 19 | 3:00 | 8 | 2018-05-19 03:00 | présent | présent | présent | présent | présent | #NAME? | 10 | 7 | 7 | 7 | 7 | 7 |  | -0.2 |  | 56 |  | 2 |  | 13 |  |  |  | 102.26 | [5 empty] | ND
2018-05-19 04:00 | 2018 | 5 | 19 | 4:00 | 7.5 | 2018-05-19 04:00 | présent | présent | présent | présent | présent | #NAME? | 10.5 | 7.5 | 7.5 | 7.5 | 7.5 | 7.5 |  | -0.2 |  | 58 |  | 2 |  | 12 |  |  |  | 102.26 | [5 empty] | ND
2018-05-19 05:00 | 2018 | 5 | 19 | 5:00 | 7.6 | 2018-05-19 05:00 | présent | présent | présent | présent | présent | #NAME? | 10.4 | 7.4 | 7.4 | 7.4 | 7.4 | 7.4 |  | 0.3 |  | 60 |  | 2 |  | 9 |  |  |  | 102.26 | [5 empty] | ND
2018-05-19 06:00 | 2018 | 5 | 19 | 6:00 | 10.9 | 2018-05-19 06:00 | présent | présent | présent | présent | présent | #NAME? | 7.1 | 4.1 | 4.1 | 4.1 | 4.1 | 4.1 |  | 1.3 |  | 51 |  | 7 |  | 8 |  |  |  | 102.2 | [5 empty] | ND
2018-05-19 07:00 | 2018 | 5 | 19 | 7:00 | 12.7 | 2018-05-19 07:00 | présent | présent | présent | présent | présent | #NAME? | 5.3 | 2.3 | 2.3 | 2.3 | 2.3 | 2.3 |  | 3.6 |  | 54 |  | 12 |  | 14 |  |  |  | 102.14 | [5 empty] | ND
2018-05-19 08:00 | 2018 | 5 | 19 | 8:00 | 16.5 | 2018-05-19 08:00 | présent | présent | présent | présent | présent | #NAME? | 1.5 | 0 | 0 | 0 | 0 | 0 |  | 3.9 |  | 43 |  | 11 |  | 15 |  |  |  | 102.05 | [5 empty] | ND
2018-05-19 09:00 | 2018 | 5 | 19 | 9:00 | 17.9 | 2018-05-19 09:00 | présent | présent | présent | présent | présent | #NAME? | 0.1 | 0 | 0 | 0 | 0 | 0 |  | 1.8 |  | 34 |  | 13 |  | 24 |  |  |  | 101.95 | [5 empty] | ND
2018-05-19 10:00 | 2018 | 5 | 19 | 10:00 | 19 | 2018-05-19 10:00 | présent | présent | présent | présent | présent | #NAME? | 0 | 0 | 0 | 0 | 0 | 0 |  | -0.9 |  | 26 |  | 14 |  | 28 |  |  |  | 101.87 | [5 empty] | ND
2018-05-19 11:00 | 2018 | 5 | 19 | 11:00 | 19.7 | 2018-05-19 11:00 | présent | présent | présent | présent | présent | #NAME? | 0 | 0 | 0 | 0 | 0 | 0 |  | -2.9 |  | 22 |  | 15 |  | 36 |  |  |  | 101.75 | [5 empty] | ND
2018-05-19 12:00 | 2018 | 5 | 19 | 12:00 | 19 | 2018-05-19 12:00 | présent | présent | présent | présent | présent | #NAME? | 0 | 0 | 0 | 0 | 0 | 0 |  | -1.7 |  | 25 |  | 14 |  | 30 |  |  |  | 101.66 | [5 empty] | ND
2018-05-19 13:00 | 2018 | 5 | 19 | 13:00 | 18.5 | 2018-05-19 13:00 | présent | présent | présent | présent | présent | #NAME? | 0 | 0 | 0 | 0 | 0 | 0 |  | -0.5 |  | 28 |  | 14 |  | 34 |  |  |  | 101.55 | [5 empty] | ND
2018-05-19 14:00 | 2018 | 5 | 19 | 14:00 | 18.2 | 2018-05-19 14:00 | présent | présent | présent | présent | présent | #NAME? | 0 | 0 | 0 | 0 | 0 | 0 |  | -1.4 |  | 26 |  | 15 |  | 39 |  |  |  | 101.46 | [5 empty] | ND
2018-05-19 15:00 | 2018 | 5 | 19 | 15:00 | 11.7 | 2018-05-19 15:00 | présent | présent | présent | présent | présent | #NAME? | 6.3 | 3.3 | 3.3 | 3.3 | 3.3 | 3.3 |  | 8.6 |  | 82 |  | 17 |  | 32 |  |  |  | 101.46 | [5 empty] | ND
2018-05-19 16:00 | 2018 | 5 | 19 | 16:00 | 10.4 | 2018-05-19 16:00 | présent | présent | présent | présent | présent | #NAME? | 7.6 | 4.6 | 4.6 | 4.6 | 4.6 | 4.6 |  | 9.3 |  | 93 |  | 14 |  | 25 |  |  |  | 101.33 | [5 empty] | ND
2018-05-19 17:00 | 2018 | 5 | 19 | 17:00 | 10.7 | 2018-05-19 17:00 | présent | présent | présent | présent | présent | #NAME? | 7.3 | 4.3 | 4.3 | 4.3 | 4.3 | 4.3 |  | 9.7 |  | 94 |  | 13 |  | 23 |  |  |  | 101.19 | [5 empty] | ND
2018-05-19 18:00 | 2018 | 5 | 19 | 18:00 | 11.3 | 2018-05-19 18:00 | présent | présent | présent | présent | présent | #NAME? | 6.7 | 3.7 | 3.7 | 3.7 | 3.7 | 3.7 |  | 10.1 |  | 92 |  | 14 |  | 23 |  |  |  | 101.06 | [5 empty] | ND
2018-05-19 19:00 | 2018 | 5 | 19 | 19:00 | 11.6 | 2018-05-19 19:00 | présent | présent | présent | présent | présent | #NAME? | 6.4 | 3.4 | 3.4 | 3.4 | 3.4 | 3.4 |  | 10 |  | 90 |  | 14 |  | 22 |  |  |  | 100.93 | [5 empty] | ND
2018-05-19 20:00 | 2018 | 5 | 19 | 20:00 | 11.4 | 2018-05-19 20:00 | présent | présent | présent | présent | présent | #NAME? | 6.6 | 3.6 | 3.6 | 3.6 | 3.6 | 3.6 |  | 10.3 |  | 93 |  | 14 |  | 21 |  |  |  | 100.84 | [5 empty] | ND
2018-05-19 21:00 | 2018 | 5 | 19 | 21:00 | 11.4 | 2018-05-19 21:00 | présent | présent | présent | présent | présent | #NAME? | 6.6 | 3.6 | 3.6 | 3.6 | 3.6 | 3.6 |  | 10.4 |  | 93 |  | 15 |  | 21 |  |  |  | 100.75 | [5 empty] | ND
2018-05-19 22:00 | 2018 | 5 | 19 | 22:00 | 11.6 | 2018-05-19 22:00 | présent | présent | présent | présent | présent | #NAME? | 6.4 | 3.4 | 3.4 | 3.4 | 3.4 | 3.4 |  | 10.6 |  | 94 |  | 15 |  | 20 |  |  |  | 100.67 | [5 empty] | ND
2018-05-19 23:00 | 2018 | 5 | 19 | 23:00 | 11.9 | 2018-05-19 23:00 | présent | présent | présent | présent | présent | #NAME? | 6.1 | 3.1 | 3.1 | 3.1 | 3.1 | 3.1 |  | 10.9 |  | 94 |  | 15 |  | 17 |  |  |  | 100.58 | [5 empty] | ND
2018-05-20 | 2018 | 5 | 20 | 0:00 | 12.1 | 2018-05-20 | présent | présent | présent | présent | présent | #NAME? | 5.9 | 2.9 | 2.9 | 2.9 | 2.9 | 2.9 |  | 11.2 |  | 94 |  | 14 |  | 12 |  |  |  | 100.5 | [5 empty] | ND
2018-05-20 01:00 | 2018 | 5 | 20 | 1:00 | 12.2 | 2018-05-20 01:00 | présent | présent | présent | présent | présent | #NAME? | 5.8 | 2.8 | 2.8 | 2.8 | 2.8 | 2.8 |  | 11.3 |  | 94 |  | 14 |  | 10 |  |  |  | 100.42 | [5 empty] | ND
2018-05-20 02:00 | 2018 | 5 | 20 | 2:00 | 12.3 | 2018-05-20 02:00 | présent | présent | présent | présent | présent | #NAME? | 5.7 | 2.7 | 2.7 | 2.7 | 2.7 | 2.7 |  | 11.4 |  | 94 |  | 33 |  | 4 |  |  |  | 100.41 | [5 empty] | ND
2018-05-20 03:00 | 2018 | 5 | 20 | 3:00 | 12.6 | 2018-05-20 03:00 | présent | présent | présent | présent | présent | #NAME? | 5.4 | 2.4 | 2.4 | 2.4 | 2.4 | 2.4 |  | 11.7 |  | 94 |  | 10 |  | 4 |  |  |  | 100.4 | [5 empty] | ND
2018-05-20 04:00 | 2018 | 5 | 20 | 4:00 | 12.5 | 2018-05-20 04:00 | présent | présent | présent | présent | présent | #NAME? | 5.5 | 2.5 | 2.5 | 2.5 | 2.5 | 2.5 |  | 12.1 |  | 97 |  | 11 |  | 4 |  |  |  | 100.4 | [5 empty] | ND
2018-05-20 05:00 | 2018 | 5 | 20 | 5:00 | 12.7 | 2018-05-20 05:00 | présent | présent | présent | présent | présent | #NAME? | 5.3 | 2.3 | 2.3 | 2.3 | 2.3 | 2.3 |  | 12.4 |  | 98 |  | 18 |  | 3 |  |  |  | 100.45 | [5 empty] | ND
2018-05-20 06:00 | 2018 | 5 | 20 | 6:00 | 13 | 2018-05-20 06:00 | présent | présent | présent | présent | présent | #NAME? | 5 | 2 | 2 | 2 | 2 | 2 |  | 12.7 |  | 98 |  | 24 |  | 6 |  |  |  | 100.49 | [5 empty] | ND
2018-05-20 07:00 | 2018 | 5 | 20 | 7:00 | 13.7 | 2018-05-20 07:00 | présent | présent | présent | présent | présent | #NAME? | 4.3 | 1.3 | 1.3 | 1.3 | 1.3 | 1.3 |  | 13.4 |  | 98 |  | 24 |  | 7 |  |  |  | 100.6 | [5 empty] | ND
2018-05-20 08:00 | 2018 | 5 | 20 | 8:00 | 15.3 | 2018-05-20 08:00 | présent | présent | présent | présent | présent | #NAME? | 2.7 | 0 | 0 | 0 | 0 | 0 |  | 14.2 |  | 93 |  | 28 |  | 12 |  |  |  | 100.72 | [5 empty] | ND
2018-05-20 09:00 | 2018 | 5 | 20 | 9:00 | 16.8 | 2018-05-20 09:00 | présent | présent | présent | présent | présent | #NAME? | 1.2 | 0 | 0 | 0 | 0 | 0 |  | 13.2 |  | 80 |  | 29 |  | 8 |  |  |  | 100.73 | [5 empty] | ND
2018-05-20 10:00 | 2018 | 5 | 20 | 10:00 | 16.4 | 2018-05-20 10:00 | présent | présent | présent | présent | présent | #NAME? | 1.6 | 0 | 0 | 0 | 0 | 0 |  | 12.9 |  | 80 |  | 25 |  | 16 |  |  |  | 100.77 | [5 empty] | ND
2018-05-20 11:00 | 2018 | 5 | 20 | 11:00 | 17.5 | 2018-05-20 11:00 | présent | présent | présent | présent | présent | #NAME? | 0.5 | 0 | 0 | 0 | 0 | 0 |  | 12.6 |  | 73 |  | 27 |  | 13 |  |  |  | 100.87 | [5 empty] | ND
2018-05-20 12:00 | 2018 | 5 | 20 | 12:00 | 17.9 | 2018-05-20 12:00 | présent | présent | présent | présent | présent | #NAME? | 0.1 | 0 | 0 | 0 | 0 | 0 |  | 11.5 |  | 66 |  | 31 |  | 16 |  |  |  | 100.91 | [5 empty] | ND
2018-05-20 13:00 | 2018 | 5 | 20 | 13:00 | 18.7 | 2018-05-20 13:00 | présent | présent | présent | présent | présent | #NAME? | 0 | 0 | 0 | 0 | 0 | 0 |  | 9.5 |  | 55 |  | 33 |  | 17 |  |  |  | 100.99 | [5 empty] | ND
2018-05-20 14:00 | 2018 | 5 | 20 | 14:00 | 19.1 | 2018-05-20 14:00 | présent | présent | présent | présent | présent | #NAME? | 0 | 0 | 0 | 0 | 0 | 0 |  | 7.8 |  | 48 |  | 32 |  | 14 |  |  |  | 101.02 | [5 empty] | ND
2018-05-20 15:00 | 2018 | 5 | 20 | 15:00 | 20.2 | 2018-05-20 15:00 | présent | présent | présent | présent | présent | #NAME? | 0 | 0 | 0 | 0 | 0 | 0 |  | 7.4 |  | 44 |  | 29 |  | 19 |  |  |  | 101.04 | [5 empty] | ND
2018-05-20 16:00 | 2018 | 5 | 20 | 16:00 | 19.7 | 2018-05-20 16:00 | présent | présent | présent | présent | présent | #NAME? | 0 | 0 | 0 | 0 | 0 | 0 |  | 4.6 |  | 37 |  | 26 |  | 19 |  |  |  | 101.05 | [5 empty] | ND
2018-05-20 17:00 | 2018 | 5 | 20 | 17:00 | 19 | 2018-05-20 17:00 | présent | présent | présent | présent | présent | #NAME? | 0 | 0 | 0 | 0 | 0 | 0 |  | 2.8 |  | 34 |  | 27 |  | 20 |  |  |  | 101.06 | [5 empty] | ND
2018-05-20 18:00 | 2018 | 5 | 20 | 18:00 | 18.7 | 2018-05-20 18:00 | présent | présent | présent | présent | présent | #NAME? | 0 | 0 | 0 | 0 | 0 | 0 |  | 0.9 |  | 30 |  | 27 |  | 23 |  |  |  | 101.12 | [5 empty] | ND
2018-05-20 19:00 | 2018 | 5 | 20 | 19:00 | 17.4 | 2018-05-20 19:00 | présent | présent | présent | présent | présent | #NAME? | 0.6 | 0 | 0 | 0 | 0 | 0 |  | 2.1 |  | 36 |  | 28 |  | 19 |  |  |  | 101.17 | [5 empty] | ND
2018-05-20 20:00 | 2018 | 5 | 20 | 20:00 | 15.7 | 2018-05-20 20:00 | présent | présent | présent | présent | présent | #NAME? | 2.3 | 0 | 0 | 0 | 0 | 0 |  | 4.8 |  | 48 |  | 27 |  | 17 |  |  |  | 101.25 | [5 empty] | ND
2018-05-20 21:00 | 2018 | 5 | 20 | 21:00 | 14.9 | 2018-05-20 21:00 | présent | présent | présent | présent | présent | #NAME? | 3.1 | 0.1 | 0.1 | 0.1 | 0.1 | 0.1 |  | 3.6 |  | 47 |  | 27 |  | 17 |  |  |  | 101.31 | [5 empty] | ND
2018-05-20 22:00 | 2018 | 5 | 20 | 22:00 | 13.5 | 2018-05-20 22:00 | présent | présent | présent | présent | présent | #NAME? | 4.5 | 1.5 | 1.5 | 1.5 | 1.5 | 1.5 |  | 3.8 |  | 52 |  | 27 |  | 13 |  |  |  | 101.36 | [5 empty] | ND
2018-05-20 23:00 | 2018 | 5 | 20 | 23:00 | 12.2 | 2018-05-20 23:00 | présent | présent | présent | présent | présent | #NAME? | 5.8 | 2.8 | 2.8 | 2.8 | 2.8 | 2.8 |  | 4.6 |  | 60 |  | 28 |  | 12 |  |  |  | 101.39 | [5 empty] | ND
2018-05-21 | 2018 | 5 | 21 | 0:00 | 11.2 | 2018-05-21 | présent | présent | présent | présent | présent | #NAME? | 6.8 | 3.8 | 3.8 | 3.8 | 3.8 | 3.8 |  | 5 |  | 66 |  | 29 |  | 13 |  |  |  | 101.43 | [5 empty] | ND
2018-05-21 01:00 | 2018 | 5 | 21 | 1:00 | 11.9 | 2018-05-21 01:00 | présent | présent | présent | présent | présent | #NAME? | 6.1 | 3.1 | 3.1 | 3.1 | 3.1 | 3.1 |  | 4.6 |  | 61 |  | 24 |  | 6 |  |  |  | 101.43 | [5 empty] | ND
2018-05-21 02:00 | 2018 | 5 | 21 | 2:00 | 11.1 | 2018-05-21 02:00 | présent | présent | présent | présent | présent | #NAME? | 6.9 | 3.9 | 3.9 | 3.9 | 3.9 | 3.9 |  | 4.8 |  | 65 |  | 22 |  | 8 |  |  |  | 101.48 | [5 empty] | ND
2018-05-21 03:00 | 2018 | 5 | 21 | 3:00 | 10.4 | 2018-05-21 03:00 | présent | présent | présent | présent | présent | #NAME? | 7.6 | 4.6 | 4.6 | 4.6 | 4.6 | 4.6 |  | 5.2 |  | 70 |  | 23 |  | 9 |  |  |  | 101.51 | [5 empty] | ND
2018-05-21 04:00 | 2018 | 5 | 21 | 4:00 | 9.7 | 2018-05-21 04:00 | présent | présent | présent | présent | présent | #NAME? | 8.3 | 5.3 | 5.3 | 5.3 | 5.3 | 5.3 |  | 4.6 |  | 71 |  | 23 |  | 9 |  |  |  | 101.55 | [5 empty] | ND
2018-05-21 05:00 | 2018 | 5 | 21 | 5:00 | 9.8 | 2018-05-21 05:00 | présent | présent | présent | présent | présent | #NAME? | 8.2 | 5.2 | 5.2 | 5.2 | 5.2 | 5.2 |  | 4.8 |  | 71 |  | 22 |  | 9 |  |  |  | 101.56 | [5 empty] | ND
2018-05-21 06:00 | 2018 | 5 | 21 | 6:00 | 10.9 | 2018-05-21 06:00 | présent | présent | présent | présent | présent | #NAME? | 7.1 | 4.1 | 4.1 | 4.1 | 4.1 | 4.1 |  | 5 |  | 67 |  | 22 |  | 9 |  |  |  | 101.62 | [5 empty] | ND
2018-05-21 07:00 | 2018 | 5 | 21 | 7:00 | 13.3 | 2018-05-21 07:00 | présent | présent | présent | présent | présent | #NAME? | 4.7 | 1.7 | 1.7 | 1.7 | 1.7 | 1.7 |  | 6 |  | 62 |  | 21 |  | 9 |  |  |  | 101.63 | [5 empty] | ND
2018-05-21 08:00 | 2018 | 5 | 21 | 8:00 | 15 | 2018-05-21 08:00 | présent | présent | présent | présent | présent | #NAME? | 3 | 0 | 0 | 0 | 0 | 0 |  | 6.3 |  | 56 |  | 23 |  | 11 |  |  |  | 101.62 | [5 empty] | ND
2018-05-21 09:00 | 2018 | 5 | 21 | 9:00 | 16.4 | 2018-05-21 09:00 | présent | présent | présent | présent | présent | #NAME? | 1.6 | 0 | 0 | 0 | 0 | 0 |  | 5.7 |  | 49 |  | 21 |  | 18 |  |  |  | 101.6 | [5 empty] | ND
2018-05-21 10:00 | 2018 | 5 | 21 | 10:00 | 17.8 | 2018-05-21 10:00 | présent | présent | présent | présent | présent | #NAME? | 0.2 | 0 | 0 | 0 | 0 | 0 |  | 7.8 |  | 52 |  | 23 |  | 19 |  |  |  | 101.55 | [5 empty] | ND
2018-05-21 11:00 | 2018 | 5 | 21 | 11:00 | 19.8 | 2018-05-21 11:00 | présent | présent | présent | présent | présent | #NAME? | 0 | 0 | 0 | 0 | 0 | 0 |  | 7.4 |  | 45 |  | 22 |  | 18 |  |  |  | 101.48 | [5 empty] | ND
2018-05-21 12:00 | 2018 | 5 | 21 | 12:00 | 22 | 2018-05-21 12:00 | présent | présent | présent | présent | présent | #NAME? | 0 | 0 | 0 | 0 | 0 | 0 |  | 6.6 |  | 37 |  | 24 |  | 17 |  |  |  | 101.4 | [5 empty] | ND
2018-05-21 13:00 | 2018 | 5 | 21 | 13:00 | 23.2 | 2018-05-21 13:00 | présent | présent | présent | présent | présent | #NAME? | 0 | 0 | 0 | 0 | 0 | 0 |  | 5.8 |  | 32 |  | 27 |  | 25 |  |  |  | 101.37 | [5 empty] | ND
2018-05-21 14:00 | 2018 | 5 | 21 | 14:00 | 24 | 2018-05-21 14:00 | présent | présent | présent | présent | présent | #NAME? | 0 | 0 | 0 | 0 | 0 | 0 |  | 5.4 |  | 30 |  | 26 |  | 30 |  |  |  | 101.31 | [5 empty] | ND
2018-05-21 15:00 | 2018 | 5 | 21 | 15:00 | 24.9 | 2018-05-21 15:00 | présent | présent | présent | présent | présent | #NAME? | 0 | 0 | 0 | 0 | 0 | 0 |  | 7 |  | 32 |  | 26 |  | 25 |  |  |  | 101.27 |  | 25 |  |  |  | ND
2018-05-21 16:00 | 2018 | 5 | 21 | 16:00 | 24.7 | 2018-05-21 16:00 | présent | présent | présent | présent | présent | #NAME? | 0 | 0 | 0 | 0 | 0 | 0 |  | 6 |  | 30 |  | 26 |  | 22 |  |  |  | 101.28 | [5 empty] | ND
2018-05-21 17:00 | 2018 | 5 | 21 | 17:00 | 24.8 | 2018-05-21 17:00 | présent | présent | présent | présent | présent | #NAME? | 0 | 0 | 0 | 0 | 0 | 0 |  | 5.6 |  | 29 |  | 27 |  | 23 |  |  |  | 101.31 | [5 empty] | ND
2018-05-21 18:00 | 2018 | 5 | 21 | 18:00 | 23.6 | 2018-05-21 18:00 | présent | présent | présent | présent | présent | #NAME? | 0 | 0 | 0 | 0 | 0 | 0 |  | 3.8 |  | 28 |  | 29 |  | 15 |  |  |  | 101.35 | [5 empty] | ND
2018-05-21 19:00 | 2018 | 5 | 21 | 19:00 | 20.9 | 2018-05-21 19:00 | présent | présent | présent | présent | présent | #NAME? | 0 | 0 | 0 | 0 | 0 | 0 |  | 4.4 |  | 34 |  | 30 |  | 11 |  |  |  | 101.4 | [5 empty] | ND
2018-05-21 20:00 | 2018 | 5 | 21 | 20:00 | 21 | 2018-05-21 20:00 | présent | présent | présent | présent | présent | #NAME? | 0 | 0 | 0 | 0 | 0 | 0 |  | 6 |  | 38 |  | 23 |  | 6 |  |  |  | 101.47 | [5 empty] | ND
2018-05-21 21:00 | 2018 | 5 | 21 | 21:00 | 17.2 | 2018-05-21 21:00 | présent | présent | présent | présent | présent | #NAME? | 0.8 | 0 | 0 | 0 | 0 | 0 |  | 7.7 |  | 53 |  | 27 |  | 10 |  |  |  | 101.52 | [5 empty] | ND
2018-05-21 22:00 | 2018 | 5 | 21 | 22:00 | 18.4 | 2018-05-21 22:00 | présent | présent | présent | présent | présent | #NAME? | 0 | 0 | 0 | 0 | 0 | 0 |  | 6.1 |  | 44 |  | 24 |  | 9 |  |  |  | 101.53 | [5 empty] | ND
2018-05-21 23:00 | 2018 | 5 | 21 | 23:00 | 17.3 | 2018-05-21 23:00 | présent | présent | présent | présent | présent | #NAME? | 0.7 | 0 | 0 | 0 | 0 | 0 |  | 3.7 |  | 40 |  | 25 |  | 13 |  |  |  | 101.56 | [5 empty] | ND
2018-05-22 | 2018 | 5 | 22 | 0:00 | 16.8 | 2018-05-22 | présent | présent | présent | présent | présent | #NAME? | 1.2 | 0 | 0 | 0 | 0 | 0 |  | 4.2 |  | 43 |  | 21 |  | 5 |  |  |  | 101.57 | [5 empty] | ND
2018-05-22 01:00 | 2018 | 5 | 22 | 1:00 | 15.5 | 2018-05-22 01:00 | présent | présent | présent | présent | présent | #NAME? | 2.5 | 0 | 0 | 0 | 0 | 0 |  | 6.1 |  | 54 |  | 23 |  | 9 |  |  |  | 101.57 | [5 empty] | ND
2018-05-22 02:00 | 2018 | 5 | 22 | 2:00 | 15.6 | 2018-05-22 02:00 | présent | présent | présent | présent | présent | #NAME? | 2.4 | 0 | 0 | 0 | 0 | 0 |  | 5.1 |  | 49 |  | 23 |  | 8 |  |  |  | 101.56 | [5 empty] | ND
2018-05-22 03:00 | 2018 | 5 | 22 | 3:00 | 15.4 | 2018-05-22 03:00 | présent | présent | présent | présent | présent | #NAME? | 2.6 | 0 | 0 | 0 | 0 | 0 |  | 4.8 |  | 49 |  | 23 |  | 7 |  |  |  | 101.52 | [5 empty] | ND
2018-05-22 04:00 | 2018 | 5 | 22 | 4:00 | 14.2 | 2018-05-22 04:00 | présent | présent | présent | présent | présent | #NAME? | 3.8 | 0.8 | 0.8 | 0.8 | 0.8 | 0.8 |  | 5 |  | 54 |  | 24 |  | 4 |  |  |  | 101.51 | [5 empty] | ND
2018-05-22 05:00 | 2018 | 5 | 22 | 5:00 | 13.2 | 2018-05-22 05:00 | présent | présent | présent | présent | présent | #NAME? | 4.8 | 1.8 | 1.8 | 1.8 | 1.8 | 1.8 |  | 7.3 |  | 67 |  | 14 |  | 8 |  |  |  | 101.51 | [5 empty] | ND
2018-05-22 06:00 | 2018 | 5 | 22 | 6:00 | 14.8 | 2018-05-22 06:00 | présent | présent | présent | présent | présent | #NAME? | 3.2 | 0.2 | 0.2 | 0.2 | 0.2 | 0.2 |  | 7.6 |  | 62 |  | 13 |  | 8 |  |  |  | 101.47 | [5 empty] | ND
2018-05-22 07:00 | 2018 | 5 | 22 | 7:00 | 17.2 | 2018-05-22 07:00 | présent | présent | présent | présent | présent | #NAME? | 0.8 | 0 | 0 | 0 | 0 | 0 |  | 7.9 |  | 54 |  | 13 |  | 6 |  |  |  | 101.42 | [5 empty] | ND
2018-05-22 08:00 | 2018 | 5 | 22 | 8:00 | 20 | 2018-05-22 08:00 | présent | présent | présent | présent | présent | #NAME? | 0 | 0 | 0 | 0 | 0 | 0 |  | 8.3 |  | 47 |  | 13 |  | 10 |  |  |  | 101.37 | [5 empty] | ND
2018-05-22 09:00 | 2018 | 5 | 22 | 9:00 | 21.1 | 2018-05-22 09:00 | présent | présent | présent | présent | présent | #NAME? | 0 | 0 | 0 | 0 | 0 | 0 |  | 8.7 |  | 45 |  | 16 |  | 15 |  |  |  | 101.33 | [5 empty] | ND
2018-05-22 10:00 | 2018 | 5 | 22 | 10:00 | 21.7 | 2018-05-22 10:00 | présent | présent | présent | présent | présent | #NAME? | 0 | 0 | 0 | 0 | 0 | 0 |  | 8.2 |  | 42 |  | 16 |  | 9 |  |  |  | 101.26 | [5 empty] | ND
2018-05-22 11:00 | 2018 | 5 | 22 | 11:00 | 22.3 | 2018-05-22 11:00 | présent | présent | présent | présent | présent | #NAME? | 0 | 0 | 0 | 0 | 0 | 0 |  | 8.9 |  | 42 |  | 16 |  | 10 |  |  |  | 101.22 | [5 empty] | ND
2018-05-22 12:00 | 2018 | 5 | 22 | 12:00 | 22.2 | 2018-05-22 12:00 | présent | présent | présent | présent | présent | #NAME? | 0 | 0 | 0 | 0 | 0 | 0 |  | 8.6 |  | 42 |  | 22 |  | 8 |  |  |  | 101.19 | [5 empty] | ND
2018-05-22 13:00 | 2018 | 5 | 22 | 13:00 | 19.2 | 2018-05-22 13:00 | présent | présent | présent | présent | présent | #NAME? | 0 | 0 | 0 | 0 | 0 | 0 |  | 10.7 |  | 58 |  | 25 |  | 22 |  |  |  | 101.22 | [5 empty] | ND
2018-05-22 14:00 | 2018 | 5 | 22 | 14:00 | 16.9 | 2018-05-22 14:00 | présent | présent | présent | présent | présent | #NAME? | 1.1 | 0 | 0 | 0 | 0 | 0 |  | 13.4 |  | 80 |  | 29 |  | 11 |  |  |  | 101.17 | [5 empty] | ND
2018-05-22 15:00 | 2018 | 5 | 22 | 15:00 | 17.2 | 2018-05-22 15:00 | présent | présent | présent | présent | présent | #NAME? | 0.8 | 0 | 0 | 0 | 0 | 0 |  | 12.7 |  | 75 |  | 3 |  | 6 |  |  |  | 101.06 | [5 empty] | ND
2018-05-22 16:00 | 2018 | 5 | 22 | 16:00 | 16.9 | 2018-05-22 16:00 | présent | présent | présent | présent | présent | #NAME? | 1.1 | 0 | 0 | 0 | 0 | 0 |  | 12.9 |  | 77 |  | 15 |  | 21 |  |  |  | 100.97 | [5 empty] | ND
2018-05-22 17:00 | 2018 | 5 | 22 | 17:00 | 16.2 | 2018-05-22 17:00 | présent | présent | présent | présent | présent | #NAME? | 1.8 | 0 | 0 | 0 | 0 | 0 |  | 12.5 |  | 79 |  | 16 |  | 22 |  |  |  | 100.92 | [5 empty] | ND
2018-05-22 18:00 | 2018 | 5 | 22 | 18:00 | 15.6 | 2018-05-22 18:00 | présent | présent | présent | présent | présent | #NAME? | 2.4 | 0 | 0 | 0 | 0 | 0 |  | 12.6 |  | 83 |  | 15 |  | 18 |  |  |  | 100.85 | [5 empty] | ND
2018-05-22 19:00 | 2018 | 5 | 22 | 19:00 | 14.6 | 2018-05-22 19:00 | présent | présent | présent | présent | présent | #NAME? | 3.4 | 0.4 | 0.4 | 0.4 | 0.4 | 0.4 |  | 13.4 |  | 93 |  | 13 |  | 15 |  |  |  | 100.73 | [5 empty] | ND
2018-05-22 20:00 | 2018 | 5 | 22 | 20:00 | 14.6 | 2018-05-22 20:00 | présent | présent | présent | présent | présent | #NAME? | 3.4 | 0.4 | 0.4 | 0.4 | 0.4 | 0.4 |  | 13.4 |  | 93 |  | 13 |  | 6 |  |  |  | 100.75 | [5 empty] | ND
2018-05-22 21:00 | 2018 | 5 | 22 | 21:00 | 14.7 | 2018-05-22 21:00 | présent | présent | présent | présent | présent | #NAME? | 3.3 | 0.3 | 0.3 | 0.3 | 0.3 | 0.3 |  | 13.3 |  | 91 |  | 13 |  | 3 |  |  |  | 100.76 | [5 empty] | ND
2018-05-22 22:00 | 2018 | 5 | 22 | 22:00 | 12.8 | 2018-05-22 22:00 | présent | présent | présent | présent | présent | #NAME? | 5.2 | 2.2 | 2.2 | 2.2 | 2.2 | 2.2 |  | 12.3 |  | 96 |  | 31 |  | 5 |  |  |  | 100.73 | [5 empty] | ND
2018-05-22 23:00 | 2018 | 5 | 22 | 23:00 | 12.3 | 2018-05-22 23:00 | présent | présent | présent | présent | présent | #NAME? | 5.7 | 2.7 | 2.7 | 2.7 | 2.7 | 2.7 |  | 12.1 |  | 99 |  | 32 |  | 5 |  |  |  | 100.72 | [5 empty] | ND
2018-05-23 | 2018 | 5 | 23 | 0:00 | 12.5 | 2018-05-23 | présent | présent | présent | présent | présent | #NAME? | 5.5 | 2.5 | 2.5 | 2.5 | 2.5 | 2.5 |  | 12.4 |  | 100 |  | 27 |  | 6 |  |  |  | 100.71 | [5 empty] | ND
2018-05-23 01:00 | 2018 | 5 | 23 | 1:00 | 12.2 | 2018-05-23 01:00 | présent | présent | présent | présent | présent | #NAME? | 5.8 | 2.8 | 2.8 | 2.8 | 2.8 | 2.8 |  | 12 |  | 99 |  | 23 |  | 4 |  |  |  | 100.75 | [5 empty] | ND
2018-05-23 02:00 | 2018 | 5 | 23 | 2:00 | 12.3 | 2018-05-23 02:00 | présent | présent | présent | présent | présent | #NAME? | 5.7 | 2.7 | 2.7 | 2.7 | 2.7 | 2.7 |  | 12 |  | 98 |  | 22 |  | 6 |  |  |  | 100.74 | [5 empty] | ND
2018-05-23 03:00 | 2018 | 5 | 23 | 3:00 | 13.4 | 2018-05-23 03:00 | présent | présent | présent | présent | présent | #NAME? | 4.6 | 1.6 | 1.6 | 1.6 | 1.6 | 1.6 |  | 13.1 |  | 98 |  | 23 |  | 9 |  |  |  | 100.73 | [5 empty] | ND
2018-05-23 04:00 | 2018 | 5 | 23 | 4:00 | 13 | 2018-05-23 04:00 | présent | présent | présent | présent | présent | #NAME? | 5 | 2 | 2 | 2 | 2 | 2 |  | 12.6 |  | 97 |  | 23 |  | 16 |  |  |  | 100.71 | [5 empty] | ND
2018-05-23 05:00 | 2018 | 5 | 23 | 5:00 | 11.7 | 2018-05-23 05:00 | présent | présent | présent | présent | présent | #NAME? | 6.3 | 3.3 | 3.3 | 3.3 | 3.3 | 3.3 |  | 11.4 |  | 98 |  | 23 |  | 15 |  |  |  | 100.75 | [5 empty] | ND
2018-05-23 06:00 | 2018 | 5 | 23 | 6:00 | 12.4 | 2018-05-23 06:00 | présent | présent | présent | présent | présent | #NAME? | 5.6 | 2.6 | 2.6 | 2.6 | 2.6 | 2.6 |  | 12.2 |  | 99 |  | 25 |  | 16 |  |  |  | 100.78 | [5 empty] | ND
2018-05-23 07:00 | 2018 | 5 | 23 | 7:00 | 13.9 | 2018-05-23 07:00 | présent | présent | présent | présent | présent | #NAME? | 4.1 | 1.1 | 1.1 | 1.1 | 1.1 | 1.1 |  | 13.1 |  | 95 |  | 24 |  | 20 |  |  |  | 100.77 | [5 empty] | ND
2018-05-23 08:00 | 2018 | 5 | 23 | 8:00 | 15.4 | 2018-05-23 08:00 | présent | présent | présent | présent | présent | #NAME? | 2.6 | 0 | 0 | 0 | 0 | 0 |  | 13.1 |  | 86 |  | 26 |  | 16 |  |  |  | 100.83 | [5 empty] | ND
2018-05-23 09:00 | 2018 | 5 | 23 | 9:00 | 16.1 | 2018-05-23 09:00 | présent | présent | présent | présent | présent | #NAME? | 1.9 | 0 | 0 | 0 | 0 | 0 |  | 13.1 |  | 82 |  | 27 |  | 15 |  |  |  | 100.86 | [5 empty] | ND
2018-05-23 10:00 | 2018 | 5 | 23 | 10:00 | 17 | 2018-05-23 10:00 | présent | présent | présent | présent | présent | #NAME? | 1 | 0 | 0 | 0 | 0 | 0 |  | 12 |  | 72 |  | 27 |  | 18 |  |  |  | 100.87 | [5 empty] | ND
2018-05-23 11:00 | 2018 | 5 | 23 | 11:00 | 18.9 | 2018-05-23 11:00 | présent | présent | présent | présent | présent | #NAME? | 0 | 0 | 0 | 0 | 0 | 0 |  | 12.7 |  | 67 |  | 28 |  | 15 |  |  |  | 100.9 | [5 empty] | ND
2018-05-23 12:00 | 2018 | 5 | 23 | 12:00 | 19.9 | 2018-05-23 12:00 | présent | présent | présent | présent | présent | #NAME? | 0 | 0 | 0 | 0 | 0 | 0 |  | 13.3 |  | 66 |  | 30 |  | 12 |  |  |  | 100.88 | [5 empty] | ND
2018-05-23 13:00 | 2018 | 5 | 23 | 13:00 | 20.7 | 2018-05-23 13:00 | présent | présent | présent | présent | présent | #NAME? | 0 | 0 | 0 | 0 | 0 | 0 |  | 12 |  | 57 |  | 10 |  | 7 |  |  |  | 100.86 | [5 empty] | ND
2018-05-23 14:00 | 2018 | 5 | 23 | 14:00 | 21.4 | 2018-05-23 14:00 | présent | présent | présent | présent | présent | #NAME? | 0 | 0 | 0 | 0 | 0 | 0 |  | 11.9 |  | 55 |  | 11 |  | 13 |  |  |  | 100.83 | [5 empty] | ND
2018-05-23 15:00 | 2018 | 5 | 23 | 15:00 | 22.7 | 2018-05-23 15:00 | présent | présent | présent | présent | présent | #NAME? | 0 | 0 | 0 | 0 | 0 | 0 |  | 10.5 |  | 46 |  | 11 |  | 6 |  |  |  | 100.8 | [5 empty] | ND
2018-05-23 16:00 | 2018 | 5 | 23 | 16:00 | 23.1 | 2018-05-23 16:00 | présent | présent | présent | présent | présent | #NAME? | 0 | 0 | 0 | 0 | 0 | 0 |  | 0.7 |  | 23 |  | 31 |  | 28 |  |  |  | 100.85 | [5 empty] | ND
2018-05-23 17:00 | 2018 | 5 | 23 | 17:00 | 22.4 | 2018-05-23 17:00 | présent | présent | présent | présent | présent | #NAME? | 0 | 0 | 0 | 0 | 0 | 0 |  | 0.1 |  | 23 |  | 31 |  | 23 |  |  |  | 100.9 | [5 empty] | ND
2018-05-23 18:00 | 2018 | 5 | 23 | 18:00 | 21.8 | 2018-05-23 18:00 | présent | présent | présent | présent | présent | #NAME? | 0 | 0 | 0 | 0 | 0 | 0 |  | -0.4 |  | 23 |  | 31 |  | 23 |  |  |  | 100.96 | [5 empty] | ND
2018-05-23 19:00 | 2018 | 5 | 23 | 19:00 | 19.7 | 2018-05-23 19:00 | présent | présent | présent | présent | présent | #NAME? | 0 | 0 | 0 | 0 | 0 | 0 |  | -0.5 |  | 26 |  | 30 |  | 14 |  |  |  | 101.01 | [5 empty] | ND
2018-05-23 20:00 | 2018 | 5 | 23 | 20:00 | 17.1 | 2018-05-23 20:00 | présent | présent | présent | présent | présent | #NAME? | 0.9 | 0 | 0 | 0 | 0 | 0 |  | 0.2 |  | 32 |  | 31 |  | 13 |  |  |  | 101.09 | [5 empty] | ND
2018-05-23 21:00 | 2018 | 5 | 23 | 21:00 | 14.6 | 2018-05-23 21:00 | présent | présent | présent | présent | présent | #NAME? | 3.4 | 0.4 | 0.4 | 0.4 | 0.4 | 0.4 |  | 1.2 |  | 40 |  | 32 |  | 11 |  |  |  | 101.18 | [5 empty] | ND
2018-05-23 22:00 | 2018 | 5 | 23 | 22:00 | 15.3 | 2018-05-23 22:00 | présent | présent | présent | présent | présent | #NAME? | 2.7 | 0 | 0 | 0 | 0 | 0 |  | -0.9 |  | 33 |  | 33 |  | 16 |  |  |  | 101.23 | [5 empty] | ND
2018-05-23 23:00 | 2018 | 5 | 23 | 23:00 | 13.7 | 2018-05-23 23:00 | présent | présent | présent | présent | présent | #NAME? | 4.3 | 1.3 | 1.3 | 1.3 | 1.3 | 1.3 |  | -1.9 |  | 34 |  | 31 |  | 15 |  |  |  | 101.29 | [5 empty] | ND
2018-05-24 | 2018 | 5 | 24 | 0:00 | 12.4 | 2018-05-24 | présent | présent | présent | présent | présent | #NAME? | 5.6 | 2.6 | 2.6 | 2.6 | 2.6 | 2.6 |  | -0.7 |  | 40 |  | 31 |  | 15 |  |  |  | 101.31 | [5 empty] | ND
2018-05-24 01:00 | 2018 | 5 | 24 | 1:00 | 12.5 | 2018-05-24 01:00 | présent | présent | présent | présent | présent | #NAME? | 5.5 | 2.5 | 2.5 | 2.5 | 2.5 | 2.5 |  | -1.3 |  | 38 |  | 32 |  | 12 |  |  |  | 101.36 | [5 empty] | ND
2018-05-24 02:00 | 2018 | 5 | 24 | 2:00 | 12.4 | 2018-05-24 02:00 | présent | présent | présent | présent | présent | #NAME? | 5.6 | 2.6 | 2.6 | 2.6 | 2.6 | 2.6 |  | -1.2 |  | 39 |  | 31 |  | 12 |  |  |  | 101.42 | [5 empty] | ND
2018-05-24 03:00 | 2018 | 5 | 24 | 3:00 | 11.9 | 2018-05-24 03:00 | présent | présent | présent | présent | présent | #NAME? | 6.1 | 3.1 | 3.1 | 3.1 | 3.1 | 3.1 |  | -0.8 |  | 42 |  | 31 |  | 11 |  |  |  | 101.46 | [5 empty] | ND
2018-05-24 04:00 | 2018 | 5 | 24 | 4:00 | 12.4 | 2018-05-24 04:00 | présent | présent | présent | présent | présent | #NAME? | 5.6 | 2.6 | 2.6 | 2.6 | 2.6 | 2.6 |  | -2.3 |  | 36 |  | 33 |  | 12 |  |  |  | 101.53 | [5 empty] | ND
2018-05-24 05:00 | 2018 | 5 | 24 | 5:00 | 12.3 | 2018-05-24 05:00 | présent | présent | présent | présent | présent | #NAME? | 5.7 | 2.7 | 2.7 | 2.7 | 2.7 | 2.7 |  | -3.5 |  | 33 |  | 36 |  | 9 |  |  |  | 101.61 | [5 empty] | ND
2018-05-24 06:00 | 2018 | 5 | 24 | 6:00 | 11.9 | 2018-05-24 06:00 | présent | présent | présent | présent | présent | #NAME? | 6.1 | 3.1 | 3.1 | 3.1 | 3.1 | 3.1 |  | -3.2 |  | 35 |  | 36 |  | 10 |  |  |  | 101.71 | [5 empty] | ND
2018-05-24 07:00 | 2018 | 5 | 24 | 7:00 | 12.2 | 2018-05-24 07:00 | présent | présent | présent | présent | présent | #NAME? | 5.8 | 2.8 | 2.8 | 2.8 | 2.8 | 2.8 |  | -2.4 |  | 36 |  | 34 |  | 7 |  |  |  | 101.74 | [5 empty] | ND
2018-05-24 08:00 | 2018 | 5 | 24 | 8:00 | 13.1 | 2018-05-24 08:00 | présent | présent | présent | présent | présent | #NAME? | 4.9 | 1.9 | 1.9 | 1.9 | 1.9 | 1.9 |  | -3.3 |  | 32 |  | 34 |  | 10 |  |  |  | 101.78 | [5 empty] | ND
2018-05-24 09:00 | 2018 | 5 | 24 | 9:00 | 14.6 | 2018-05-24 09:00 | présent | présent | présent | présent | présent | #NAME? | 3.4 | 0.4 | 0.4 | 0.4 | 0.4 | 0.4 |  | -1.7 |  | 32 |  | 32 |  | 7 |  |  |  | 101.74 | [5 empty] | ND
2018-05-24 10:00 | 2018 | 5 | 24 | 10:00 | 15.4 | 2018-05-24 10:00 | présent | présent | présent | présent | présent | #NAME? | 2.6 | 0 | 0 | 0 | 0 | 0 |  | -0.8 |  | 33 |  | 21 |  | 14 |  |  |  | 101.7 | [5 empty] | ND
2018-05-24 11:00 | 2018 | 5 | 24 | 11:00 | 16.7 | 2018-05-24 11:00 | présent | présent | présent | présent | présent | #NAME? | 1.3 | 0 | 0 | 0 | 0 | 0 |  | -1.6 |  | 29 |  | 20 |  | 15 |  |  |  | 101.64 | [5 empty] | ND
2018-05-24 12:00 | 2018 | 5 | 24 | 12:00 | 17.9 | 2018-05-24 12:00 | présent | présent | présent | présent | présent | #NAME? | 0.1 | 0 | 0 | 0 | 0 | 0 |  | -0.9 |  | 28 |  | 20 |  | 15 |  |  |  | 101.53 | [5 empty] | ND
2018-05-24 13:00 | 2018 | 5 | 24 | 13:00 | 19.6 | 2018-05-24 13:00 | présent | présent | présent | présent | présent | #NAME? | 0 | 0 | 0 | 0 | 0 | 0 |  | -0.9 |  | 25 |  | 23 |  | 12 |  |  |  | 101.44 | [5 empty] | ND
2018-05-24 14:00 | 2018 | 5 | 24 | 14:00 | 20.1 | 2018-05-24 14:00 | présent | présent | présent | présent | présent | #NAME? | 0 | 0 | 0 | 0 | 0 | 0 |  | -1.5 |  | 23 |  | 21 |  | 16 |  |  |  | 101.35 | [5 empty] | ND
2018-05-24 15:00 | 2018 | 5 | 24 | 15:00 | 21.9 | 2018-05-24 15:00 | présent | présent | présent | présent | présent | #NAME? | 0 | 0 | 0 | 0 | 0 | 0 |  | -0.8 |  | 22 |  | 22 |  | 17 |  |  |  | 101.27 | [5 empty] | ND
2018-05-24 16:00 | 2018 | 5 | 24 | 16:00 | 22.4 | 2018-05-24 16:00 | présent | présent | présent | présent | présent | #NAME? | 0 | 0 | 0 | 0 | 0 | 0 |  | 0.7 |  | 24 |  | 23 |  | 15 |  |  |  | 101.17 | [5 empty] | ND
2018-05-24 17:00 | 2018 | 5 | 24 | 17:00 | 22.6 | 2018-05-24 17:00 | présent | présent | présent | présent | présent | #NAME? | 0 | 0 | 0 | 0 | 0 | 0 |  | 2.6 |  | 27 |  | 22 |  | 15 |  |  |  | 101.1 | [5 empty] | ND
2018-05-24 18:00 | 2018 | 5 | 24 | 18:00 | 22.2 | 2018-05-24 18:00 | présent | présent | présent | présent | présent | #NAME? | 0 | 0 | 0 | 0 | 0 | 0 |  | 3.6 |  | 30 |  | 23 |  | 14 |  |  |  | 101.02 | [5 empty] | ND
2018-05-24 19:00 | 2018 | 5 | 24 | 19:00 | 21.8 | 2018-05-24 19:00 | présent | présent | présent | présent | présent | #NAME? | 0 | 0 | 0 | 0 | 0 | 0 |  | 3.3 |  | 30 |  | 22 |  | 13 |  |  |  | 100.98 | [5 empty] | ND
2018-05-24 20:00 | 2018 | 5 | 24 | 20:00 | 20.7 | 2018-05-24 20:00 | présent | présent | présent | présent | présent | #NAME? | 0 | 0 | 0 | 0 | 0 | 0 |  | 3.4 |  | 32 |  | 20 |  | 16 |  |  |  | 100.93 | [5 empty] | ND
2018-05-24 21:00 | 2018 | 5 | 24 | 21:00 | 19.4 | 2018-05-24 21:00 | présent | présent | présent | présent | présent | #NAME? | 0 | 0 | 0 | 0 | 0 | 0 |  | 4.4 |  | 37 |  | 19 |  | 13 |  |  |  | 100.88 | [5 empty] | ND
2018-05-24 22:00 | 2018 | 5 | 24 | 22:00 | 19.1 | 2018-05-24 22:00 | présent | présent | présent | présent | présent | #NAME? | 0 | 0 | 0 | 0 | 0 | 0 |  | 5.1 |  | 40 |  | 20 |  | 14 |  |  |  | 100.8 | [5 empty] | ND
2018-05-24 23:00 | 2018 | 5 | 24 | 23:00 | 17.6 | 2018-05-24 23:00 | présent | présent | présent | présent | présent | #NAME? | 0.4 | 0 | 0 | 0 | 0 | 0 |  | 8.4 |  | 55 |  | 22 |  | 8 |  |  |  | 100.74 | [5 empty] | ND
2018-05-25 | 2018 | 5 | 25 | 0:00 | 18.4 | 2018-05-25 | présent | présent | présent | présent | présent | #NAME? | 0 | 0 | 0 | 0 | 0 | 0 |  | 8.4 |  | 52 |  | 25 |  | 18 |  |  |  | 100.67 | [5 empty] | ND
2018-05-25 01:00 | 2018 | 5 | 25 | 1:00 | 18.4 | 2018-05-25 01:00 | présent | présent | présent | présent | présent | #NAME? | 0 | 0 | 0 | 0 | 0 | 0 |  | 8.9 |  | 54 |  | 25 |  | 19 |  |  |  | 100.61 | [5 empty] | ND
2018-05-25 02:00 | 2018 | 5 | 25 | 2:00 | 18 | 2018-05-25 02:00 | présent | présent | présent | présent | présent | #NAME? | 0 | 0 | 0 | 0 | 0 | 0 |  | 10.3 |  | 61 |  | 24 |  | 17 |  |  |  | 100.56 | [5 empty] | ND
2018-05-25 03:00 | 2018 | 5 | 25 | 3:00 | 18.1 | 2018-05-25 03:00 | présent | présent | présent | présent | présent | #NAME? | 0 | 0 | 0 | 0 | 0 | 0 |  | 9.8 |  | 58 |  | 24 |  | 20 |  |  |  | 100.53 | [5 empty] | ND
2018-05-25 04:00 | 2018 | 5 | 25 | 4:00 | 17.7 | 2018-05-25 04:00 | présent | présent | présent | présent | présent | #NAME? | 0.3 | 0 | 0 | 0 | 0 | 0 |  | 9.7 |  | 59 |  | 25 |  | 20 |  |  |  | 100.51 | [5 empty] | ND
2018-05-25 05:00 | 2018 | 5 | 25 | 5:00 | 17.5 | 2018-05-25 05:00 | présent | présent | présent | présent | présent | #NAME? | 0.5 | 0 | 0 | 0 | 0 | 0 |  | 9.9 |  | 61 |  | 25 |  | 19 |  |  |  | 100.53 | [5 empty] | ND
2018-05-25 06:00 | 2018 | 5 | 25 | 6:00 | 18.2 | 2018-05-25 06:00 | présent | présent | présent | présent | présent | #NAME? | 0 | 0 | 0 | 0 | 0 | 0 |  | 10 |  | 59 |  | 25 |  | 24 |  |  |  | 100.51 | [5 empty] | ND
2018-05-25 07:00 | 2018 | 5 | 25 | 7:00 | 19.6 | 2018-05-25 07:00 | présent | présent | présent | présent | présent | #NAME? | 0 | 0 | 0 | 0 | 0 | 0 |  | 10.7 |  | 56 |  | 25 |  | 22 |  |  |  | 100.49 | [5 empty] | ND
2018-05-25 08:00 | 2018 | 5 | 25 | 8:00 | 21.1 | 2018-05-25 08:00 | présent | présent | présent | présent | présent | #NAME? | 0 | 0 | 0 | 0 | 0 | 0 |  | 11.4 |  | 54 |  | 24 |  | 18 |  |  |  | 100.44 | [5 empty] | ND
2018-05-25 09:00 | 2018 | 5 | 25 | 9:00 | 22.3 | 2018-05-25 09:00 | présent | présent | présent | présent | présent | #NAME? | 0 | 0 | 0 | 0 | 0 | 0 |  | 12.4 |  | 54 |  | 21 |  | 22 |  |  |  | 100.39 |  | 25 |  |  |  | ND
2018-05-25 10:00 | 2018 | 5 | 25 | 10:00 | 25.3 | 2018-05-25 10:00 | présent | présent | présent | présent | présent | #NAME? | 0 | 0 | 0 | 0 | 0 | 0 |  | 13.4 |  | 48 |  | 24 |  | 26 |  |  |  | 100.34 |  | 28 |  |  |  | ND
2018-05-25 11:00 | 2018 | 5 | 25 | 11:00 | 23.5 | 2018-05-25 11:00 | présent | présent | présent | présent | présent | #NAME? | 0 | 0 | 0 | 0 | 0 | 0 |  | 13.3 |  | 53 |  | 25 |  | 32 |  |  |  | 100.31 |  | 26 |  |  |  | ND
2018-05-25 12:00 | 2018 | 5 | 25 | 12:00 | 24.1 | 2018-05-25 12:00 | présent | présent | présent | présent | présent | #NAME? | 0 | 0 | 0 | 0 | 0 | 0 |  | 14.5 |  | 55 |  | 24 |  | 32 |  |  |  | 100.23 |  | 28 |  |  |  | ND
2018-05-25 13:00 | 2018 | 5 | 25 | 13:00 | 24.1 | 2018-05-25 13:00 | présent | présent | présent | présent | présent | #NAME? | 0 | 0 | 0 | 0 | 0 | 0 |  | 13.9 |  | 53 |  | 22 |  | 25 |  |  |  | 100.19 |  | 27 |  |  |  | ND
2018-05-25 14:00 | 2018 | 5 | 25 | 14:00 | 22.6 | 2018-05-25 14:00 | présent | présent | présent | présent | présent | #NAME? | 0 | 0 | 0 | 0 | 0 | 0 |  | 14.2 |  | 59 |  | 23 |  | 24 |  |  |  | 100.14 |  | 26 |  |  |  | ND
2018-05-25 15:00 | 2018 | 5 | 25 | 15:00 | 25.4 | 2018-05-25 15:00 | présent | présent | présent | présent | présent | #NAME? | 0 | 0 | 0 | 0 | 0 | 0 |  | 15 |  | 53 |  | 22 |  | 20 |  |  |  | 100.06 |  | 29 |  |  |  | ND
2018-05-25 16:00 | 2018 | 5 | 25 | 16:00 | 25 | 2018-05-25 16:00 | présent | présent | présent | présent | présent | #NAME? | 0 | 0 | 0 | 0 | 0 | 0 |  | 13.9 |  | 50 |  | 23 |  | 29 |  |  |  | 100.02 |  | 28 |  |  |  | ND
2018-05-25 17:00 | 2018 | 5 | 25 | 17:00 | 23.5 | 2018-05-25 17:00 | présent | présent | présent | présent | présent | #NAME? | 0 | 0 | 0 | 0 | 0 | 0 |  | 13.2 |  | 52 |  | 23 |  | 27 |  |  |  | 100.03 |  | 26 |  |  |  | ND
2018-05-25 18:00 | 2018 | 5 | 25 | 18:00 | 22.7 | 2018-05-25 18:00 | présent | présent | présent | présent | présent | #NAME? | 0 | 0 | 0 | 0 | 0 | 0 |  | 13.9 |  | 58 |  | 23 |  | 31 |  |  |  | 100.07 |  | 26 |  |  |  | ND
2018-05-25 19:00 | 2018 | 5 | 25 | 19:00 | 20.2 | 2018-05-25 19:00 | présent | présent | présent | présent | présent | #NAME? | 0 | 0 | 0 | 0 | 0 | 0 |  | 14.2 |  | 68 |  | 22 |  | 20 |  |  |  | 100.12 | [5 empty] | ND
2018-05-25 20:00 | 2018 | 5 | 25 | 20:00 | 18.6 | 2018-05-25 20:00 | présent | présent | présent | présent | présent | #NAME? | 0 | 0 | 0 | 0 | 0 | 0 |  | 13.7 |  | 73 |  | 23 |  | 24 |  |  |  | 100.11 | [5 empty] | ND
2018-05-25 21:00 | 2018 | 5 | 25 | 21:00 | 18.3 | 2018-05-25 21:00 | présent | présent | présent | présent | présent | #NAME? | 0 | 0 | 0 | 0 | 0 | 0 |  | 14.9 |  | 81 |  | 23 |  | 14 |  |  |  | 100.1 | [5 empty] | ND
2018-05-25 22:00 | 2018 | 5 | 25 | 22:00 | 19.1 | 2018-05-25 22:00 | présent | présent | présent | présent | présent | #NAME? | 0 | 0 | 0 | 0 | 0 | 0 |  | 15 |  | 77 |  | 25 |  | 19 |  |  |  | 100.06 | [5 empty] | ND
2018-05-25 23:00 | 2018 | 5 | 25 | 23:00 | 19.5 | 2018-05-25 23:00 | présent | présent | présent | présent | présent | #NAME? | 0 | 0 | 0 | 0 | 0 | 0 |  | 15.4 |  | 77 |  | 25 |  | 16 |  |  |  | 100.06 | [5 empty] | ND
2018-05-26 | 2018 | 5 | 26 | 0:00 | 18.8 | 2018-05-26 | présent | présent | présent | présent | présent | #NAME? | 0 | 0 | 0 | 0 | 0 | 0 |  | 15.7 |  | 82 |  | 27 |  | 12 |  |  |  | 100.05 | [5 empty] | ND
2018-05-26 01:00 | 2018 | 5 | 26 | 1:00 | 18.5 | 2018-05-26 01:00 | présent | présent | présent | présent | présent | #NAME? | 0 | 0 | 0 | 0 | 0 | 0 |  | 16.1 |  | 86 |  | 22 |  | 6 |  |  |  | 100.03 | [5 empty] | ND
2018-05-26 02:00 | 2018 | 5 | 26 | 2:00 | 17.4 | 2018-05-26 02:00 | présent | présent | présent | présent | présent | #NAME? | 0.6 | 0 | 0 | 0 | 0 | 0 |  | 15.4 |  | 88 |  | 24 |  | 8 |  |  |  | 100 | [5 empty] | ND
2018-05-26 03:00 | 2018 | 5 | 26 | 3:00 | 17.4 | 2018-05-26 03:00 | présent | présent | présent | présent | présent | #NAME? | 0.6 | 0 | 0 | 0 | 0 | 0 |  | 15.2 |  | 87 |  | 23 |  | 8 |  |  |  | 99.99 | [5 empty] | ND
2018-05-26 04:00 | 2018 | 5 | 26 | 4:00 | 17.5 | 2018-05-26 04:00 | présent | présent | présent | présent | présent | #NAME? | 0.5 | 0 | 0 | 0 | 0 | 0 |  | 14.7 |  | 84 |  | 25 |  | 11 |  |  |  | 100.05 | [5 empty] | ND
2018-05-26 05:00 | 2018 | 5 | 26 | 5:00 | 17.3 | 2018-05-26 05:00 | présent | présent | présent | présent | présent | #NAME? | 0.7 | 0 | 0 | 0 | 0 | 0 |  | 15.2 |  | 88 |  | 30 |  | 14 |  |  |  | 100.19 | [5 empty] | ND
2018-05-26 06:00 | 2018 | 5 | 26 | 6:00 | 16.4 | 2018-05-26 06:00 | présent | présent | présent | présent | présent | #NAME? | 1.6 | 0 | 0 | 0 | 0 | 0 |  | 15.6 |  | 95 |  | 17 |  | 8 |  |  |  | 100.15 | [5 empty] | ND
2018-05-26 07:00 | 2018 | 5 | 26 | 7:00 | 16.3 | 2018-05-26 07:00 | présent | présent | présent | présent | présent | #NAME? | 1.7 | 0 | 0 | 0 | 0 | 0 |  | 15.7 |  | 96 |  | 25 |  | 13 |  |  |  | 100.36 | [5 empty] | ND
2018-05-26 08:00 | 2018 | 5 | 26 | 8:00 | 17.1 | 2018-05-26 08:00 | présent | présent | présent | présent | présent | #NAME? | 0.9 | 0 | 0 | 0 | 0 | 0 |  | 16.2 |  | 94 |  | 20 |  | 5 |  |  |  | 100.32 | [5 empty] | ND
2018-05-26 09:00 | 2018 | 5 | 26 | 9:00 | 16.1 | 2018-05-26 09:00 | présent | présent | présent | présent | présent | #NAME? | 1.9 | 0 | 0 | 0 | 0 | 0 |  | 15.3 |  | 95 |  | 19 |  | 11 |  |  |  | 100.36 | [5 empty] | ND
2018-05-26 10:00 | 2018 | 5 | 26 | 10:00 | 17 | 2018-05-26 10:00 | présent | présent | présent | présent | présent | #NAME? | 1 | 0 | 0 | 0 | 0 | 0 |  | 16.1 |  | 95 |  | 18 |  | 5 |  |  |  | 100.47 | [5 empty] | ND
2018-05-26 11:00 | 2018 | 5 | 26 | 11:00 | 17.5 | 2018-05-26 11:00 | présent | présent | présent | présent | présent | #NAME? | 0.5 | 0 | 0 | 0 | 0 | 0 |  | 11.5 |  | 68 |  | 4 |  | 16 |  |  |  | 100.54 | [5 empty] | ND
2018-05-26 12:00 | 2018 | 5 | 26 | 12:00 | 19.4 | 2018-05-26 12:00 | présent | présent | présent | présent | présent | #NAME? | 0 | 0 | 0 | 0 | 0 | 0 |  | 10.9 |  | 58 |  | 5 |  | 11 |  |  |  | 100.59 | [5 empty] | ND
2018-05-26 13:00 | 2018 | 5 | 26 | 13:00 | 21.1 | 2018-05-26 13:00 | présent | présent | présent | présent | présent | #NAME? | 0 | 0 | 0 | 0 | 0 | 0 |  | 10.1 |  | 49 |  | 4 |  | 10 |  |  |  | 100.61 | [5 empty] | ND
2018-05-26 14:00 | 2018 | 5 | 26 | 14:00 | 21.9 | 2018-05-26 14:00 | présent | présent | présent | présent | présent | #NAME? | 0 | 0 | 0 | 0 | 0 | 0 |  | 8.2 |  | 41 |  | 10 |  | 7 |  |  |  | 100.64 | [5 empty] | ND
2018-05-26 15:00 | 2018 | 5 | 26 | 15:00 | 22.5 | 2018-05-26 15:00 | présent | présent | présent | présent | présent | #NAME? | 0 | 0 | 0 | 0 | 0 | 0 |  | 7.3 |  | 38 |  | 7 |  | 7 |  |  |  | 100.67 | [5 empty] | ND
2018-05-26 16:00 | 2018 | 5 | 26 | 16:00 | 23 | 2018-05-26 16:00 | présent | présent | présent | présent | présent | #NAME? | 0 | 0 | 0 | 0 | 0 | 0 |  | 8.2 |  | 39 |  | 12 |  | 12 |  |  |  | 100.73 | [5 empty] | ND
2018-05-26 17:00 | 2018 | 5 | 26 | 17:00 | 23.2 | 2018-05-26 17:00 | présent | présent | présent | présent | présent | #NAME? | 0 | 0 | 0 | 0 | 0 | 0 |  | 3 |  | 27 |  | 4 |  | 16 |  |  |  | 100.76 | [5 empty] | ND
2018-05-26 18:00 | 2018 | 5 | 26 | 18:00 | 22.5 | 2018-05-26 18:00 | présent | présent | présent | présent | présent | #NAME? | 0 | 0 | 0 | 0 | 0 | 0 |  | -1.5 |  | 20 |  | 6 |  | 11 |  |  |  | 100.83 | [5 empty] | ND
2018-05-26 19:00 | 2018 | 5 | 26 | 19:00 | 21.7 | 2018-05-26 19:00 | présent | présent | présent | présent | présent | #NAME? | 0 | 0 | 0 | 0 | 0 | 0 |  | 0.9 |  | 25 |  | 4 |  | 9 |  |  |  | 100.9 | [5 empty] | ND
2018-05-26 20:00 | 2018 | 5 | 26 | 20:00 | 20.7 | 2018-05-26 20:00 | présent | présent | présent | présent | présent | #NAME? | 0 | 0 | 0 | 0 | 0 | 0 |  | 1.6 |  | 28 |  | 5 |  | 7 |  |  |  | 100.97 | [5 empty] | ND
2018-05-26 21:00 | 2018 | 5 | 26 | 21:00 | 20.1 | 2018-05-26 21:00 | présent | présent | présent | présent | présent | #NAME? | 0 | 0 | 0 | 0 | 0 | 0 |  | 1.7 |  | 29 |  | 5 |  | 10 |  |  |  | 101.06 | [5 empty] | ND
2018-05-26 22:00 | 2018 | 5 | 26 | 22:00 | 19 | 2018-05-26 22:00 | présent | présent | présent | présent | présent | #NAME? | 0 | 0 | 0 | 0 | 0 | 0 |  | 2.2 |  | 33 |  | 4 |  | 12 |  |  |  | 101.1 | [5 empty] | ND
2018-05-26 23:00 | 2018 | 5 | 26 | 23:00 | 17.9 | 2018-05-26 23:00 | présent | présent | présent | présent | présent | #NAME? | 0.1 | 0 | 0 | 0 | 0 | 0 |  | 2.8 |  | 36 |  | 4 |  | 12 |  |  |  | 101.16 | [5 empty] | ND
2018-05-27 | 2018 | 5 | 27 | 0:00 | 16.9 | 2018-05-27 | présent | présent | présent | présent | présent | #NAME? | 1.1 | 0 | 0 | 0 | 0 | 0 |  | 2.1 |  | 37 |  | 4 |  | 16 |  |  |  | 101.17 | [5 empty] | ND
2018-05-27 01:00 | 2018 | 5 | 27 | 1:00 | 14.8 | 2018-05-27 01:00 | présent | présent | présent | présent | présent | #NAME? | 3.2 | 0.2 | 0.2 | 0.2 | 0.2 | 0.2 |  | 4 |  | 48 |  | 2 |  | 14 |  |  |  | 101.17 | [5 empty] | ND
2018-05-27 02:00 | 2018 | 5 | 27 | 2:00 | 13.5 | 2018-05-27 02:00 | présent | présent | présent | présent | présent | #NAME? | 4.5 | 1.5 | 1.5 | 1.5 | 1.5 | 1.5 |  | 6.5 |  | 63 |  | 2 |  | 14 |  |  |  | 101.17 | [5 empty] | ND
2018-05-27 03:00 | 2018 | 5 | 27 | 3:00 | 13.3 | 2018-05-27 03:00 | présent | présent | présent | présent | présent | #NAME? | 4.7 | 1.7 | 1.7 | 1.7 | 1.7 | 1.7 |  | 6.5 |  | 63 |  | 3 |  | 14 |  |  |  | 101.18 | [5 empty] | ND
2018-05-27 04:00 | 2018 | 5 | 27 | 4:00 | 13.2 | 2018-05-27 04:00 | présent | présent | présent | présent | présent | #NAME? | 4.8 | 1.8 | 1.8 | 1.8 | 1.8 | 1.8 |  | 4.9 |  | 57 |  | 3 |  | 18 |  |  |  | 101.2 | [5 empty] | ND
2018-05-27 05:00 | 2018 | 5 | 27 | 5:00 | 12.8 | 2018-05-27 05:00 | présent | présent | présent | présent | présent | #NAME? | 5.2 | 2.2 | 2.2 | 2.2 | 2.2 | 2.2 |  | 5 |  | 59 |  | 4 |  | 18 |  |  |  | 101.21 | [5 empty] | ND
2018-05-27 06:00 | 2018 | 5 | 27 | 6:00 | 13.6 | 2018-05-27 06:00 | présent | présent | présent | présent | présent | #NAME? | 4.4 | 1.4 | 1.4 | 1.4 | 1.4 | 1.4 |  | 4.8 |  | 55 |  | 3 |  | 22 |  |  |  | 101.25 | [5 empty] | ND
2018-05-27 07:00 | 2018 | 5 | 27 | 7:00 | 14.1 | 2018-05-27 07:00 | présent | présent | présent | présent | présent | #NAME? | 3.9 | 0.9 | 0.9 | 0.9 | 0.9 | 0.9 |  | 5.3 |  | 55 |  | 4 |  | 16 |  |  |  | 101.31 | [5 empty] | ND
2018-05-27 08:00 | 2018 | 5 | 27 | 8:00 | 15.6 | 2018-05-27 08:00 | présent | présent | présent | présent | présent | #NAME? | 2.4 | 0 | 0 | 0 | 0 | 0 |  | 6.5 |  | 54 |  | 4 |  | 19 |  |  |  | 101.32 | [5 empty] | ND
2018-05-27 09:00 | 2018 | 5 | 27 | 9:00 | 17.1 | 2018-05-27 09:00 | présent | présent | présent | présent | présent | #NAME? | 0.9 | 0 | 0 | 0 | 0 | 0 |  | 8.2 |  | 56 |  | 4 |  | 14 |  |  |  | 101.36 | [5 empty] | ND
2018-05-27 10:00 | 2018 | 5 | 27 | 10:00 | 19.4 | 2018-05-27 10:00 | présent | présent | présent | présent | présent | #NAME? | 0 | 0 | 0 | 0 | 0 | 0 |  | 10.5 |  | 56 |  | 12 |  | 22 |  |  |  | 101.35 | [5 empty] | ND
2018-05-27 11:00 | 2018 | 5 | 27 | 11:00 | 19.4 | 2018-05-27 11:00 | présent | présent | présent | présent | présent | #NAME? | 0 | 0 | 0 | 0 | 0 | 0 |  | 11.1 |  | 59 |  | 12 |  | 23 |  |  |  | 101.33 | [5 empty] | ND
2018-05-27 12:00 | 2018 | 5 | 27 | 12:00 | 19.1 | 2018-05-27 12:00 | présent | présent | présent | présent | présent | #NAME? | 0 | 0 | 0 | 0 | 0 | 0 |  | 11.4 |  | 61 |  | 12 |  | 27 |  |  |  | 101.3 | [5 empty] | ND
2018-05-27 13:00 | 2018 | 5 | 27 | 13:00 | 18.2 | 2018-05-27 13:00 | présent | présent | présent | présent | présent | #NAME? | 0 | 0 | 0 | 0 | 0 | 0 |  | 13.6 |  | 74 |  | 13 |  | 26 |  |  |  | 101.27 | [5 empty] | ND
2018-05-27 14:00 | 2018 | 5 | 27 | 14:00 | 16.5 | 2018-05-27 14:00 | présent | présent | présent | présent | présent | #NAME? | 1.5 | 0 | 0 | 0 | 0 | 0 |  | 14.4 |  | 88 |  | 14 |  | 24 |  |  |  | 101.28 | [5 empty] | ND
2018-05-27 15:00 | 2018 | 5 | 27 | 15:00 | 17.2 | 2018-05-27 15:00 | présent | présent | présent | présent | présent | #NAME? | 0.8 | 0 | 0 | 0 | 0 | 0 |  | 13.3 |  | 78 |  | 14 |  | 32 |  |  |  | 101.23 | [5 empty] | ND
2018-05-27 16:00 | 2018 | 5 | 27 | 16:00 | 16.5 | 2018-05-27 16:00 | présent | présent | présent | présent | présent | #NAME? | 1.5 | 0 | 0 | 0 | 0 | 0 |  | 12.9 |  | 79 |  | 14 |  | 31 |  |  |  | 101.22 | [5 empty] | ND
2018-05-27 17:00 | 2018 | 5 | 27 | 17:00 | 16.7 | 2018-05-27 17:00 | présent | présent | présent | présent | présent | #NAME? | 1.3 | 0 | 0 | 0 | 0 | 0 |  | 12.4 |  | 76 |  | 14 |  | 28 |  |  |  | 101.21 | [5 empty] | ND
2018-05-27 18:00 | 2018 | 5 | 27 | 18:00 | 16.1 | 2018-05-27 18:00 | présent | présent | présent | présent | présent | #NAME? | 1.9 | 0 | 0 | 0 | 0 | 0 |  | 11.8 |  | 76 |  | 15 |  | 30 |  |  |  | 101.21 | [5 empty] | ND
2018-05-27 19:00 | 2018 | 5 | 27 | 19:00 | 16 | 2018-05-27 19:00 | présent | présent | présent | présent | présent | #NAME? | 2 | 0 | 0 | 0 | 0 | 0 |  | 11.4 |  | 74 |  | 14 |  | 28 |  |  |  | 101.21 | [5 empty] | ND
2018-05-27 20:00 | 2018 | 5 | 27 | 20:00 | 15.8 | 2018-05-27 20:00 | présent | présent | présent | présent | présent | #NAME? | 2.2 | 0 | 0 | 0 | 0 | 0 |  | 10.9 |  | 73 |  | 14 |  | 23 |  |  |  | 101.22 | [5 empty] | ND
2018-05-27 21:00 | 2018 | 5 | 27 | 21:00 | 15.9 | 2018-05-27 21:00 | présent | présent | présent | présent | présent | #NAME? | 2.1 | 0 | 0 | 0 | 0 | 0 |  | 10.3 |  | 69 |  | 15 |  | 21 |  |  |  | 101.23 | [5 empty] | ND
2018-05-27 22:00 | 2018 | 5 | 27 | 22:00 | 15.2 | 2018-05-27 22:00 | présent | présent | présent | présent | présent | #NAME? | 2.8 | 0 | 0 | 0 | 0 | 0 |  | 9.5 |  | 69 |  | 16 |  | 17 |  |  |  | 101.2 | [5 empty] | ND
2018-05-27 23:00 | 2018 | 5 | 27 | 23:00 | 14.9 | 2018-05-27 23:00 | présent | présent | présent | présent | présent | #NAME? | 3.1 | 0.1 | 0.1 | 0.1 | 0.1 | 0.1 |  | 8 |  | 63 |  | 17 |  | 17 |  |  |  | 101.17 | [5 empty] | ND
2018-05-28 | 2018 | 5 | 28 | 0:00 | 14.5 | 2018-05-28 | présent | présent | présent | présent | présent | #NAME? | 3.5 | 0.5 | 0.5 | 0.5 | 0.5 | 0.5 |  | 7.6 |  | 64 |  | 15 |  | 22 |  |  |  | 101.16 | [5 empty] | ND
2018-05-28 01:00 | 2018 | 5 | 28 | 1:00 | 14 | 2018-05-28 01:00 | présent | présent | présent | présent | présent | #NAME? | 4 | 1 | 1 | 1 | 1 | 1 |  | 7.5 |  | 65 |  | 14 |  | 19 |  |  |  | 101.09 | [5 empty] | ND
2018-05-28 02:00 | 2018 | 5 | 28 | 2:00 | 14 | 2018-05-28 02:00 | présent | présent | présent | présent | présent | #NAME? | 4 | 1 | 1 | 1 | 1 | 1 |  | 7.7 |  | 66 |  | 15 |  | 14 |  |  |  | 101.11 | [5 empty] | ND
2018-05-28 03:00 | 2018 | 5 | 28 | 3:00 | 13.9 | 2018-05-28 03:00 | présent | présent | présent | présent | présent | #NAME? | 4.1 | 1.1 | 1.1 | 1.1 | 1.1 | 1.1 |  | 8 |  | 68 |  | 14 |  | 15 |  |  |  | 101.07 | [5 empty] | ND
2018-05-28 04:00 | 2018 | 5 | 28 | 4:00 | 13.7 | 2018-05-28 04:00 | présent | présent | présent | présent | présent | #NAME? | 4.3 | 1.3 | 1.3 | 1.3 | 1.3 | 1.3 |  | 8.5 |  | 71 |  | 15 |  | 11 |  |  |  | 101.08 | [5 empty] | ND
2018-05-28 05:00 | 2018 | 5 | 28 | 5:00 | 13.7 | 2018-05-28 05:00 | présent | présent | présent | présent | présent | #NAME? | 4.3 | 1.3 | 1.3 | 1.3 | 1.3 | 1.3 |  | 8.7 |  | 72 |  | 15 |  | 13 |  |  |  | 101.07 | [5 empty] | ND
2018-05-28 06:00 | 2018 | 5 | 28 | 6:00 | 13.9 | 2018-05-28 06:00 | présent | présent | présent | présent | présent | #NAME? | 4.1 | 1.1 | 1.1 | 1.1 | 1.1 | 1.1 |  | 9.3 |  | 74 |  | 14 |  | 11 |  |  |  | 101.03 | [5 empty] | ND
2018-05-28 07:00 | 2018 | 5 | 28 | 7:00 | 13.9 | 2018-05-28 07:00 | présent | présent | présent | présent | présent | #NAME? | 4.1 | 1.1 | 1.1 | 1.1 | 1.1 | 1.1 |  | 10.1 |  | 78 |  | 14 |  | 9 |  |  |  | 101.02 | [5 empty] | ND
2018-05-28 08:00 | 2018 | 5 | 28 | 8:00 | 14.5 | 2018-05-28 08:00 | présent | présent | présent | présent | présent | #NAME? | 3.5 | 0.5 | 0.5 | 0.5 | 0.5 | 0.5 |  | 10.6 |  | 77 |  | 15 |  | 7 |  |  |  | 101.05 | [5 empty] | ND
2018-05-28 09:00 | 2018 | 5 | 28 | 9:00 | 15.7 | 2018-05-28 09:00 | présent | présent | présent | présent | présent | #NAME? | 2.3 | 0 | 0 | 0 | 0 | 0 |  | 11.1 |  | 74 |  | 13 |  | 11 |  |  |  | 100.97 | [5 empty] | ND
2018-05-28 10:00 | 2018 | 5 | 28 | 10:00 | 16.7 | 2018-05-28 10:00 | présent | présent | présent | présent | présent | #NAME? | 1.3 | 0 | 0 | 0 | 0 | 0 |  | 12.4 |  | 76 |  | 15 |  | 9 |  |  |  | 100.97 | [5 empty] | ND
2018-05-28 11:00 | 2018 | 5 | 28 | 11:00 | 17.7 | 2018-05-28 11:00 | présent | présent | présent | présent | présent | #NAME? | 0.3 | 0 | 0 | 0 | 0 | 0 |  | 13.2 |  | 75 |  | 16 |  | 7 |  |  |  | 100.9 | [5 empty] | ND
2018-05-28 12:00 | 2018 | 5 | 28 | 12:00 | 18.4 | 2018-05-28 12:00 | présent | présent | présent | présent | présent | #NAME? | 0 | 0 | 0 | 0 | 0 | 0 |  | 13.6 |  | 74 |  | 18 |  | 3 |  |  |  | 100.92 | [5 empty] | ND
2018-05-28 13:00 | 2018 | 5 | 28 | 13:00 | 18.9 | 2018-05-28 13:00 | présent | présent | présent | présent | présent | #NAME? | 0 | 0 | 0 | 0 | 0 | 0 |  | 14.7 |  | 76 |  | 30 |  | 4 |  |  |  | 100.89 | [5 empty] | ND
2018-05-28 14:00 | 2018 | 5 | 28 | 14:00 | 20.1 | 2018-05-28 14:00 | présent | présent | présent | présent | présent | #NAME? | 0 | 0 | 0 | 0 | 0 | 0 |  | 15.3 |  | 74 |  | 20 |  | 9 |  |  |  | 100.84 | [5 empty] | ND
2018-05-28 15:00 | 2018 | 5 | 28 | 15:00 | 20.3 | 2018-05-28 15:00 | présent | présent | présent | présent | présent | #NAME? | 0 | 0 | 0 | 0 | 0 | 0 |  | 15.2 |  | 73 |  | 19 |  | 10 |  |  |  | 100.81 | [5 empty] | ND
2018-05-28 16:00 | 2018 | 5 | 28 | 16:00 | 20.9 | 2018-05-28 16:00 | présent | présent | présent | présent | présent | #NAME? | 0 | 0 | 0 | 0 | 0 | 0 |  | 15.9 |  | 73 |  | 20 |  | 9 |  |  |  | 100.76 |  | 25 |  |  |  | ND
2018-05-28 17:00 | 2018 | 5 | 28 | 17:00 | 21.2 | 2018-05-28 17:00 | présent | présent | présent | présent | présent | #NAME? | 0 | 0 | 0 | 0 | 0 | 0 |  | 16.5 |  | 75 |  | 22 |  | 7 |  |  |  | 100.7 |  | 26 |  |  |  | ND
2018-05-28 18:00 | 2018 | 5 | 28 | 18:00 | 21.4 | 2018-05-28 18:00 | présent | présent | présent | présent | présent | #NAME? | 0 | 0 | 0 | 0 | 0 | 0 |  | 17 |  | 76 |  | 21 |  | 10 |  |  |  | 100.69 |  | 27 |  |  |  | ND
2018-05-28 19:00 | 2018 | 5 | 28 | 19:00 | 21 | 2018-05-28 19:00 | présent | présent | présent | présent | présent | #NAME? | 0 | 0 | 0 | 0 | 0 | 0 |  | 17.1 |  | 78 |  | 23 |  | 9 |  |  |  | 100.65 |  | 26 |  |  |  | ND
2018-05-28 20:00 | 2018 | 5 | 28 | 20:00 | 19.2 | 2018-05-28 20:00 | présent | présent | présent | présent | présent | #NAME? | 0 | 0 | 0 | 0 | 0 | 0 |  | 16.6 |  | 85 |  | 16 |  | 5 |  |  |  | 100.7 | [5 empty] | ND
2018-05-28 21:00 | 2018 | 5 | 28 | 21:00 | 18.9 | 2018-05-28 21:00 | présent | présent | présent | présent | présent | #NAME? | 0 | 0 | 0 | 0 | 0 | 0 |  | 16.7 |  | 88 |  | 18 |  | 7 |  |  |  | 100.78 | [5 empty] | ND
2018-05-28 22:00 | 2018 | 5 | 28 | 22:00 | 19.3 | 2018-05-28 22:00 | présent | présent | présent | présent | présent | #NAME? | 0 | 0 | 0 | 0 | 0 | 0 |  | 17.8 |  | 91 |  | 36 |  | 15 |  |  |  | 100.88 | [5 empty] | ND
2018-05-28 23:00 | 2018 | 5 | 28 | 23:00 | 19.8 | 2018-05-28 23:00 | présent | présent | présent | présent | présent | #NAME? | 0 | 0 | 0 | 0 | 0 | 0 |  | 18.1 |  | 90 |  | 10 |  | 7 |  |  |  | 100.79 | [5 empty] | ND
2018-05-29 | 2018 | 5 | 29 | 0:00 | 18.3 | 2018-05-29 | présent | présent | présent | présent | présent | #NAME? | 0 | 0 | 0 | 0 | 0 | 0 |  | 17.3 |  | 94 |  | 22 |  | 9 |  |  |  | 100.83 | [5 empty] | ND
2018-05-29 01:00 | 2018 | 5 | 29 | 1:00 | 18.4 | 2018-05-29 01:00 | présent | présent | présent | présent | présent | #NAME? | 0 | 0 | 0 | 0 | 0 | 0 |  | 17.7 |  | 96 |  | 23 |  | 7 |  |  |  | 100.84 | [5 empty] | ND
2018-05-29 02:00 | 2018 | 5 | 29 | 2:00 | 16.2 | 2018-05-29 02:00 | présent | présent | présent | présent | présent | #NAME? | 1.8 | 0 | 0 | 0 | 0 | 0 |  | 15.9 |  | 98 |  | 32 |  | 6 |  |  |  | 100.87 | [5 empty] | ND
2018-05-29 03:00 | 2018 | 5 | 29 | 3:00 | 15.6 | 2018-05-29 03:00 | présent | présent | présent | présent | présent | #NAME? | 2.4 | 0 | 0 | 0 | 0 | 0 |  | 15.4 |  | 99 |  | 33 |  | 5 |  |  |  | 100.92 | [5 empty] | ND
2018-05-29 04:00 | 2018 | 5 | 29 | 4:00 | 14.8 | 2018-05-29 04:00 | présent | présent | présent | présent | présent | #NAME? | 3.2 | 0.2 | 0.2 | 0.2 | 0.2 | 0.2 |  | 14.8 |  | 100 |  | 32 |  | 5 |  |  |  | 101 | [5 empty] | ND
2018-05-29 05:00 | 2018 | 5 | 29 | 5:00 | 14.2 | 2018-05-29 05:00 | présent | présent | présent | présent | présent | #NAME? | 3.8 | 0.8 | 0.8 | 0.8 | 0.8 | 0.8 |  | 14.2 |  | 100 |  | 29 |  | 4 |  |  |  | 101.08 | [5 empty] | ND
2018-05-29 06:00 | 2018 | 5 | 29 | 6:00 | 17 | 2018-05-29 06:00 | présent | présent | présent | présent | présent | #NAME? | 1 | 0 | 0 | 0 | 0 | 0 |  | 17 |  | 100 |  | 31 |  | 4 |  |  |  | 101.16 | [5 empty] | ND
2018-05-29 07:00 | 2018 | 5 | 29 | 7:00 | 19.1 | 2018-05-29 07:00 | présent | présent | présent | présent | présent | #NAME? | 0 | 0 | 0 | 0 | 0 | 0 |  | 16 |  | 82 |  | 35 |  | 11 |  |  |  | 101.26 | [5 empty] | ND
2018-05-29 08:00 | 2018 | 5 | 29 | 8:00 | 19.8 | 2018-05-29 08:00 | présent | présent | présent | présent | présent | #NAME? | 0 | 0 | 0 | 0 | 0 | 0 |  | 12.6 |  | 64 |  | 3 |  | 18 |  |  |  | 101.32 | [5 empty] | ND
2018-05-29 09:00 | 2018 | 5 | 29 | 9:00 | 20.2 | 2018-05-29 09:00 | présent | présent | présent | présent | présent | #NAME? | 0 | 0 | 0 | 0 | 0 | 0 |  | 12.8 |  | 62 |  | 1 |  | 14 |  |  |  | 101.35 | [5 empty] | ND
2018-05-29 10:00 | 2018 | 5 | 29 | 10:00 | 21.3 | 2018-05-29 10:00 | présent | présent | présent | présent | présent | #NAME? | 0 | 0 | 0 | 0 | 0 | 0 |  | 10.4 |  | 50 |  | 1 |  | 12 |  |  |  | 101.42 | [5 empty] | ND
2018-05-29 11:00 | 2018 | 5 | 29 | 11:00 | 22.4 | 2018-05-29 11:00 | présent | présent | présent | présent | présent | #NAME? | 0 | 0 | 0 | 0 | 0 | 0 |  | 7.8 |  | 39 |  | 2 |  | 12 |  |  |  | 101.46 | [5 empty] | ND
2018-05-29 12:00 | 2018 | 5 | 29 | 12:00 | 23.1 | 2018-05-29 12:00 | présent | présent | présent | présent | présent | #NAME? | 0 | 0 | 0 | 0 | 0 | 0 |  | 9.9 |  | 43 |  | 5 |  | 9 |  |  |  | 101.45 | [5 empty] | ND
2018-05-29 13:00 | 2018 | 5 | 29 | 13:00 | 23.3 | 2018-05-29 13:00 | présent | présent | présent | présent | présent | #NAME? | 0 | 0 | 0 | 0 | 0 | 0 |  | 6.3 |  | 33 |  | 1 |  | 12 |  |  |  | 101.45 | [5 empty] | ND
2018-05-29 14:00 | 2018 | 5 | 29 | 14:00 | 24.3 | 2018-05-29 14:00 | présent | présent | présent | présent | présent | #NAME? | 0 | 0 | 0 | 0 | 0 | 0 |  | 5.9 |  | 31 |  | 6 |  | 10 |  |  |  | 101.42 | [5 empty] | ND
2018-05-29 15:00 | 2018 | 5 | 29 | 15:00 | 25.1 | 2018-05-29 15:00 | présent | présent | présent | présent | présent | #NAME? | 0 | 0 | 0 | 0 | 0 | 0 |  | 3.5 |  | 25 |  | 8 |  | 13 |  |  |  | 101.41 | [5 empty] | ND
2018-05-29 16:00 | 2018 | 5 | 29 | 16:00 | 25.3 | 2018-05-29 16:00 | présent | présent | présent | présent | présent | #NAME? | 0 | 0 | 0 | 0 | 0 | 0 |  | 1.9 |  | 22 |  | 10 |  | 9 |  |  |  | 101.4 | [5 empty] | ND
2018-05-29 17:00 | 2018 | 5 | 29 | 17:00 | 24.9 | 2018-05-29 17:00 | présent | présent | présent | présent | présent | #NAME? | 0 | 0 | 0 | 0 | 0 | 0 |  | 1.9 |  | 22 |  | 9 |  | 8 |  |  |  | 101.38 | [5 empty] | ND
2018-05-29 18:00 | 2018 | 5 | 29 | 18:00 | 25 | 2018-05-29 18:00 | présent | présent | présent | présent | présent | #NAME? | 0 | 0 | 0 | 0 | 0 | 0 |  | 2.5 |  | 23 |  | 9 |  | 6 |  |  |  | 101.41 | [5 empty] | ND
2018-05-29 19:00 | 2018 | 5 | 29 | 19:00 | 23.4 | 2018-05-29 19:00 | présent | présent | présent | présent | présent | #NAME? | 0 | 0 | 0 | 0 | 0 | 0 |  | 1.3 |  | 23 |  | 11 |  | 15 |  |  |  | 101.44 | [5 empty] | ND
2018-05-29 20:00 | 2018 | 5 | 29 | 20:00 | 21.1 | 2018-05-29 20:00 | présent | présent | présent | présent | présent | #NAME? | 0 | 0 | 0 | 0 | 0 | 0 |  | 3.3 |  | 31 |  | 13 |  | 6 |  |  |  | 101.49 | [5 empty] | ND
2018-05-29 21:00 | 2018 | 5 | 29 | 21:00 | 20.8 | 2018-05-29 21:00 | présent | présent | présent | présent | présent | #NAME? | 0 | 0 | 0 | 0 | 0 | 0 |  | 3.3 |  | 31 |  | 11 |  | 4 |  |  |  | 101.54 | [5 empty] | ND
2018-05-29 22:00 | 2018 | 5 | 29 | 22:00 | 19.6 | 2018-05-29 22:00 | présent | présent | présent | présent | présent | #NAME? | 0 | 0 | 0 | 0 | 0 | 0 |  | 4.1 |  | 36 |  | 10 |  | 4 |  |  |  | 101.53 | [5 empty] | ND
2018-05-29 23:00 | 2018 | 5 | 29 | 23:00 | 18.9 | 2018-05-29 23:00 | présent | présent | présent | présent | présent | #NAME? | 0 | 0 | 0 | 0 | 0 | 0 |  | 3.4 |  | 36 |  | 9 |  | 4 |  |  |  | 101.59 | [5 empty] | ND
2018-05-30 | 2018 | 5 | 30 | 0:00 | 19.4 | 2018-05-30 | présent | présent | présent | présent | présent | #NAME? | 0 | 0 | 0 | 0 | 0 | 0 |  | 3.2 |  | 34 |  | 7 |  | 7 |  |  |  | 101.55 | [5 empty] | ND
2018-05-30 01:00 | 2018 | 5 | 30 | 1:00 | 18.7 | 2018-05-30 01:00 | présent | présent | présent | présent | présent | #NAME? | 0 | 0 | 0 | 0 | 0 | 0 |  | 2.6 |  | 34 |  | 4 |  | 7 |  |  |  | 101.57 | [5 empty] | ND
2018-05-30 02:00 | 2018 | 5 | 30 | 2:00 | 12.8 | 2018-05-30 02:00 | présent | présent | présent | présent | présent | #NAME? | 5.2 | 2.2 | 2.2 | 2.2 | 2.2 | 2.2 |  | 5.5 |  | 61 |  | 2 |  | 5 |  |  |  | 101.6 | [5 empty] | ND
2018-05-30 03:00 | 2018 | 5 | 30 | 3:00 | 13.4 | 2018-05-30 03:00 | présent | présent | présent | présent | présent | #NAME? | 4.6 | 1.6 | 1.6 | 1.6 | 1.6 | 1.6 |  | 6.9 |  | 65 |  | 2 |  | 10 |  |  |  | 101.62 | [5 empty] | ND
2018-05-30 04:00 | 2018 | 5 | 30 | 4:00 | 12.4 | 2018-05-30 04:00 | présent | présent | présent | présent | présent | #NAME? | 5.6 | 2.6 | 2.6 | 2.6 | 2.6 | 2.6 |  | 7.6 |  | 72 |  | 2 |  | 12 |  |  |  | 101.6 | [5 empty] | ND
2018-05-30 05:00 | 2018 | 5 | 30 | 5:00 | 12.5 | 2018-05-30 05:00 | présent | présent | présent | présent | présent | #NAME? | 5.5 | 2.5 | 2.5 | 2.5 | 2.5 | 2.5 |  | 7.3 |  | 70 |  | 2 |  | 15 |  |  |  | 101.64 | [5 empty] | ND
2018-05-30 06:00 | 2018 | 5 | 30 | 6:00 | 13.9 | 2018-05-30 06:00 | présent | présent | présent | présent | présent | #NAME? | 4.1 | 1.1 | 1.1 | 1.1 | 1.1 | 1.1 |  | 7.4 |  | 65 |  | 1 |  | 14 |  |  |  | 101.65 | [5 empty] | ND
2018-05-30 07:00 | 2018 | 5 | 30 | 7:00 | 16.4 | 2018-05-30 07:00 | présent | présent | présent | présent | présent | #NAME? | 1.6 | 0 | 0 | 0 | 0 | 0 |  | 6.6 |  | 52 |  | 2 |  | 12 |  |  |  | 101.6 | [5 empty] | ND
2018-05-30 08:00 | 2018 | 5 | 30 | 8:00 | 18.7 | 2018-05-30 08:00 | présent | présent | présent | présent | présent | #NAME? | 0 | 0 | 0 | 0 | 0 | 0 |  | 6.9 |  | 46 |  | 3 |  | 12 |  |  |  | 101.59 | [5 empty] | ND
2018-05-30 09:00 | 2018 | 5 | 30 | 9:00 | 21.3 | 2018-05-30 09:00 | présent | présent | présent | présent | présent | #NAME? | 0 | 0 | 0 | 0 | 0 | 0 |  | 5.8 |  | 36 |  | 5 |  | 10 |  |  |  | 101.54 | [5 empty] | ND
2018-05-30 10:00 | 2018 | 5 | 30 | 10:00 | 23.1 | 2018-05-30 10:00 | présent | présent | présent | présent | présent | #NAME? | 0 | 0 | 0 | 0 | 0 | 0 |  | 6.4 |  | 34 |  | 7 |  | 11 |  |  |  | 101.5 | [5 empty] | ND
2018-05-30 11:00 | 2018 | 5 | 30 | 11:00 | 24.7 | 2018-05-30 11:00 | présent | présent | présent | présent | présent | #NAME? | 0 | 0 | 0 | 0 | 0 | 0 |  | 6.6 |  | 31 |  | 12 |  | 14 |  |  |  | 101.45 |  | 25 |  |  |  | ND
2018-05-30 12:00 | 2018 | 5 | 30 | 12:00 | 26.6 | 2018-05-30 12:00 | présent | présent | présent | présent | présent | #NAME? | 0 | 0 | 0 | 0 | 0 | 0 |  | 6.4 |  | 28 |  | 13 |  | 18 |  |  |  | 101.38 |  | 26 |  |  |  | ND
2018-05-30 13:00 | 2018 | 5 | 30 | 13:00 | 28.2 | 2018-05-30 13:00 | présent | présent | présent | présent | présent | #NAME? | 0 | 0 | 0 | 0 | 0 | 0 |  | 8.7 |  | 29 |  | 14 |  | 18 |  |  |  | 101.28 |  | 29 |  |  |  | ND
2018-05-30 14:00 | 2018 | 5 | 30 | 14:00 | 28.5 | 2018-05-30 14:00 | présent | présent | présent | présent | présent | #NAME? | 0 | 0 | 0 | 0 | 0 | 0 |  | 9 |  | 29 |  | 15 |  | 17 |  |  |  | 101.21 |  | 29 |  |  |  | ND
2018-05-30 15:00 | 2018 | 5 | 30 | 15:00 | 29.1 | 2018-05-30 15:00 | présent | présent | présent | présent | présent | #NAME? | 0 | 0 | 0 | 0 | 0 | 0 |  | 10.3 |  | 31 |  | 14 |  | 13 |  |  |  | 101.13 |  | 31 |  |  |  | ND
2018-05-30 16:00 | 2018 | 5 | 30 | 16:00 | 29.4 | 2018-05-30 16:00 | présent | présent | présent | présent | présent | #NAME? | 0 | 0 | 0 | 0 | 0 | 0 |  | 10.8 |  | 32 |  | 14 |  | 14 |  |  |  | 101.06 |  | 31 |  |  |  | ND
2018-05-30 17:00 | 2018 | 5 | 30 | 17:00 | 29.7 | 2018-05-30 17:00 | présent | présent | présent | présent | présent | #NAME? | 0 | 0 | 0 | 0 | 0 | 0 |  | 11.7 |  | 33 |  | 14 |  | 16 |  |  |  | 101.03 |  | 32 |  |  |  | ND
2018-05-30 18:00 | 2018 | 5 | 30 | 18:00 | 28.6 | 2018-05-30 18:00 | présent | présent | présent | présent | présent | #NAME? | 0 | 0 | 0 | 0 | 0 | 0 |  | 13.4 |  | 39 |  | 15 |  | 12 |  |  |  | 100.98 |  | 32 |  |  |  | ND
2018-05-30 19:00 | 2018 | 5 | 30 | 19:00 | 27.1 | 2018-05-30 19:00 | présent | présent | présent | présent | présent | #NAME? | 0 | 0 | 0 | 0 | 0 | 0 |  | 14.7 |  | 47 |  | 14 |  | 11 |  |  |  | 100.96 |  | 31 |  |  |  | ND
2018-05-30 20:00 | 2018 | 5 | 30 | 20:00 | 26.4 | 2018-05-30 20:00 | présent | présent | présent | présent | présent | #NAME? | 0 | 0 | 0 | 0 | 0 | 0 |  | 14.7 |  | 49 |  | 12 |  | 10 |  |  |  | 100.95 |  | 30 |  |  |  | ND
2018-05-30 21:00 | 2018 | 5 | 30 | 21:00 | 24.8 | 2018-05-30 21:00 | présent | présent | présent | présent | présent | #NAME? | 0 | 0 | 0 | 0 | 0 | 0 |  | 15.8 |  | 57 |  | 14 |  | 11 |  |  |  | 100.95 |  | 29 |  |  |  | ND
2018-05-30 22:00 | 2018 | 5 | 30 | 22:00 | 24.1 | 2018-05-30 22:00 | présent | présent | présent | présent | présent | #NAME? | 0 | 0 | 0 | 0 | 0 | 0 |  | 16.4 |  | 62 |  | 15 |  | 13 |  |  |  | 100.94 |  | 29 |  |  |  | ND
2018-05-30 23:00 | 2018 | 5 | 30 | 23:00 | 23 | 2018-05-30 23:00 | présent | présent | présent | présent | présent | #NAME? | 0 | 0 | 0 | 0 | 0 | 0 |  | 16.5 |  | 67 |  | 17 |  | 14 |  |  |  | 100.92 |  | 28 |  |  |  | ND
2018-05-31 | 2018 | 5 | 31 | 0:00 | 22.5 | 2018-05-31 | présent | présent | présent | présent | présent | #NAME? | 0 | 0 | 0 | 0 | 0 | 0 |  | 16.8 |  | 70 |  | 15 |  | 13 |  |  |  | 100.94 |  | 28 |  |  |  | ND
2018-05-31 01:00 | 2018 | 5 | 31 | 1:00 | 22.1 | 2018-05-31 01:00 | présent | présent | présent | présent | présent | #NAME? | 0 | 0 | 0 | 0 | 0 | 0 |  | 16.8 |  | 72 |  | 16 |  | 12 |  |  |  | 100.95 |  | 27 |  |  |  | ND
2018-05-31 02:00 | 2018 | 5 | 31 | 2:00 | 21.5 | 2018-05-31 02:00 | présent | présent | présent | présent | présent | #NAME? | 0 | 0 | 0 | 0 | 0 | 0 |  | 16 |  | 71 |  | 15 |  | 12 |  |  |  | 100.97 |  | 26 |  |  |  | ND
2018-05-31 03:00 | 2018 | 5 | 31 | 3:00 | 20.4 | 2018-05-31 03:00 | présent | présent | présent | présent | présent | #NAME? | 0 | 0 | 0 | 0 | 0 | 0 |  | 14.5 |  | 69 |  | 14 |  | 12 |  |  |  | 100.98 | [5 empty] | ND
2018-05-31 04:00 | 2018 | 5 | 31 | 4:00 | 20.1 | 2018-05-31 04:00 | présent | présent | présent | présent | présent | #NAME? | 0 | 0 | 0 | 0 | 0 | 0 |  | 13.6 |  | 66 |  | 12 |  | 10 |  |  |  | 100.99 | [5 empty] | ND
2018-05-31 05:00 | 2018 | 5 | 31 | 5:00 | 19.7 | 2018-05-31 05:00 | présent | présent | présent | présent | présent | #NAME? | 0 | 0 | 0 | 0 | 0 | 0 |  | 12.6 |  | 63 |  | 13 |  | 12 |  |  |  | 100.99 | [5 empty] | ND
2018-05-31 06:00 | 2018 | 5 | 31 | 6:00 | 20.1 | 2018-05-31 06:00 | présent | présent | présent | présent | présent | #NAME? | 0 | 0 | 0 | 0 | 0 | 0 |  | 11.6 |  | 58 |  | 14 |  | 9 |  |  |  | 101.03 | [5 empty] | ND
2018-05-31 07:00 | 2018 | 5 | 31 | 7:00 | 21.3 | 2018-05-31 07:00 | présent | présent | présent | présent | présent | #NAME? | 0 | 0 | 0 | 0 | 0 | 0 |  | 10.6 |  | 51 |  | 13 |  | 18 |  |  |  | 100.98 | [5 empty] | ND
2018-05-31 08:00 | 2018 | 5 | 31 | 8:00 | 22.8 | 2018-05-31 08:00 | présent | présent | présent | présent | présent | #NAME? | 0 | 0 | 0 | 0 | 0 | 0 |  | 10.1 |  | 45 |  | 14 |  | 16 |  |  |  | 100.97 | [5 empty] | ND
2018-05-31 09:00 | 2018 | 5 | 31 | 9:00 | 24.7 | 2018-05-31 09:00 | présent | présent | présent | présent | présent | #NAME? | 0 | 0 | 0 | 0 | 0 | 0 |  | 10.6 |  | 41 |  | 13 |  | 18 |  |  |  | 100.88 |  | 26 |  |  |  | ND
2018-05-31 10:00 | 2018 | 5 | 31 | 10:00 | 25.7 | 2018-05-31 10:00 | présent | présent | présent | présent | présent | #NAME? | 0 | 0 | 0 | 0 | 0 | 0 |  | 12.2 |  | 43 |  | 12 |  | 20 |  |  |  | 100.85 |  | 28 |  |  |  | ND
2018-05-31 11:00 | 2018 | 5 | 31 | 11:00 | 26.3 | 2018-05-31 11:00 | présent | présent | présent | présent | présent | #NAME? | 0 | 0 | 0 | 0 | 0 | 0 |  | 13.4 |  | 45 |  | 14 |  | 17 |  |  |  | 100.77 |  | 29 |  |  |  | ND
2018-05-31 12:00 | 2018 | 5 | 31 | 12:00 | 28 | 2018-05-31 12:00 | présent | présent | présent | présent | présent | #NAME? | 0 | 0 | 0 | 0 | 0 | 0 |  | 14.2 |  | 43 |  | 15 |  | 16 |  |  |  | 100.69 |  | 31 |  |  |  | ND
2018-05-31 13:00 | 2018 | 5 | 31 | 13:00 | 28.8 | 2018-05-31 13:00 | présent | présent | présent | présent | présent | #NAME? | 0 | 0 | 0 | 0 | 0 | 0 |  | 15.2 |  | 44 |  | 15 |  | 18 |  |  |  | 100.61 |  | 33 |  |  |  | ND
2018-05-31 14:00 | 2018 | 5 | 31 | 14:00 | 30.5 | 2018-05-31 14:00 | présent | présent | présent | présent | présent | #NAME? | 0 | 0 | 0 | 0 | 0 | 0 |  | 17 |  | 44 |  | 15 |  | 20 |  |  |  | 100.55 |  | 36 |  |  |  | ND
2018-05-31 15:00 | 2018 | 5 | 31 | 15:00 | 27.5 | 2018-05-31 15:00 | présent | présent | présent | présent | présent | #NAME? | 0 | 0 | 0 | 0 | 0 | 0 |  | 17.9 |  | 56 |  | 26 |  | 18 |  |  |  | 100.54 |  | 33 |  |  |  | ND
2018-05-31 16:00 | 2018 | 5 | 31 | 16:00 | 27.3 | 2018-05-31 16:00 | présent | présent | présent | présent | présent | #NAME? | 0 | 0 | 0 | 0 | 0 | 0 |  | 17.9 |  | 57 |  | 19 |  | 12 |  |  |  | 100.49 |  | 33 |  |  |  | ND
2018-05-31 17:00 | 2018 | 5 | 31 | 17:00 | 25.8 | 2018-05-31 17:00 | présent | présent | présent | présent | présent | #NAME? | 0 | 0 | 0 | 0 | 0 | 0 |  | 19.5 |  | 68 |  | 22 |  | 13 |  |  |  | 100.47 |  | 33 |  |  |  | ND
2018-05-31 18:00 | 2018 | 5 | 31 | 18:00 | 26 | 2018-05-31 18:00 | présent | présent | présent | présent | présent | #NAME? | 0 | 0 | 0 | 0 | 0 | 0 |  | 19.2 |  | 66 |  | 21 |  | 13 |  |  |  | 100.43 |  | 33 |  |  |  | ND
2018-05-31 19:00 | 2018 | 5 | 31 | 19:00 | 25.4 | 2018-05-31 19:00 | présent | présent | présent | présent | présent | #NAME? | 0 | 0 | 0 | 0 | 0 | 0 |  | 18.5 |  | 66 |  | 15 |  | 16 |  |  |  | 100.41 |  | 32 |  |  |  | ND
2018-05-31 20:00 | 2018 | 5 | 31 | 20:00 | 24.3 | 2018-05-31 20:00 | présent | présent | présent | présent | présent | #NAME? | 0 | 0 | 0 | 0 | 0 | 0 |  | 18.2 |  | 69 |  | 16 |  | 16 |  |  |  | 100.42 |  | 30 |  |  |  | ND
2018-05-31 21:00 | 2018 | 5 | 31 | 21:00 | 24 | 2018-05-31 21:00 | présent | présent | présent | présent | présent | #NAME? | 0 | 0 | 0 | 0 | 0 | 0 |  | 18.2 |  | 70 |  | 16 |  | 18 |  |  |  | 100.44 |  | 30 |  |  |  | ND
2018-05-31 22:00 | 2018 | 5 | 31 | 22:00 | 23.2 | 2018-05-31 22:00 | présent | présent | présent | présent | présent | #NAME? | 0 | 0 | 0 | 0 | 0 | 0 |  | 18.2 |  | 73 |  | 16 |  | 15 |  |  |  | 100.39 |  | 29 |  |  |  | ND
2018-05-31 23:00 | 2018 | 5 | 31 | 23:00 | 23.1 | 2018-05-31 23:00 | présent | présent | présent | présent | présent | #NAME? | 0 | 0 | 0 | 0 | 0 | 0 |  | 18.3 |  | 74 |  | 16 |  | 15 |  |  |  | 100.38 |  | 29 |  |  |  | ND

## 06-2018 (hidden)
Nom de la Station | MONTREAL/PIERRE ELLIOTT TRUDEAU INTL
Province | QUÉBEC
Opérateur de station opérationnelle | Environnement et Changement climatique Canada - Service météorologique du Canada
Latitude | 45.47
Longitude | -73.74
Altitude | 32.1
ID climatologique | 702S006
ID de l'OMM | 71183
ID de TC | WTQ
Toutes les heures sont exprimées en heure normale locale (HNL). Pour convertir l'heure locale en heure avancée de l'Est (HAE) | ajoutez 1 heure s'il y a lieu.
Température d'abaissement de chaque unité
Légende | [13 empty] | Unité 1 | Unité 2 | Unité 3 | Unité 4 | Unité 5
E | Valeur estimée | [11 empty] | 18 | 15 | 15 | 15 | 15 | 15
M | Données manquantes | [11 empty] | DJC
ND | Non disponible | [5 empty] | Unité 1 | Unité 2 | Unité 3 | Unité 4 | Unité 5 |  | 34.6833 | 34.6833 | 34.6833 | 34.6833 | 34.6833 | 34.6833
Date/Heure | Année | Mois | Jour | Heure | Temp (°C) | jour de semaine | Occupation 1 | Occupation 2 | Occupation 3 | Occupation 4 | Occupation 5 | Température de consigne avec abaissement | DJC 18 | DJC 15 | DJC 15 | DJC 15 | DJC 15 | DJC 15 | Temp Indicateur | Point de rosée (°C) | Point de rosée Indicateur | Hum. rel (%) | Hum. rel. Indicateur | Dir. du vent (10s deg) | Dir. du vent Indicateur | Vit. du vent (km/h) | Vit. du vent Indicateur | Visibilité (km) | Visibilité Indicateur | Pression à la station (kPa) | Pression à la station Indicateur | Hmdx | Hmdx Indicateur | Refroid. éolien | Refroid. éolien Indicateur | Temps
2018-06-01 | 2018 | 6 | 1 | 0:00 | 22.5 | 2018-06-01 | présent | présent | présent | présent | présent | #NAME? | 0 | 0 | 0 | 0 | 0 | 0 |  | 18.4 |  | 77 |  | 14 |  | 12 |  |  |  | 100.35 |  | 29 |  |  |  | ND
2018-06-01 01:00 | 2018 | 6 | 1 | 1:00 | 22.4 | 2018-06-01 01:00 | présent | présent | présent | présent | présent | #NAME? | 0 | 0 | 0 | 0 | 0 | 0 |  | 18.4 |  | 78 |  | 15 |  | 14 |  |  |  | 100.34 |  | 29 |  |  |  | ND
2018-06-01 02:00 | 2018 | 6 | 1 | 2:00 | 22 | 2018-06-01 02:00 | présent | présent | présent | présent | présent | #NAME? | 0 | 0 | 0 | 0 | 0 | 0 |  | 18.4 |  | 80 |  | 15 |  | 10 |  |  |  | 100.32 |  | 28 |  |  |  | ND
2018-06-01 03:00 | 2018 | 6 | 1 | 3:00 | 21.9 | 2018-06-01 03:00 | présent | présent | présent | présent | présent | #NAME? | 0 | 0 | 0 | 0 | 0 | 0 |  | 18.5 |  | 81 |  | 14 |  | 10 |  |  |  | 100.3 |  | 28 |  |  |  | ND
2018-06-01 04:00 | 2018 | 6 | 1 | 4:00 | 21.8 | 2018-06-01 04:00 | présent | présent | présent | présent | présent | #NAME? | 0 | 0 | 0 | 0 | 0 | 0 |  | 18.6 |  | 82 |  | 14 |  | 10 |  |  |  | 100.29 |  | 28 |  |  |  | ND
2018-06-01 05:00 | 2018 | 6 | 1 | 5:00 | 21.5 | 2018-06-01 05:00 | présent | présent | présent | présent | présent | #NAME? | 0 | 0 | 0 | 0 | 0 | 0 |  | 18.9 |  | 85 |  | 15 |  | 8 |  |  |  | 100.33 |  | 28 |  |  |  | ND
2018-06-01 06:00 | 2018 | 6 | 1 | 6:00 | 21.5 | 2018-06-01 06:00 | présent | présent | présent | présent | présent | #NAME? | 0 | 0 | 0 | 0 | 0 | 0 |  | 19.3 |  | 88 |  | 17 |  | 8 |  |  |  | 100.32 |  | 29 |  |  |  | ND
2018-06-01 07:00 | 2018 | 6 | 1 | 7:00 | 22.6 | 2018-06-01 07:00 | présent | présent | présent | présent | présent | #NAME? | 0 | 0 | 0 | 0 | 0 | 0 |  | 19.9 |  | 85 |  | 18 |  | 7 |  |  |  | 100.32 |  | 30 |  |  |  | ND
2018-06-01 08:00 | 2018 | 6 | 1 | 8:00 | 23.3 | 2018-06-01 08:00 | présent | présent | présent | présent | présent | #NAME? | 0 | 0 | 0 | 0 | 0 | 0 |  | 20.2 |  | 83 |  | 19 |  | 9 |  |  |  | 100.33 |  | 31 |  |  |  | ND
2018-06-01 09:00 | 2018 | 6 | 1 | 9:00 | 25 | 2018-06-01 09:00 | présent | présent | présent | présent | présent | #NAME? | 0 | 0 | 0 | 0 | 0 | 0 |  | 20.3 |  | 75 |  | 22 |  | 8 |  |  |  | 100.34 |  | 33 |  |  |  | ND
2018-06-01 10:00 | 2018 | 6 | 1 | 10:00 | 25.9 | 2018-06-01 10:00 | présent | présent | présent | présent | présent | #NAME? | 0 | 0 | 0 | 0 | 0 | 0 |  | 20.7 |  | 73 |  | 21 |  | 10 |  |  |  | 100.33 |  | 34 |  |  |  | ND
2018-06-01 11:00 | 2018 | 6 | 1 | 11:00 | 26.6 | 2018-06-01 11:00 | présent | présent | présent | présent | présent | #NAME? | 0 | 0 | 0 | 0 | 0 | 0 |  | 20.8 |  | 71 |  | 23 |  | 8 |  |  |  | 100.32 |  | 35 |  |  |  | ND
2018-06-01 12:00 | 2018 | 6 | 1 | 12:00 | 27 | 2018-06-01 12:00 | présent | présent | présent | présent | présent | #NAME? | 0 | 0 | 0 | 0 | 0 | 0 |  | 20.8 |  | 69 |  | 25 |  | 7 |  |  |  | 100.28 |  | 35 |  |  |  | ND
2018-06-01 13:00 | 2018 | 6 | 1 | 13:00 | 28.5 | 2018-06-01 13:00 | présent | présent | présent | présent | présent | #NAME? | 0 | 0 | 0 | 0 | 0 | 0 |  | 20.9 |  | 64 |  | 28 |  | 14 |  |  |  | 100.22 |  | 37 |  |  |  | ND
2018-06-01 14:00 | 2018 | 6 | 1 | 14:00 | 28.5 | 2018-06-01 14:00 | présent | présent | présent | présent | présent | #NAME? | 0 | 0 | 0 | 0 | 0 | 0 |  | 20.1 |  | 60 |  | 22 |  | 10 |  |  |  | 100.14 |  | 36 |  |  |  | ND
2018-06-01 15:00 | 2018 | 6 | 1 | 15:00 | 29.1 | 2018-06-01 15:00 | présent | présent | présent | présent | présent | #NAME? | 0 | 0 | 0 | 0 | 0 | 0 |  | 20.4 |  | 59 |  | 23 |  | 10 |  |  |  | 100.11 |  | 37 |  |  |  | ND
2018-06-01 16:00 | 2018 | 6 | 1 | 16:00 | 28.3 | 2018-06-01 16:00 | présent | présent | présent | présent | présent | #NAME? | 0 | 0 | 0 | 0 | 0 | 0 |  | 20.5 |  | 63 |  | 28 |  | 12 |  |  |  | 100.11 |  | 36 |  |  |  | ND
2018-06-01 17:00 | 2018 | 6 | 1 | 17:00 | 27.8 | 2018-06-01 17:00 | présent | présent | présent | présent | présent | #NAME? | 0 | 0 | 0 | 0 | 0 | 0 |  | 20.8 |  | 66 |  | 28 |  | 12 |  |  |  | 100.12 |  | 36 |  |  |  | ND
2018-06-01 18:00 | 2018 | 6 | 1 | 18:00 | 27 | 2018-06-01 18:00 | présent | présent | présent | présent | présent | #NAME? | 0 | 0 | 0 | 0 | 0 | 0 |  | 20.8 |  | 69 |  | 29 |  | 10 |  |  |  | 100.12 |  | 35 |  |  |  | ND
2018-06-01 19:00 | 2018 | 6 | 1 | 19:00 | 26.7 | 2018-06-01 19:00 | présent | présent | présent | présent | présent | #NAME? | 0 | 0 | 0 | 0 | 0 | 0 |  | 20.2 |  | 68 |  | 30 |  | 11 |  |  |  | 100.17 |  | 34 |  |  |  | ND
2018-06-01 20:00 | 2018 | 6 | 1 | 20:00 | 25.8 | 2018-06-01 20:00 | présent | présent | présent | présent | présent | #NAME? | 0 | 0 | 0 | 0 | 0 | 0 |  | 19.7 |  | 69 |  | 33 |  | 14 |  |  |  | 100.22 |  | 33 |  |  |  | ND
2018-06-01 21:00 | 2018 | 6 | 1 | 21:00 | 25.8 | 2018-06-01 21:00 | présent | présent | présent | présent | présent | #NAME? | 0 | 0 | 0 | 0 | 0 | 0 |  | 18.7 |  | 65 |  | 36 |  | 16 |  |  |  | 100.27 |  | 32 |  |  |  | ND
2018-06-01 22:00 | 2018 | 6 | 1 | 22:00 | 25.2 | 2018-06-01 22:00 | présent | présent | présent | présent | présent | #NAME? | 0 | 0 | 0 | 0 | 0 | 0 |  | 17.6 |  | 63 |  | 1 |  | 23 |  |  |  | 100.32 |  | 31 |  |  |  | ND
2018-06-01 23:00 | 2018 | 6 | 1 | 23:00 | 22.5 | 2018-06-01 23:00 | présent | présent | présent | présent | présent | #NAME? | 0 | 0 | 0 | 0 | 0 | 0 |  | 14.4 |  | 60 |  | 1 |  | 25 |  |  |  | 100.41 |  | 26 |  |  |  | ND
2018-06-02 | 2018 | 6 | 2 | 0:00 | 20.2 | 2018-06-02 | présent | présent | présent | présent | présent | #NAME? | 0 | 0 | 0 | 0 | 0 | 0 |  | 13.3 |  | 65 |  | 1 |  | 22 |  |  |  | 100.49 | [5 empty] | ND
2018-06-02 01:00 | 2018 | 6 | 2 | 1:00 | 18.7 | 2018-06-02 01:00 | présent | présent | présent | présent | présent | #NAME? | 0 | 0 | 0 | 0 | 0 | 0 |  | 12.4 |  | 67 |  | 1 |  | 31 |  |  |  | 100.56 | [5 empty] | ND
2018-06-02 02:00 | 2018 | 6 | 2 | 2:00 | 16.9 | 2018-06-02 02:00 | présent | présent | présent | présent | présent | #NAME? | 1.1 | 0 | 0 | 0 | 0 | 0 |  | 11.1 |  | 69 |  | 1 |  | 24 |  |  |  | 100.62 | [5 empty] | ND
2018-06-02 03:00 | 2018 | 6 | 2 | 3:00 | 16.3 | 2018-06-02 03:00 | présent | présent | présent | présent | présent | #NAME? | 1.7 | 0 | 0 | 0 | 0 | 0 |  | 10.7 |  | 69 |  | 2 |  | 20 |  |  |  | 100.72 | [5 empty] | ND
2018-06-02 04:00 | 2018 | 6 | 2 | 4:00 | 15.2 | 2018-06-02 04:00 | présent | présent | présent | présent | présent | #NAME? | 2.8 | 0 | 0 | 0 | 0 | 0 |  | 9.7 |  | 70 |  | 36 |  | 23 |  |  |  | 100.79 | [5 empty] | ND
2018-06-02 05:00 | 2018 | 6 | 2 | 5:00 | 14.8 | 2018-06-02 05:00 | présent | présent | présent | présent | présent | #NAME? | 3.2 | 0.2 | 0.2 | 0.2 | 0.2 | 0.2 |  | 9 |  | 68 |  | 36 |  | 18 |  |  |  | 100.85 | [5 empty] | ND
2018-06-02 06:00 | 2018 | 6 | 2 | 6:00 | 15.1 | 2018-06-02 06:00 | présent | présent | présent | présent | présent | #NAME? | 2.9 | 0 | 0 | 0 | 0 | 0 |  | 8.9 |  | 67 |  | 36 |  | 16 |  |  |  | 100.9 | [5 empty] | ND
2018-06-02 07:00 | 2018 | 6 | 2 | 7:00 | 15.9 | 2018-06-02 07:00 | présent | présent | présent | présent | présent | #NAME? | 2.1 | 0 | 0 | 0 | 0 | 0 |  | 8.7 |  | 62 |  | 1 |  | 22 |  |  |  | 100.95 | [5 empty] | ND
2018-06-02 08:00 | 2018 | 6 | 2 | 8:00 | 16.8 | 2018-06-02 08:00 | présent | présent | présent | présent | présent | #NAME? | 1.2 | 0 | 0 | 0 | 0 | 0 |  | 9.1 |  | 61 |  | 1 |  | 17 |  |  |  | 101 | [5 empty] | ND
2018-06-02 09:00 | 2018 | 6 | 2 | 9:00 | 17.8 | 2018-06-02 09:00 | présent | présent | présent | présent | présent | #NAME? | 0.2 | 0 | 0 | 0 | 0 | 0 |  | 9 |  | 56 |  | 1 |  | 16 |  |  |  | 101.03 | [5 empty] | ND
2018-06-02 10:00 | 2018 | 6 | 2 | 10:00 | 18.5 | 2018-06-02 10:00 | présent | présent | présent | présent | présent | #NAME? | 0 | 0 | 0 | 0 | 0 | 0 |  | 8.7 |  | 53 |  | 4 |  | 24 |  |  |  | 101.05 | [5 empty] | ND
2018-06-02 11:00 | 2018 | 6 | 2 | 11:00 | 20.1 | 2018-06-02 11:00 | présent | présent | présent | présent | présent | #NAME? | 0 | 0 | 0 | 0 | 0 | 0 |  | 8.8 |  | 48 |  | 2 |  | 22 |  |  |  | 101.01 | [5 empty] | ND
2018-06-02 12:00 | 2018 | 6 | 2 | 12:00 | 21.4 | 2018-06-02 12:00 | présent | présent | présent | présent | présent | #NAME? | 0 | 0 | 0 | 0 | 0 | 0 |  | 7.5 |  | 41 |  | 2 |  | 20 |  |  |  | 100.96 | [5 empty] | ND
2018-06-02 13:00 | 2018 | 6 | 2 | 13:00 | 22.8 | 2018-06-02 13:00 | présent | présent | présent | présent | présent | #NAME? | 0 | 0 | 0 | 0 | 0 | 0 |  | 5 |  | 31 |  | 2 |  | 23 |  |  |  | 100.98 | [5 empty] | ND
2018-06-02 14:00 | 2018 | 6 | 2 | 14:00 | 24.2 | 2018-06-02 14:00 | présent | présent | présent | présent | présent | #NAME? | 0 | 0 | 0 | 0 | 0 | 0 |  | 2.3 |  | 24 |  | 2 |  | 23 |  |  |  | 100.99 | [5 empty] | ND
2018-06-02 15:00 | 2018 | 6 | 2 | 15:00 | 24.1 | 2018-06-02 15:00 | présent | présent | présent | présent | présent | #NAME? | 0 | 0 | 0 | 0 | 0 | 0 |  | 2.6 |  | 25 |  | 3 |  | 21 |  |  |  | 101.01 | [5 empty] | ND
2018-06-02 16:00 | 2018 | 6 | 2 | 16:00 | 24.5 | 2018-06-02 16:00 | présent | présent | présent | présent | présent | #NAME? | 0 | 0 | 0 | 0 | 0 | 0 |  | 2.6 |  | 24 |  | 3 |  | 20 |  |  |  | 101.01 | [5 empty] | ND
2018-06-02 17:00 | 2018 | 6 | 2 | 17:00 | 24.8 | 2018-06-02 17:00 | présent | présent | présent | présent | présent | #NAME? | 0 | 0 | 0 | 0 | 0 | 0 |  | 1.9 |  | 22 |  | 4 |  | 17 |  |  |  | 101 | [5 empty] | ND
2018-06-02 18:00 | 2018 | 6 | 2 | 18:00 | 24.2 | 2018-06-02 18:00 | présent | présent | présent | présent | présent | #NAME? | 0 | 0 | 0 | 0 | 0 | 0 |  | 0.8 |  | 21 |  | 5 |  | 15 |  |  |  | 101.03 | [5 empty] | ND
2018-06-02 19:00 | 2018 | 6 | 2 | 19:00 | 23.5 | 2018-06-02 19:00 | présent | présent | présent | présent | présent | #NAME? | 0 | 0 | 0 | 0 | 0 | 0 |  | 0.7 |  | 22 |  | 4 |  | 21 |  |  |  | 101.06 | [5 empty] | ND
2018-06-02 20:00 | 2018 | 6 | 2 | 20:00 | 22.1 | 2018-06-02 20:00 | présent | présent | présent | présent | présent | #NAME? | 0 | 0 | 0 | 0 | 0 | 0 |  | -0.7 |  | 22 |  | 5 |  | 20 |  |  |  | 101.13 | [5 empty] | ND
2018-06-02 21:00 | 2018 | 6 | 2 | 21:00 | 21.1 | 2018-06-02 21:00 | présent | présent | présent | présent | présent | #NAME? | 0 | 0 | 0 | 0 | 0 | 0 |  | -1.3 |  | 22 |  | 4 |  | 21 |  |  |  | 101.15 | [5 empty] | ND
2018-06-02 22:00 | 2018 | 6 | 2 | 22:00 | 20.1 | 2018-06-02 22:00 | présent | présent | présent | présent | présent | #NAME? | 0 | 0 | 0 | 0 | 0 | 0 |  | -2 |  | 22 |  | 4 |  | 22 |  |  |  | 101.18 | [5 empty] | ND
2018-06-02 23:00 | 2018 | 6 | 2 | 23:00 | 19 | 2018-06-02 23:00 | présent | présent | présent | présent | présent | #NAME? | 0 | 0 | 0 | 0 | 0 | 0 |  | 1.9 |  | 32 |  | 4 |  | 18 |  |  |  | 101.22 | [5 empty] | ND
2018-06-03 | 2018 | 6 | 3 | 0:00 | 17.6 | 2018-06-03 | présent | présent | présent | présent | présent | #NAME? | 0.4 | 0 | 0 | 0 | 0 | 0 |  | 3.9 |  | 40 |  | 5 |  | 18 |  |  |  | 101.24 | [5 empty] | ND
2018-06-03 01:00 | 2018 | 6 | 3 | 1:00 | 16.1 | 2018-06-03 01:00 | présent | présent | présent | présent | présent | #NAME? | 1.9 | 0 | 0 | 0 | 0 | 0 |  | 4.3 |  | 45 |  | 4 |  | 23 |  |  |  | 101.26 | [5 empty] | ND
2018-06-03 02:00 | 2018 | 6 | 3 | 2:00 | 15.2 | 2018-06-03 02:00 | présent | présent | présent | présent | présent | #NAME? | 2.8 | 0 | 0 | 0 | 0 | 0 |  | 4.2 |  | 48 |  | 4 |  | 12 |  |  |  | 101.29 | [5 empty] | ND
2018-06-03 03:00 | 2018 | 6 | 3 | 3:00 | 14 | 2018-06-03 03:00 | présent | présent | présent | présent | présent | #NAME? | 4 | 1 | 1 | 1 | 1 | 1 |  | 4.5 |  | 52 |  | 3 |  | 13 |  |  |  | 101.32 | [5 empty] | ND
2018-06-03 04:00 | 2018 | 6 | 3 | 4:00 | 13.3 | 2018-06-03 04:00 | présent | présent | présent | présent | présent | #NAME? | 4.7 | 1.7 | 1.7 | 1.7 | 1.7 | 1.7 |  | 3.2 |  | 50 |  | 3 |  | 16 |  |  |  | 101.33 | [5 empty] | ND
2018-06-03 05:00 | 2018 | 6 | 3 | 5:00 | 12.5 | 2018-06-03 05:00 | présent | présent | présent | présent | présent | #NAME? | 5.5 | 2.5 | 2.5 | 2.5 | 2.5 | 2.5 |  | 2.4 |  | 50 |  | 4 |  | 23 |  |  |  | 101.32 | [5 empty] | ND
2018-06-03 06:00 | 2018 | 6 | 3 | 6:00 | 12.6 | 2018-06-03 06:00 | présent | présent | présent | présent | présent | #NAME? | 5.4 | 2.4 | 2.4 | 2.4 | 2.4 | 2.4 |  | 2.4 |  | 50 |  | 4 |  | 25 |  |  |  | 101.37 | [5 empty] | ND
2018-06-03 07:00 | 2018 | 6 | 3 | 7:00 | 13.6 | 2018-06-03 07:00 | présent | présent | présent | présent | présent | #NAME? | 4.4 | 1.4 | 1.4 | 1.4 | 1.4 | 1.4 |  | 1.9 |  | 45 |  | 5 |  | 25 |  |  |  | 101.38 | [5 empty] | ND
2018-06-03 08:00 | 2018 | 6 | 3 | 8:00 | 14.8 | 2018-06-03 08:00 | présent | présent | présent | présent | présent | #NAME? | 3.2 | 0.2 | 0.2 | 0.2 | 0.2 | 0.2 |  | 1.5 |  | 41 |  | 4 |  | 27 |  |  |  | 101.36 | [5 empty] | ND
2018-06-03 09:00 | 2018 | 6 | 3 | 9:00 | 17.1 | 2018-06-03 09:00 | présent | présent | présent | présent | présent | #NAME? | 0.9 | 0 | 0 | 0 | 0 | 0 |  | 1.1 |  | 34 |  | 5 |  | 19 |  |  |  | 101.35 | [5 empty] | ND
2018-06-03 10:00 | 2018 | 6 | 3 | 10:00 | 19.2 | 2018-06-03 10:00 | présent | présent | présent | présent | présent | #NAME? | 0 | 0 | 0 | 0 | 0 | 0 |  | 1.4 |  | 31 |  | 5 |  | 19 |  |  |  | 101.27 | [5 empty] | ND
2018-06-03 11:00 | 2018 | 6 | 3 | 11:00 | 20.1 | 2018-06-03 11:00 | présent | présent | présent | présent | présent | #NAME? | 0 | 0 | 0 | 0 | 0 | 0 |  | 0.2 |  | 26 |  | 4 |  | 22 |  |  |  | 101.23 | [5 empty] | ND
2018-06-03 12:00 | 2018 | 6 | 3 | 12:00 | 21.5 | 2018-06-03 12:00 | présent | présent | présent | présent | présent | #NAME? | 0 | 0 | 0 | 0 | 0 | 0 |  | 0 |  | 24 |  | 6 |  | 16 |  |  |  | 101.15 | [5 empty] | ND
2018-06-03 13:00 | 2018 | 6 | 3 | 13:00 | 22.9 | 2018-06-03 13:00 | présent | présent | présent | présent | présent | #NAME? | 0 | 0 | 0 | 0 | 0 | 0 |  | 1 |  | 24 |  | 7 |  | 16 |  |  |  | 101.06 | [5 empty] | ND
2018-06-03 14:00 | 2018 | 6 | 3 | 14:00 | 23.7 | 2018-06-03 14:00 | présent | présent | présent | présent | présent | #NAME? | 0 | 0 | 0 | 0 | 0 | 0 |  | 0.7 |  | 22 |  | 5 |  | 16 |  |  |  | 100.93 | [5 empty] | ND
2018-06-03 15:00 | 2018 | 6 | 3 | 15:00 | 23.7 | 2018-06-03 15:00 | présent | présent | présent | présent | présent | #NAME? | 0 | 0 | 0 | 0 | 0 | 0 |  | 1 |  | 23 |  | 4 |  | 15 |  |  |  | 100.82 | [5 empty] | ND
2018-06-03 16:00 | 2018 | 6 | 3 | 16:00 | 24.9 | 2018-06-03 16:00 | présent | présent | présent | présent | présent | #NAME? | 0 | 0 | 0 | 0 | 0 | 0 |  | 3.4 |  | 25 |  | 9 |  | 14 |  |  |  | 100.76 | [5 empty] | ND
2018-06-03 17:00 | 2018 | 6 | 3 | 17:00 | 24.8 | 2018-06-03 17:00 | présent | présent | présent | présent | présent | #NAME? | 0 | 0 | 0 | 0 | 0 | 0 |  | 4.1 |  | 26 |  | 7 |  | 13 |  |  |  | 100.66 | [5 empty] | ND
2018-06-03 18:00 | 2018 | 6 | 3 | 18:00 | 25.2 | 2018-06-03 18:00 | présent | présent | présent | présent | présent | #NAME? | 0 | 0 | 0 | 0 | 0 | 0 |  | 6.3 |  | 30 |  | 8 |  | 13 |  |  |  | 100.63 |  | 25 |  |  |  | ND
2018-06-03 19:00 | 2018 | 6 | 3 | 19:00 | 24.5 | 2018-06-03 19:00 | présent | présent | présent | présent | présent | #NAME? | 0 | 0 | 0 | 0 | 0 | 0 |  | 6.7 |  | 32 |  | 12 |  | 15 |  |  |  | 100.6 | [5 empty] | ND
2018-06-03 20:00 | 2018 | 6 | 3 | 20:00 | 23.1 | 2018-06-03 20:00 | présent | présent | présent | présent | présent | #NAME? | 0 | 0 | 0 | 0 | 0 | 0 |  | 11.7 |  | 49 |  | 15 |  | 15 |  |  |  | 100.59 |  | 25 |  |  |  | ND
2018-06-03 21:00 | 2018 | 6 | 3 | 21:00 | 22.6 | 2018-06-03 21:00 | présent | présent | présent | présent | présent | #NAME? | 0 | 0 | 0 | 0 | 0 | 0 |  | 10.3 |  | 46 |  | 16 |  | 23 |  |  |  | 100.57 | [5 empty] | ND
2018-06-03 22:00 | 2018 | 6 | 3 | 22:00 | 21.3 | 2018-06-03 22:00 | présent | présent | présent | présent | présent | #NAME? | 0 | 0 | 0 | 0 | 0 | 0 |  | 9.3 |  | 46 |  | 17 |  | 21 |  |  |  | 100.54 | [5 empty] | ND
2018-06-03 23:00 | 2018 | 6 | 3 | 23:00 | 17 | 2018-06-03 23:00 | présent | présent | présent | présent | présent | #NAME? | 1 | 0 | 0 | 0 | 0 | 0 |  | 12.7 |  | 76 |  | 18 |  | 25 |  |  |  | 100.59 | [5 empty] | ND
2018-06-04 | 2018 | 6 | 4 | 0:00 | 13.9 | 2018-06-04 | présent | présent | présent | présent | présent | #NAME? | 4.1 | 1.1 | 1.1 | 1.1 | 1.1 | 1.1 |  | 11.6 |  | 86 |  | 16 |  | 23 |  |  |  | 100.55 | [5 empty] | ND
2018-06-04 01:00 | 2018 | 6 | 4 | 1:00 | 11.7 | 2018-06-04 01:00 | présent | présent | présent | présent | présent | #NAME? | 6.3 | 3.3 | 3.3 | 3.3 | 3.3 | 3.3 |  | 9.3 |  | 85 |  | 14 |  | 34 |  |  |  | 100.49 | [5 empty] | ND
2018-06-04 02:00 | 2018 | 6 | 4 | 2:00 | 10.3 | 2018-06-04 02:00 | présent | présent | présent | présent | présent | #NAME? | 7.7 | 4.7 | 4.7 | 4.7 | 4.7 | 4.7 |  | 8.4 |  | 88 |  | 14 |  | 34 |  |  |  | 100.4 | [5 empty] | ND
2018-06-04 03:00 | 2018 | 6 | 4 | 3:00 | 10 | 2018-06-04 03:00 | présent | présent | présent | présent | présent | #NAME? | 8 | 5 | 5 | 5 | 5 | 5 |  | 7.5 |  | 85 |  | 13 |  | 34 |  |  |  | 100.39 | [5 empty] | ND
2018-06-04 04:00 | 2018 | 6 | 4 | 4:00 | 9.8 | 2018-06-04 04:00 | présent | présent | présent | présent | présent | #NAME? | 8.2 | 5.2 | 5.2 | 5.2 | 5.2 | 5.2 |  | 7.1 |  | 84 |  | 14 |  | 34 |  |  |  | 100.36 | [5 empty] | ND
2018-06-04 05:00 | 2018 | 6 | 4 | 5:00 | 8.9 | 2018-06-04 05:00 | présent | présent | présent | présent | présent | #NAME? | 9.1 | 6.1 | 6.1 | 6.1 | 6.1 | 6.1 |  | 6.7 |  | 86 |  | 14 |  | 29 |  |  |  | 100.43 | [5 empty] | ND
2018-06-04 06:00 | 2018 | 6 | 4 | 6:00 | 9.1 | 2018-06-04 06:00 | présent | présent | présent | présent | présent | #NAME? | 8.9 | 5.9 | 5.9 | 5.9 | 5.9 | 5.9 |  | 7.4 |  | 89 |  | 14 |  | 30 |  |  |  | 100.39 | [5 empty] | ND
2018-06-04 07:00 | 2018 | 6 | 4 | 7:00 | 8.9 | 2018-06-04 07:00 | présent | présent | présent | présent | présent | #NAME? | 9.1 | 6.1 | 6.1 | 6.1 | 6.1 | 6.1 |  | 7.8 |  | 93 |  | 14 |  | 29 |  |  |  | 100.34 | [5 empty] | ND
2018-06-04 08:00 | 2018 | 6 | 4 | 8:00 | 8.8 | 2018-06-04 08:00 | présent | présent | présent | présent | présent | #NAME? | 9.2 | 6.2 | 6.2 | 6.2 | 6.2 | 6.2 |  | 7.7 |  | 93 |  | 14 |  | 34 |  |  |  | 100.26 | [5 empty] | ND
2018-06-04 09:00 | 2018 | 6 | 4 | 9:00 | 9.1 | 2018-06-04 09:00 | présent | présent | présent | présent | présent | #NAME? | 8.9 | 5.9 | 5.9 | 5.9 | 5.9 | 5.9 |  | 8.3 |  | 94 |  | 14 |  | 31 |  |  |  | 100.17 | [5 empty] | ND
2018-06-04 10:00 | 2018 | 6 | 4 | 10:00 | 9.9 | 2018-06-04 10:00 | présent | présent | présent | présent | présent | #NAME? | 8.1 | 5.1 | 5.1 | 5.1 | 5.1 | 5.1 |  | 9 |  | 94 |  | 14 |  | 30 |  |  |  | 100.08 | [5 empty] | ND
2018-06-04 11:00 | 2018 | 6 | 4 | 11:00 | 10.1 | 2018-06-04 11:00 | présent | présent | présent | présent | présent | #NAME? | 7.9 | 4.9 | 4.9 | 4.9 | 4.9 | 4.9 |  | 9.3 |  | 95 |  | 14 |  | 27 |  |  |  | 100.02 | [5 empty] | ND
2018-06-04 12:00 | 2018 | 6 | 4 | 12:00 | 10.8 | 2018-06-04 12:00 | présent | présent | présent | présent | présent | #NAME? | 7.2 | 4.2 | 4.2 | 4.2 | 4.2 | 4.2 |  | 10.3 |  | 97 |  | 14 |  | 23 |  |  |  | 99.94 | [5 empty] | ND
2018-06-04 13:00 | 2018 | 6 | 4 | 13:00 | 11.7 | 2018-06-04 13:00 | présent | présent | présent | présent | présent | #NAME? | 6.3 | 3.3 | 3.3 | 3.3 | 3.3 | 3.3 |  | 10.7 |  | 93 |  | 14 |  | 23 |  |  |  | 99.86 | [5 empty] | ND
2018-06-04 14:00 | 2018 | 6 | 4 | 14:00 | 12 | 2018-06-04 14:00 | présent | présent | présent | présent | présent | #NAME? | 6 | 3 | 3 | 3 | 3 | 3 |  | 11.2 |  | 95 |  | 14 |  | 24 |  |  |  | 99.78 | [5 empty] | ND
2018-06-04 15:00 | 2018 | 6 | 4 | 15:00 | 12.7 | 2018-06-04 15:00 | présent | présent | présent | présent | présent | #NAME? | 5.3 | 2.3 | 2.3 | 2.3 | 2.3 | 2.3 |  | 12 |  | 95 |  | 14 |  | 19 |  |  |  | 99.74 | [5 empty] | ND
2018-06-04 16:00 | 2018 | 6 | 4 | 16:00 | 13.8 | 2018-06-04 16:00 | présent | présent | présent | présent | présent | #NAME? | 4.2 | 1.2 | 1.2 | 1.2 | 1.2 | 1.2 |  | 12.5 |  | 92 |  | 15 |  | 23 |  |  |  | 99.64 | [5 empty] | ND
2018-06-04 17:00 | 2018 | 6 | 4 | 17:00 | 14.3 | 2018-06-04 17:00 | présent | présent | présent | présent | présent | #NAME? | 3.7 | 0.7 | 0.7 | 0.7 | 0.7 | 0.7 |  | 13.5 |  | 95 |  | 20 |  | 24 |  |  |  | 99.63 | [5 empty] | ND
2018-06-04 18:00 | 2018 | 6 | 4 | 18:00 | 15.9 | 2018-06-04 18:00 | présent | présent | présent | présent | présent | #NAME? | 2.1 | 0 | 0 | 0 | 0 | 0 |  | 12.3 |  | 79 |  | 26 |  | 26 |  |  |  | 99.69 | [5 empty] | ND
2018-06-04 19:00 | 2018 | 6 | 4 | 19:00 | 15.1 | 2018-06-04 19:00 | présent | présent | présent | présent | présent | #NAME? | 2.9 | 0 | 0 | 0 | 0 | 0 |  | 11.8 |  | 81 |  | 24 |  | 10 |  |  |  | 99.77 | [5 empty] | ND
2018-06-04 20:00 | 2018 | 6 | 4 | 20:00 | 14.2 | 2018-06-04 20:00 | présent | présent | présent | présent | présent | #NAME? | 3.8 | 0.8 | 0.8 | 0.8 | 0.8 | 0.8 |  | 12.4 |  | 89 |  | 18 |  | 8 |  |  |  | 99.77 | [5 empty] | ND
2018-06-04 21:00 | 2018 | 6 | 4 | 21:00 | 14 | 2018-06-04 21:00 | présent | présent | présent | présent | présent | #NAME? | 4 | 1 | 1 | 1 | 1 | 1 |  | 13 |  | 94 |  | 17 |  | 18 |  |  |  | 99.79 | [5 empty] | ND
2018-06-04 22:00 | 2018 | 6 | 4 | 22:00 | 14.4 | 2018-06-04 22:00 | présent | présent | présent | présent | présent | #NAME? | 3.6 | 0.6 | 0.6 | 0.6 | 0.6 | 0.6 |  | 12.2 |  | 86 |  | 22 |  | 14 |  |  |  | 99.75 | [5 empty] | ND
2018-06-04 23:00 | 2018 | 6 | 4 | 23:00 | 13.6 | 2018-06-04 23:00 | présent | présent | présent | présent | présent | #NAME? | 4.4 | 1.4 | 1.4 | 1.4 | 1.4 | 1.4 |  | 9.7 |  | 77 |  | 24 |  | 16 |  |  |  | 99.77 | [5 empty] | ND
2018-06-05 | 2018 | 6 | 5 | 0:00 | 13.2 | 2018-06-05 | présent | présent | présent | présent | présent | #NAME? | 4.8 | 1.8 | 1.8 | 1.8 | 1.8 | 1.8 |  | 8.7 |  | 74 |  | 24 |  | 19 |  |  |  | 99.74 | [5 empty] | ND
2018-06-05 01:00 | 2018 | 6 | 5 | 1:00 | 12.5 | 2018-06-05 01:00 | présent | présent | présent | présent | présent | #NAME? | 5.5 | 2.5 | 2.5 | 2.5 | 2.5 | 2.5 |  | 8.5 |  | 77 |  | 24 |  | 19 |  |  |  | 99.73 | [5 empty] | ND
2018-06-05 02:00 | 2018 | 6 | 5 | 2:00 | 11.6 | 2018-06-05 02:00 | présent | présent | présent | présent | présent | #NAME? | 6.4 | 3.4 | 3.4 | 3.4 | 3.4 | 3.4 |  | 9.1 |  | 85 |  | 24 |  | 17 |  |  |  | 99.71 | [5 empty] | ND
2018-06-05 03:00 | 2018 | 6 | 5 | 3:00 | 11.3 | 2018-06-05 03:00 | présent | présent | présent | présent | présent | #NAME? | 6.7 | 3.7 | 3.7 | 3.7 | 3.7 | 3.7 |  | 9.1 |  | 86 |  | 25 |  | 16 |  |  |  | 99.68 | [5 empty] | ND
2018-06-05 04:00 | 2018 | 6 | 5 | 4:00 | 11.2 | 2018-06-05 04:00 | présent | présent | présent | présent | présent | #NAME? | 6.8 | 3.8 | 3.8 | 3.8 | 3.8 | 3.8 |  | 9 |  | 87 |  | 25 |  | 15 |  |  |  | 99.68 | [5 empty] | ND
2018-06-05 05:00 | 2018 | 6 | 5 | 5:00 | 11.6 | 2018-06-05 05:00 | présent | présent | présent | présent | présent | #NAME? | 6.4 | 3.4 | 3.4 | 3.4 | 3.4 | 3.4 |  | 8.8 |  | 83 |  | 25 |  | 12 |  |  |  | 99.72 | [5 empty] | ND
2018-06-05 06:00 | 2018 | 6 | 5 | 6:00 | 11.5 | 2018-06-05 06:00 | présent | présent | présent | présent | présent | #NAME? | 6.5 | 3.5 | 3.5 | 3.5 | 3.5 | 3.5 |  | 8.8 |  | 83 |  | 25 |  | 13 |  |  |  | 99.75 | [5 empty] | ND
2018-06-05 07:00 | 2018 | 6 | 5 | 7:00 | 13 | 2018-06-05 07:00 | présent | présent | présent | présent | présent | #NAME? | 5 | 2 | 2 | 2 | 2 | 2 |  | 9.1 |  | 77 |  | 25 |  | 11 |  |  |  | 99.75 | [5 empty] | ND
2018-06-05 08:00 | 2018 | 6 | 5 | 8:00 | 13.3 | 2018-06-05 08:00 | présent | présent | présent | présent | présent | #NAME? | 4.7 | 1.7 | 1.7 | 1.7 | 1.7 | 1.7 |  | 8.4 |  | 72 |  | 25 |  | 15 |  |  |  | 99.78 | [5 empty] | ND
2018-06-05 09:00 | 2018 | 6 | 5 | 9:00 | 13.4 | 2018-06-05 09:00 | présent | présent | présent | présent | présent | #NAME? | 4.6 | 1.6 | 1.6 | 1.6 | 1.6 | 1.6 |  | 8.9 |  | 74 |  | 23 |  | 12 |  |  |  | 99.81 | [5 empty] | ND
2018-06-05 10:00 | 2018 | 6 | 5 | 10:00 | 13.7 | 2018-06-05 10:00 | présent | présent | présent | présent | présent | #NAME? | 4.3 | 1.3 | 1.3 | 1.3 | 1.3 | 1.3 |  | 9.3 |  | 75 |  | 26 |  | 14 |  |  |  | 99.83 | [5 empty] | ND
2018-06-05 11:00 | 2018 | 6 | 5 | 11:00 | 14.6 | 2018-06-05 11:00 | présent | présent | présent | présent | présent | #NAME? | 3.4 | 0.4 | 0.4 | 0.4 | 0.4 | 0.4 |  | 10.1 |  | 74 |  | 26 |  | 12 |  |  |  | 99.85 | [5 empty] | ND
2018-06-05 12:00 | 2018 | 6 | 5 | 12:00 | 14.2 | 2018-06-05 12:00 | présent | présent | présent | présent | présent | #NAME? | 3.8 | 0.8 | 0.8 | 0.8 | 0.8 | 0.8 |  | 10.4 |  | 78 |  | 26 |  | 16 |  |  |  | 99.86 | [5 empty] | ND
2018-06-05 13:00 | 2018 | 6 | 5 | 13:00 | 15 | 2018-06-05 13:00 | présent | présent | présent | présent | présent | #NAME? | 3 | 0 | 0 | 0 | 0 | 0 |  | 10 |  | 72 |  | 27 |  | 18 |  |  |  | 99.86 | [5 empty] | ND
2018-06-05 14:00 | 2018 | 6 | 5 | 14:00 | 14.4 | 2018-06-05 14:00 | présent | présent | présent | présent | présent | #NAME? | 3.6 | 0.6 | 0.6 | 0.6 | 0.6 | 0.6 |  | 9.9 |  | 74 |  | 26 |  | 16 |  |  |  | 99.89 | [5 empty] | ND
2018-06-05 15:00 | 2018 | 6 | 5 | 15:00 | 14.1 | 2018-06-05 15:00 | présent | présent | présent | présent | présent | #NAME? | 3.9 | 0.9 | 0.9 | 0.9 | 0.9 | 0.9 |  | 11.1 |  | 82 |  | 24 |  | 11 |  |  |  | 99.92 | [5 empty] | ND
2018-06-05 16:00 | 2018 | 6 | 5 | 16:00 | 15.1 | 2018-06-05 16:00 | présent | présent | présent | présent | présent | #NAME? | 2.9 | 0 | 0 | 0 | 0 | 0 |  | 10.4 |  | 74 |  | 22 |  | 13 |  |  |  | 99.93 | [5 empty] | ND
2018-06-05 17:00 | 2018 | 6 | 5 | 17:00 | 14.5 | 2018-06-05 17:00 | présent | présent | présent | présent | présent | #NAME? | 3.5 | 0.5 | 0.5 | 0.5 | 0.5 | 0.5 |  | 10.1 |  | 75 |  | 24 |  | 16 |  |  |  | 99.98 | [5 empty] | ND
2018-06-05 18:00 | 2018 | 6 | 5 | 18:00 | 14.2 | 2018-06-05 18:00 | présent | présent | présent | présent | présent | #NAME? | 3.8 | 0.8 | 0.8 | 0.8 | 0.8 | 0.8 |  | 10.5 |  | 78 |  | 23 |  | 11 |  |  |  | 100.05 | [5 empty] | ND
2018-06-05 19:00 | 2018 | 6 | 5 | 19:00 | 14.3 | 2018-06-05 19:00 | présent | présent | présent | présent | présent | #NAME? | 3.7 | 0.7 | 0.7 | 0.7 | 0.7 | 0.7 |  | 10.8 |  | 80 |  | 24 |  | 9 |  |  |  | 100.08 | [5 empty] | ND
2018-06-05 20:00 | 2018 | 6 | 5 | 20:00 | 13.4 | 2018-06-05 20:00 | présent | présent | présent | présent | présent | #NAME? | 4.6 | 1.6 | 1.6 | 1.6 | 1.6 | 1.6 |  | 11.1 |  | 86 |  | 25 |  | 11 |  |  |  | 100.13 | [5 empty] | ND
2018-06-05 21:00 | 2018 | 6 | 5 | 21:00 | 13.3 | 2018-06-05 21:00 | présent | présent | présent | présent | présent | #NAME? | 4.7 | 1.7 | 1.7 | 1.7 | 1.7 | 1.7 |  | 11.4 |  | 88 |  | 25 |  | 9 |  |  |  | 100.18 | [5 empty] | ND
2018-06-05 22:00 | 2018 | 6 | 5 | 22:00 | 12.1 | 2018-06-05 22:00 | présent | présent | présent | présent | présent | #NAME? | 5.9 | 2.9 | 2.9 | 2.9 | 2.9 | 2.9 |  | 10.8 |  | 92 |  | 27 |  | 6 |  |  |  | 100.21 | [5 empty] | ND
2018-06-05 23:00 | 2018 | 6 | 5 | 23:00 | 12.6 | 2018-06-05 23:00 | présent | présent | présent | présent | présent | #NAME? | 5.4 | 2.4 | 2.4 | 2.4 | 2.4 | 2.4 |  | 11.4 |  | 92 |  | 24 |  | 6 |  |  |  | 100.24 | [5 empty] | ND
2018-06-06 | 2018 | 6 | 6 | 0:00 | 12.4 | 2018-06-06 | présent | présent | présent | présent | présent | #NAME? | 5.6 | 2.6 | 2.6 | 2.6 | 2.6 | 2.6 |  | 11.4 |  | 93 |  | 25 |  | 6 |  |  |  | 100.26 | [5 empty] | ND
2018-06-06 01:00 | 2018 | 6 | 6 | 1:00 | 12.5 | 2018-06-06 01:00 | présent | présent | présent | présent | présent | #NAME? | 5.5 | 2.5 | 2.5 | 2.5 | 2.5 | 2.5 |  | 11.5 |  | 94 |  | 27 |  | 6 |  |  |  | 100.29 | [5 empty] | ND
2018-06-06 02:00 | 2018 | 6 | 6 | 2:00 | 12.5 | 2018-06-06 02:00 | présent | présent | présent | présent | présent | #NAME? | 5.5 | 2.5 | 2.5 | 2.5 | 2.5 | 2.5 |  | 11.2 |  | 92 |  | 1 |  | 12 |  |  |  | 100.32 | [5 empty] | ND
2018-06-06 03:00 | 2018 | 6 | 6 | 3:00 | 12.1 | 2018-06-06 03:00 | présent | présent | présent | présent | présent | #NAME? | 5.9 | 2.9 | 2.9 | 2.9 | 2.9 | 2.9 |  | 9.9 |  | 86 |  | 4 |  | 7 |  |  |  | 100.37 | [5 empty] | ND
2018-06-06 04:00 | 2018 | 6 | 6 | 4:00 | 11.5 | 2018-06-06 04:00 | présent | présent | présent | présent | présent | #NAME? | 6.5 | 3.5 | 3.5 | 3.5 | 3.5 | 3.5 |  | 9.7 |  | 89 |  | 3 |  | 13 |  |  |  | 100.43 | [5 empty] | ND
2018-06-06 05:00 | 2018 | 6 | 6 | 5:00 | 11.6 | 2018-06-06 05:00 | présent | présent | présent | présent | présent | #NAME? | 6.4 | 3.4 | 3.4 | 3.4 | 3.4 | 3.4 |  | 9 |  | 84 |  | 4 |  | 15 |  |  |  | 100.53 | [5 empty] | ND
2018-06-06 06:00 | 2018 | 6 | 6 | 6:00 | 11.8 | 2018-06-06 06:00 | présent | présent | présent | présent | présent | #NAME? | 6.2 | 3.2 | 3.2 | 3.2 | 3.2 | 3.2 |  | 8.9 |  | 83 |  | 3 |  | 19 |  |  |  | 100.59 | [5 empty] | ND
2018-06-06 07:00 | 2018 | 6 | 6 | 7:00 | 11.7 | 2018-06-06 07:00 | présent | présent | présent | présent | présent | #NAME? | 6.3 | 3.3 | 3.3 | 3.3 | 3.3 | 3.3 |  | 9.2 |  | 85 |  | 3 |  | 16 |  |  |  | 100.69 | [5 empty] | ND
2018-06-06 08:00 | 2018 | 6 | 6 | 8:00 | 12 | 2018-06-06 08:00 | présent | présent | présent | présent | présent | #NAME? | 6 | 3 | 3 | 3 | 3 | 3 |  | 8.3 |  | 78 |  | 3 |  | 14 |  |  |  | 100.74 | [5 empty] | ND
2018-06-06 09:00 | 2018 | 6 | 6 | 9:00 | 12.5 | 2018-06-06 09:00 | présent | présent | présent | présent | présent | #NAME? | 5.5 | 2.5 | 2.5 | 2.5 | 2.5 | 2.5 |  | 8 |  | 74 |  | 3 |  | 14 |  |  |  | 100.75 | [5 empty] | ND
2018-06-06 10:00 | 2018 | 6 | 6 | 10:00 | 12.7 | 2018-06-06 10:00 | présent | présent | présent | présent | présent | #NAME? | 5.3 | 2.3 | 2.3 | 2.3 | 2.3 | 2.3 |  | 7.6 |  | 71 |  | 6 |  | 9 |  |  |  | 100.77 | [5 empty] | ND
2018-06-06 11:00 | 2018 | 6 | 6 | 11:00 | 13.5 | 2018-06-06 11:00 | présent | présent | présent | présent | présent | #NAME? | 4.5 | 1.5 | 1.5 | 1.5 | 1.5 | 1.5 |  | 8.6 |  | 73 |  | 36 |  | 7 |  |  |  | 100.86 | [5 empty] | ND
2018-06-06 12:00 | 2018 | 6 | 6 | 12:00 | 14.3 | 2018-06-06 12:00 | présent | présent | présent | présent | présent | #NAME? | 3.7 | 0.7 | 0.7 | 0.7 | 0.7 | 0.7 |  | 9 |  | 71 |  | 5 |  | 4 |  |  |  | 100.9 | [5 empty] | ND
2018-06-06 13:00 | 2018 | 6 | 6 | 13:00 | 14.5 | 2018-06-06 13:00 | présent | présent | présent | présent | présent | #NAME? | 3.5 | 0.5 | 0.5 | 0.5 | 0.5 | 0.5 |  | 8.3 |  | 66 |  | 35 |  | 6 |  |  |  | 100.89 | [5 empty] | ND
2018-06-06 14:00 | 2018 | 6 | 6 | 14:00 | 15.2 | 2018-06-06 14:00 | présent | présent | présent | présent | présent | #NAME? | 2.8 | 0 | 0 | 0 | 0 | 0 |  | 9 |  | 67 |  | 36 |  | 4 |  |  |  | 100.93 | [5 empty] | ND
2018-06-06 15:00 | 2018 | 6 | 6 | 15:00 | 15.6 | 2018-06-06 15:00 | présent | présent | présent | présent | présent | #NAME? | 2.4 | 0 | 0 | 0 | 0 | 0 |  | 8.8 |  | 64 |  | 34 |  | 6 |  |  |  | 100.9 | [5 empty] | ND
2018-06-06 16:00 | 2018 | 6 | 6 | 16:00 | 16.5 | 2018-06-06 16:00 | présent | présent | présent | présent | présent | #NAME? | 1.5 | 0 | 0 | 0 | 0 | 0 |  | 9.6 |  | 64 |  | 31 |  | 10 |  |  |  | 100.9 | [5 empty] | ND
2018-06-06 17:00 | 2018 | 6 | 6 | 17:00 | 16.4 | 2018-06-06 17:00 | présent | présent | présent | présent | présent | #NAME? | 1.6 | 0 | 0 | 0 | 0 | 0 |  | 9.7 |  | 65 |  | 22 |  | 8 |  |  |  | 100.88 | [5 empty] | ND
2018-06-06 18:00 | 2018 | 6 | 6 | 18:00 | 16.8 | 2018-06-06 18:00 | présent | présent | présent | présent | présent | #NAME? | 1.2 | 0 | 0 | 0 | 0 | 0 |  | 9.8 |  | 63 |  | 18 |  | 6 |  |  |  | 100.89 | [5 empty] | ND
2018-06-06 19:00 | 2018 | 6 | 6 | 19:00 | 16.3 | 2018-06-06 19:00 | présent | présent | présent | présent | présent | #NAME? | 1.7 | 0 | 0 | 0 | 0 | 0 |  | 10.3 |  | 68 |  | 24 |  | 8 |  |  |  | 100.94 | [5 empty] | ND
2018-06-06 20:00 | 2018 | 6 | 6 | 20:00 | 15.8 | 2018-06-06 20:00 | présent | présent | présent | présent | présent | #NAME? | 2.2 | 0 | 0 | 0 | 0 | 0 |  | 10.2 |  | 69 |  | 24 |  | 7 |  |  |  | 100.97 | [5 empty] | ND
2018-06-06 21:00 | 2018 | 6 | 6 | 21:00 | 15.4 | 2018-06-06 21:00 | présent | présent | présent | présent | présent | #NAME? | 2.6 | 0 | 0 | 0 | 0 | 0 |  | 10.8 |  | 74 |  | 21 |  | 9 |  |  |  | 101.03 | [5 empty] | ND
2018-06-06 22:00 | 2018 | 6 | 6 | 22:00 | 15.2 | 2018-06-06 22:00 | présent | présent | présent | présent | présent | #NAME? | 2.8 | 0 | 0 | 0 | 0 | 0 |  | 12.4 |  | 84 |  | 21 |  | 11 |  |  |  | 101.04 | [5 empty] | ND
2018-06-06 23:00 | 2018 | 6 | 6 | 23:00 | 14.4 | 2018-06-06 23:00 | présent | présent | présent | présent | présent | #NAME? | 3.6 | 0.6 | 0.6 | 0.6 | 0.6 | 0.6 |  | 12.3 |  | 87 |  | 19 |  | 9 |  |  |  | 101.02 | [5 empty] | ND
2018-06-07 | 2018 | 6 | 7 | 0:00 | 14.2 | 2018-06-07 | présent | présent | présent | présent | présent | #NAME? | 3.8 | 0.8 | 0.8 | 0.8 | 0.8 | 0.8 |  | 12.4 |  | 89 |  | 21 |  | 10 |  |  |  | 101.02 | [5 empty] | ND
2018-06-07 01:00 | 2018 | 6 | 7 | 1:00 | 13.9 | 2018-06-07 01:00 | présent | présent | présent | présent | présent | #NAME? | 4.1 | 1.1 | 1.1 | 1.1 | 1.1 | 1.1 |  | 12.2 |  | 90 |  | 20 |  | 11 |  |  |  | 101.05 | [5 empty] | ND
2018-06-07 02:00 | 2018 | 6 | 7 | 2:00 | 13.9 | 2018-06-07 02:00 | présent | présent | présent | présent | présent | #NAME? | 4.1 | 1.1 | 1.1 | 1.1 | 1.1 | 1.1 |  | 11.4 |  | 85 |  | 24 |  | 10 |  |  |  | 101.07 | [5 empty] | ND
2018-06-07 03:00 | 2018 | 6 | 7 | 3:00 | 13.6 | 2018-06-07 03:00 | présent | présent | présent | présent | présent | #NAME? | 4.4 | 1.4 | 1.4 | 1.4 | 1.4 | 1.4 |  | 10.5 |  | 81 |  | 23 |  | 11 |  |  |  | 101.13 | [5 empty] | ND
2018-06-07 04:00 | 2018 | 6 | 7 | 4:00 | 13.4 | 2018-06-07 04:00 | présent | présent | présent | présent | présent | #NAME? | 4.6 | 1.6 | 1.6 | 1.6 | 1.6 | 1.6 |  | 10 |  | 80 |  | 23 |  | 12 |  |  |  | 101.17 | [5 empty] | ND
2018-06-07 05:00 | 2018 | 6 | 7 | 5:00 | 13.3 | 2018-06-07 05:00 | présent | présent | présent | présent | présent | #NAME? | 4.7 | 1.7 | 1.7 | 1.7 | 1.7 | 1.7 |  | 9.8 |  | 80 |  | 23 |  | 12 |  |  |  | 101.22 | [5 empty] | ND
2018-06-07 06:00 | 2018 | 6 | 7 | 6:00 | 13.6 | 2018-06-07 06:00 | présent | présent | présent | présent | présent | #NAME? | 4.4 | 1.4 | 1.4 | 1.4 | 1.4 | 1.4 |  | 9.4 |  | 76 |  | 22 |  | 16 |  |  |  | 101.18 | [5 empty] | ND
2018-06-07 07:00 | 2018 | 6 | 7 | 7:00 | 14.7 | 2018-06-07 07:00 | présent | présent | présent | présent | présent | #NAME? | 3.3 | 0.3 | 0.3 | 0.3 | 0.3 | 0.3 |  | 9.5 |  | 71 |  | 25 |  | 17 |  |  |  | 101.26 | [5 empty] | ND
2018-06-07 08:00 | 2018 | 6 | 7 | 8:00 | 14.4 | 2018-06-07 08:00 | présent | présent | présent | présent | présent | #NAME? | 3.6 | 0.6 | 0.6 | 0.6 | 0.6 | 0.6 |  | 9.8 |  | 74 |  | 23 |  | 17 |  |  |  | 101.27 | [5 empty] | ND
2018-06-07 09:00 | 2018 | 6 | 7 | 9:00 | 14.9 | 2018-06-07 09:00 | présent | présent | présent | présent | présent | #NAME? | 3.1 | 0.1 | 0.1 | 0.1 | 0.1 | 0.1 |  | 10.2 |  | 73 |  | 23 |  | 18 |  |  |  | 101.25 | [5 empty] | ND
2018-06-07 10:00 | 2018 | 6 | 7 | 10:00 | 16.9 | 2018-06-07 10:00 | présent | présent | présent | présent | présent | #NAME? | 1.1 | 0 | 0 | 0 | 0 | 0 |  | 10.8 |  | 67 |  | 22 |  | 17 |  |  |  | 101.23 | [5 empty] | ND
2018-06-07 11:00 | 2018 | 6 | 7 | 11:00 | 18.5 | 2018-06-07 11:00 | présent | présent | présent | présent | présent | #NAME? | 0 | 0 | 0 | 0 | 0 | 0 |  | 10.7 |  | 60 |  | 21 |  | 19 |  |  |  | 101.22 | [5 empty] | ND
2018-06-07 12:00 | 2018 | 6 | 7 | 12:00 | 18.4 | 2018-06-07 12:00 | présent | présent | présent | présent | présent | #NAME? | 0 | 0 | 0 | 0 | 0 | 0 |  | 10.3 |  | 59 |  | 22 |  | 18 |  |  |  | 101.19 | [5 empty] | ND
2018-06-07 13:00 | 2018 | 6 | 7 | 13:00 | 20 | 2018-06-07 13:00 | présent | présent | présent | présent | présent | #NAME? | 0 | 0 | 0 | 0 | 0 | 0 |  | 10.8 |  | 56 |  | 23 |  | 19 |  |  |  | 101.17 | [5 empty] | ND
2018-06-07 14:00 | 2018 | 6 | 7 | 14:00 | 20.3 | 2018-06-07 14:00 | présent | présent | présent | présent | présent | #NAME? | 0 | 0 | 0 | 0 | 0 | 0 |  | 10.4 |  | 53 |  | 23 |  | 16 |  |  |  | 101.13 | [5 empty] | ND
2018-06-07 15:00 | 2018 | 6 | 7 | 15:00 | 21.9 | 2018-06-07 15:00 | présent | présent | présent | présent | présent | #NAME? | 0 | 0 | 0 | 0 | 0 | 0 |  | 10.6 |  | 49 |  | 24 |  | 22 |  |  |  | 101.14 | [5 empty] | ND
2018-06-07 16:00 | 2018 | 6 | 7 | 16:00 | 21.2 | 2018-06-07 16:00 | présent | présent | présent | présent | présent | #NAME? | 0 | 0 | 0 | 0 | 0 | 0 |  | 10.8 |  | 52 |  | 23 |  | 19 |  |  |  | 101.14 | [5 empty] | ND
2018-06-07 17:00 | 2018 | 6 | 7 | 17:00 | 20.4 | 2018-06-07 17:00 | présent | présent | présent | présent | présent | #NAME? | 0 | 0 | 0 | 0 | 0 | 0 |  | 10.5 |  | 53 |  | 24 |  | 21 |  |  |  | 101.16 | [5 empty] | ND
2018-06-07 18:00 | 2018 | 6 | 7 | 18:00 | 19.8 | 2018-06-07 18:00 | présent | présent | présent | présent | présent | #NAME? | 0 | 0 | 0 | 0 | 0 | 0 |  | 10 |  | 53 |  | 24 |  | 15 |  |  |  | 101.17 | [5 empty] | ND
2018-06-07 19:00 | 2018 | 6 | 7 | 19:00 | 19.4 | 2018-06-07 19:00 | présent | présent | présent | présent | présent | #NAME? | 0 | 0 | 0 | 0 | 0 | 0 |  | 9.7 |  | 53 |  | 24 |  | 13 |  |  |  | 101.17 | [5 empty] | ND
2018-06-07 20:00 | 2018 | 6 | 7 | 20:00 | 18.3 | 2018-06-07 20:00 | présent | présent | présent | présent | présent | #NAME? | 0 | 0 | 0 | 0 | 0 | 0 |  | 11.1 |  | 63 |  | 23 |  | 13 |  |  |  | 101.2 | [5 empty] | ND
2018-06-07 21:00 | 2018 | 6 | 7 | 21:00 | 17.3 | 2018-06-07 21:00 | présent | présent | présent | présent | présent | #NAME? | 0.7 | 0 | 0 | 0 | 0 | 0 |  | 12 |  | 71 |  | 20 |  | 13 |  |  |  | 101.24 | [5 empty] | ND
2018-06-07 22:00 | 2018 | 6 | 7 | 22:00 | 17.5 | 2018-06-07 22:00 | présent | présent | présent | présent | présent | #NAME? | 0.5 | 0 | 0 | 0 | 0 | 0 |  | 11.2 |  | 67 |  | 23 |  | 10 |  |  |  | 101.26 | [5 empty] | ND
2018-06-07 23:00 | 2018 | 6 | 7 | 23:00 | 17.4 | 2018-06-07 23:00 | présent | présent | présent | présent | présent | #NAME? | 0.6 | 0 | 0 | 0 | 0 | 0 |  | 9.8 |  | 61 |  | 25 |  | 12 |  |  |  | 101.27 | [5 empty] | ND
2018-06-08 | 2018 | 6 | 8 | 0:00 | 16.5 | 2018-06-08 | présent | présent | présent | présent | présent | #NAME? | 1.5 | 0 | 0 | 0 | 0 | 0 |  | 10.3 |  | 67 |  | 30 |  | 12 |  |  |  | 101.31 | [5 empty] | ND
2018-06-08 01:00 | 2018 | 6 | 8 | 1:00 | 16 | 2018-06-08 01:00 | présent | présent | présent | présent | présent | #NAME? | 2 | 0 | 0 | 0 | 0 | 0 |  | 10.7 |  | 71 |  | 28 |  | 7 |  |  |  | 101.32 | [5 empty] | ND
2018-06-08 02:00 | 2018 | 6 | 8 | 2:00 | 15.6 | 2018-06-08 02:00 | présent | présent | présent | présent | présent | #NAME? | 2.4 | 0 | 0 | 0 | 0 | 0 |  | 10.9 |  | 74 |  | 26 |  | 6 |  |  |  | 101.35 | [5 empty] | ND
2018-06-08 03:00 | 2018 | 6 | 8 | 3:00 | 13.6 | 2018-06-08 03:00 | présent | présent | présent | présent | présent | #NAME? | 4.4 | 1.4 | 1.4 | 1.4 | 1.4 | 1.4 |  | 11.2 |  | 86 |  | 33 |  | 10 |  |  |  | 101.44 | [5 empty] | ND
2018-06-08 04:00 | 2018 | 6 | 8 | 4:00 | 13.4 | 2018-06-08 04:00 | présent | présent | présent | présent | présent | #NAME? | 4.6 | 1.6 | 1.6 | 1.6 | 1.6 | 1.6 |  | 10.6 |  | 83 |  | 34 |  | 13 |  |  |  | 101.55 | [5 empty] | ND
2018-06-08 05:00 | 2018 | 6 | 8 | 5:00 | 13.9 | 2018-06-08 05:00 | présent | présent | présent | présent | présent | #NAME? | 4.1 | 1.1 | 1.1 | 1.1 | 1.1 | 1.1 |  | 9 |  | 73 |  | 35 |  | 9 |  |  |  | 101.63 | [5 empty] | ND
2018-06-08 06:00 | 2018 | 6 | 8 | 6:00 | 14.2 | 2018-06-08 06:00 | présent | présent | présent | présent | présent | #NAME? | 3.8 | 0.8 | 0.8 | 0.8 | 0.8 | 0.8 |  | 10.5 |  | 78 |  | 32 |  | 8 |  |  |  | 101.69 | [5 empty] | ND
2018-06-08 07:00 | 2018 | 6 | 8 | 7:00 | 16.1 | 2018-06-08 07:00 | présent | présent | présent | présent | présent | #NAME? | 1.9 | 0 | 0 | 0 | 0 | 0 |  | 6.5 |  | 53 |  | 34 |  | 14 |  |  |  | 101.77 | [5 empty] | ND
2018-06-08 08:00 | 2018 | 6 | 8 | 8:00 | 16.4 | 2018-06-08 08:00 | présent | présent | présent | présent | présent | #NAME? | 1.6 | 0 | 0 | 0 | 0 | 0 |  | 4.8 |  | 46 |  | 33 |  | 16 |  |  |  | 101.82 | [5 empty] | ND
2018-06-08 09:00 | 2018 | 6 | 8 | 9:00 | 17.4 | 2018-06-08 09:00 | présent | présent | présent | présent | présent | #NAME? | 0.6 | 0 | 0 | 0 | 0 | 0 |  | 4.2 |  | 41 |  | 35 |  | 10 |  |  |  | 101.83 | [5 empty] | ND
2018-06-08 10:00 | 2018 | 6 | 8 | 10:00 | 18.2 | 2018-06-08 10:00 | présent | présent | présent | présent | présent | #NAME? | 0 | 0 | 0 | 0 | 0 | 0 |  | 2.8 |  | 36 |  | 31 |  | 14 |  |  |  | 101.8 | [5 empty] | ND
2018-06-08 11:00 | 2018 | 6 | 8 | 11:00 | 19.3 | 2018-06-08 11:00 | présent | présent | présent | présent | présent | #NAME? | 0 | 0 | 0 | 0 | 0 | 0 |  | 3.2 |  | 34 |  | 30 |  | 11 |  |  |  | 101.79 | [5 empty] | ND
2018-06-08 12:00 | 2018 | 6 | 8 | 12:00 | 19.5 | 2018-06-08 12:00 | présent | présent | présent | présent | présent | #NAME? | 0 | 0 | 0 | 0 | 0 | 0 |  | 3 |  | 33 |  | 29 |  | 12 |  |  |  | 101.75 | [5 empty] | ND
2018-06-08 13:00 | 2018 | 6 | 8 | 13:00 | 20.5 | 2018-06-08 13:00 | présent | présent | présent | présent | présent | #NAME? | 0 | 0 | 0 | 0 | 0 | 0 |  | 4.9 |  | 36 |  | 29 |  | 10 |  |  |  | 101.66 | [5 empty] | ND
2018-06-08 14:00 | 2018 | 6 | 8 | 14:00 | 21 | 2018-06-08 14:00 | présent | présent | présent | présent | présent | #NAME? | 0 | 0 | 0 | 0 | 0 | 0 |  | 5.4 |  | 36 |  | 27 |  | 17 |  |  |  | 101.64 | [5 empty] | ND
2018-06-08 15:00 | 2018 | 6 | 8 | 15:00 | 21.5 | 2018-06-08 15:00 | présent | présent | présent | présent | présent | #NAME? | 0 | 0 | 0 | 0 | 0 | 0 |  | 4.7 |  | 33 |  | 26 |  | 15 |  |  |  | 101.58 | [5 empty] | ND
2018-06-08 16:00 | 2018 | 6 | 8 | 16:00 | 21.8 | 2018-06-08 16:00 | présent | présent | présent | présent | présent | #NAME? | 0 | 0 | 0 | 0 | 0 | 0 |  | 3.9 |  | 31 |  | 25 |  | 19 |  |  |  | 101.55 | [5 empty] | ND
2018-06-08 17:00 | 2018 | 6 | 8 | 17:00 | 22 | 2018-06-08 17:00 | présent | présent | présent | présent | présent | #NAME? | 0 | 0 | 0 | 0 | 0 | 0 |  | 4.5 |  | 32 |  | 25 |  | 20 |  |  |  | 101.52 | [5 empty] | ND
2018-06-08 18:00 | 2018 | 6 | 8 | 18:00 | 21.8 | 2018-06-08 18:00 | présent | présent | présent | présent | présent | #NAME? | 0 | 0 | 0 | 0 | 0 | 0 |  | 5 |  | 34 |  | 27 |  | 15 |  |  |  | 101.5 | [5 empty] | ND
2018-06-08 19:00 | 2018 | 6 | 8 | 19:00 | 21.2 | 2018-06-08 19:00 | présent | présent | présent | présent | présent | #NAME? | 0 | 0 | 0 | 0 | 0 | 0 |  | 5.9 |  | 37 |  | 25 |  | 15 |  |  |  | 101.46 | [5 empty] | ND
2018-06-08 20:00 | 2018 | 6 | 8 | 20:00 | 19.6 | 2018-06-08 20:00 | présent | présent | présent | présent | présent | #NAME? | 0 | 0 | 0 | 0 | 0 | 0 |  | 6.6 |  | 43 |  | 27 |  | 10 |  |  |  | 101.51 | [5 empty] | ND
2018-06-08 21:00 | 2018 | 6 | 8 | 21:00 | 18.9 | 2018-06-08 21:00 | présent | présent | présent | présent | présent | #NAME? | 0 | 0 | 0 | 0 | 0 | 0 |  | 7.9 |  | 49 |  | 29 |  | 6 |  |  |  | 101.57 | [5 empty] | ND
2018-06-08 22:00 | 2018 | 6 | 8 | 22:00 | 17 | 2018-06-08 22:00 | présent | présent | présent | présent | présent | #NAME? | 1 | 0 | 0 | 0 | 0 | 0 |  | 9.3 |  | 60 |  | 35 |  | 10 |  |  |  | 101.62 | [5 empty] | ND
2018-06-08 23:00 | 2018 | 6 | 8 | 23:00 | 16.2 | 2018-06-08 23:00 | présent | présent | présent | présent | présent | #NAME? | 1.8 | 0 | 0 | 0 | 0 | 0 |  | 9.5 |  | 65 |  | 29 |  | 5 |  |  |  | 101.59 | [5 empty] | ND
2018-06-09 | 2018 | 6 | 9 | 0:00 | 16.2 | 2018-06-09 | présent | présent | présent | présent | présent | #NAME? | 1.8 | 0 | 0 | 0 | 0 | 0 |  | 9.1 |  | 63 |  | 31 |  | 10 |  |  |  | 101.59 | [5 empty] | ND
2018-06-09 01:00 | 2018 | 6 | 9 | 1:00 | 16.4 | 2018-06-09 01:00 | présent | présent | présent | présent | présent | #NAME? | 1.6 | 0 | 0 | 0 | 0 | 0 |  | 8.8 |  | 61 |  | 31 |  | 10 |  |  |  | 101.6 | [5 empty] | ND
2018-06-09 02:00 | 2018 | 6 | 9 | 2:00 | 15.6 | 2018-06-09 02:00 | présent | présent | présent | présent | présent | #NAME? | 2.4 | 0 | 0 | 0 | 0 | 0 |  | 8.9 |  | 64 |  | 33 |  | 10 |  |  |  | 101.62 | [5 empty] | ND
2018-06-09 03:00 | 2018 | 6 | 9 | 3:00 | 14.7 | 2018-06-09 03:00 | présent | présent | présent | présent | présent | #NAME? | 3.3 | 0.3 | 0.3 | 0.3 | 0.3 | 0.3 |  | 8.9 |  | 68 |  | 34 |  | 5 |  |  |  | 101.6 | [5 empty] | ND
2018-06-09 04:00 | 2018 | 6 | 9 | 4:00 | 14.8 | 2018-06-09 04:00 | présent | présent | présent | présent | présent | #NAME? | 3.2 | 0.2 | 0.2 | 0.2 | 0.2 | 0.2 |  | 8.9 |  | 68 |  | 23 |  | 8 |  |  |  | 101.6 | [5 empty] | ND
2018-06-09 05:00 | 2018 | 6 | 9 | 5:00 | 14.7 | 2018-06-09 05:00 | présent | présent | présent | présent | présent | #NAME? | 3.3 | 0.3 | 0.3 | 0.3 | 0.3 | 0.3 |  | 9.9 |  | 73 |  | 25 |  | 9 |  |  |  | 101.62 | [5 empty] | ND
2018-06-09 06:00 | 2018 | 6 | 9 | 6:00 | 15.2 | 2018-06-09 06:00 | présent | présent | présent | présent | présent | #NAME? | 2.8 | 0 | 0 | 0 | 0 | 0 |  | 10.7 |  | 75 |  | 30 |  | 7 |  |  |  | 101.66 | [5 empty] | ND
2018-06-09 07:00 | 2018 | 6 | 9 | 7:00 | 16.3 | 2018-06-09 07:00 | présent | présent | présent | présent | présent | #NAME? | 1.7 | 0 | 0 | 0 | 0 | 0 |  | 10.7 |  | 70 |  | 26 |  | 9 |  |  |  | 101.72 | [5 empty] | ND
2018-06-09 08:00 | 2018 | 6 | 9 | 8:00 | 17.7 | 2018-06-09 08:00 | présent | présent | présent | présent | présent | #NAME? | 0.3 | 0 | 0 | 0 | 0 | 0 |  | 8.5 |  | 55 |  | 33 |  | 13 |  |  |  | 101.71 | [5 empty] | ND
2018-06-09 09:00 | 2018 | 6 | 9 | 9:00 | 18 | 2018-06-09 09:00 | présent | présent | présent | présent | présent | #NAME? | 0 | 0 | 0 | 0 | 0 | 0 |  | 6.5 |  | 47 |  | 33 |  | 16 |  |  |  | 101.66 | [5 empty] | ND
2018-06-09 10:00 | 2018 | 6 | 9 | 10:00 | 19.6 | 2018-06-09 10:00 | présent | présent | présent | présent | présent | #NAME? | 0 | 0 | 0 | 0 | 0 | 0 |  | 6.1 |  | 41 |  | 30 |  | 20 |  |  |  | 101.65 | [5 empty] | ND
2018-06-09 11:00 | 2018 | 6 | 9 | 11:00 | 21.1 | 2018-06-09 11:00 | présent | présent | présent | présent | présent | #NAME? | 0 | 0 | 0 | 0 | 0 | 0 |  | 6.4 |  | 39 |  | 32 |  | 15 |  |  |  | 101.57 | [5 empty] | ND
2018-06-09 12:00 | 2018 | 6 | 9 | 12:00 | 21.2 | 2018-06-09 12:00 | présent | présent | présent | présent | présent | #NAME? | 0 | 0 | 0 | 0 | 0 | 0 |  | 3 |  | 30 |  | 31 |  | 19 |  |  |  | 101.51 | [5 empty] | ND
2018-06-09 13:00 | 2018 | 6 | 9 | 13:00 | 21.9 | 2018-06-09 13:00 | présent | présent | présent | présent | présent | #NAME? | 0 | 0 | 0 | 0 | 0 | 0 |  | 3.4 |  | 30 |  | 29 |  | 25 |  |  |  | 101.49 | [5 empty] | ND
2018-06-09 14:00 | 2018 | 6 | 9 | 14:00 | 21.9 | 2018-06-09 14:00 | présent | présent | présent | présent | présent | #NAME? | 0 | 0 | 0 | 0 | 0 | 0 |  | 1.2 |  | 25 |  | 29 |  | 27 |  |  |  | 101.45 | [5 empty] | ND
2018-06-09 15:00 | 2018 | 6 | 9 | 15:00 | 22.1 | 2018-06-09 15:00 | présent | présent | présent | présent | présent | #NAME? | 0 | 0 | 0 | 0 | 0 | 0 |  | -0.3 |  | 23 |  | 30 |  | 29 |  |  |  | 101.41 | [5 empty] | ND
2018-06-09 16:00 | 2018 | 6 | 9 | 16:00 | 21.9 | 2018-06-09 16:00 | présent | présent | présent | présent | présent | #NAME? | 0 | 0 | 0 | 0 | 0 | 0 |  | 1.4 |  | 26 |  | 30 |  | 23 |  |  |  | 101.37 | [5 empty] | ND
2018-06-09 17:00 | 2018 | 6 | 9 | 17:00 | 21.3 | 2018-06-09 17:00 | présent | présent | présent | présent | présent | #NAME? | 0 | 0 | 0 | 0 | 0 | 0 |  | -0.7 |  | 23 |  | 32 |  | 25 |  |  |  | 101.39 | [5 empty] | ND
2018-06-09 18:00 | 2018 | 6 | 9 | 18:00 | 20.7 | 2018-06-09 18:00 | présent | présent | présent | présent | présent | #NAME? | 0 | 0 | 0 | 0 | 0 | 0 |  | 0.6 |  | 26 |  | 30 |  | 21 |  |  |  | 101.38 | [5 empty] | ND
2018-06-09 19:00 | 2018 | 6 | 9 | 19:00 | 19.3 | 2018-06-09 19:00 | présent | présent | présent | présent | présent | #NAME? | 0 | 0 | 0 | 0 | 0 | 0 |  | 0.6 |  | 29 |  | 32 |  | 18 |  |  |  | 101.4 | [5 empty] | ND
2018-06-09 20:00 | 2018 | 6 | 9 | 20:00 | 17.6 | 2018-06-09 20:00 | présent | présent | présent | présent | présent | #NAME? | 0.4 | 0 | 0 | 0 | 0 | 0 |  | 1.3 |  | 33 |  | 32 |  | 15 |  |  |  | 101.44 | [5 empty] | ND
2018-06-09 21:00 | 2018 | 6 | 9 | 21:00 | 15.8 | 2018-06-09 21:00 | présent | présent | présent | présent | présent | #NAME? | 2.2 | 0 | 0 | 0 | 0 | 0 |  | 1 |  | 37 |  | 32 |  | 13 |  |  |  | 101.52 | [5 empty] | ND
2018-06-09 22:00 | 2018 | 6 | 9 | 22:00 | 13.9 | 2018-06-09 22:00 | présent | présent | présent | présent | présent | #NAME? | 4.1 | 1.1 | 1.1 | 1.1 | 1.1 | 1.1 |  | 1.8 |  | 44 |  | 31 |  | 10 |  |  |  | 101.55 | [5 empty] | ND
2018-06-09 23:00 | 2018 | 6 | 9 | 23:00 | 12.7 | 2018-06-09 23:00 | présent | présent | présent | présent | présent | #NAME? | 5.3 | 2.3 | 2.3 | 2.3 | 2.3 | 2.3 |  | 2.7 |  | 50 |  | 32 |  | 12 |  |  |  | 101.54 | [5 empty] | ND
2018-06-10 | 2018 | 6 | 10 | 0:00 | 12.3 | 2018-06-10 | présent | présent | présent | présent | présent | #NAME? | 5.7 | 2.7 | 2.7 | 2.7 | 2.7 | 2.7 |  | 2.9 |  | 53 |  | 34 |  | 10 |  |  |  | 101.52 | [5 empty] | ND
2018-06-10 01:00 | 2018 | 6 | 10 | 1:00 | 11.8 | 2018-06-10 01:00 | présent | présent | présent | présent | présent | #NAME? | 6.2 | 3.2 | 3.2 | 3.2 | 3.2 | 3.2 |  | 2.7 |  | 53 |  | 36 |  | 7 |  |  |  | 101.53 | [5 empty] | ND
2018-06-10 02:00 | 2018 | 6 | 10 | 2:00 | 11.3 | 2018-06-10 02:00 | présent | présent | présent | présent | présent | #NAME? | 6.7 | 3.7 | 3.7 | 3.7 | 3.7 | 3.7 |  | 2.3 |  | 54 |  | 29 |  | 4 |  |  |  | 101.55 | [5 empty] | ND
2018-06-10 03:00 | 2018 | 6 | 10 | 3:00 | 8.6 | 2018-06-10 03:00 | présent | présent | présent | présent | présent | #NAME? | 9.4 | 6.4 | 6.4 | 6.4 | 6.4 | 6.4 |  | 2.9 |  | 68 |  | 34 |  | 6 |  |  |  | 101.57 | [5 empty] | ND
2018-06-10 04:00 | 2018 | 6 | 10 | 4:00 | 8.8 | 2018-06-10 04:00 | présent | présent | présent | présent | présent | #NAME? | 9.2 | 6.2 | 6.2 | 6.2 | 6.2 | 6.2 |  | 3.5 |  | 69 |  | 34 |  | 7 |  |  |  | 101.61 | [5 empty] | ND
2018-06-10 05:00 | 2018 | 6 | 10 | 5:00 | 10.3 | 2018-06-10 05:00 | présent | présent | présent | présent | présent | #NAME? | 7.7 | 4.7 | 4.7 | 4.7 | 4.7 | 4.7 |  | 3.6 |  | 63 |  | 1 |  | 10 |  |  |  | 101.64 | [5 empty] | ND
2018-06-10 06:00 | 2018 | 6 | 10 | 6:00 | 12.3 | 2018-06-10 06:00 | présent | présent | présent | présent | présent | #NAME? | 5.7 | 2.7 | 2.7 | 2.7 | 2.7 | 2.7 |  | 2.8 |  | 52 |  | 1 |  | 15 |  |  |  | 101.68 | [5 empty] | ND
2018-06-10 07:00 | 2018 | 6 | 10 | 7:00 | 14 | 2018-06-10 07:00 | présent | présent | présent | présent | présent | #NAME? | 4 | 1 | 1 | 1 | 1 | 1 |  | 2.2 |  | 45 |  | 3 |  | 16 |  |  |  | 101.69 | [5 empty] | ND
2018-06-10 08:00 | 2018 | 6 | 10 | 8:00 | 15.1 | 2018-06-10 08:00 | présent | présent | présent | présent | présent | #NAME? | 2.9 | 0 | 0 | 0 | 0 | 0 |  | 1.7 |  | 40 |  | 3 |  | 14 |  |  |  | 101.71 | [5 empty] | ND
2018-06-10 09:00 | 2018 | 6 | 10 | 9:00 | 16.4 | 2018-06-10 09:00 | présent | présent | présent | présent | présent | #NAME? | 1.6 | 0 | 0 | 0 | 0 | 0 |  | 1.8 |  | 37 |  | 3 |  | 10 |  |  |  | 101.69 | [5 empty] | ND
2018-06-10 10:00 | 2018 | 6 | 10 | 10:00 | 16.9 | 2018-06-10 10:00 | présent | présent | présent | présent | présent | #NAME? | 1.1 | 0 | 0 | 0 | 0 | 0 |  | 1.4 |  | 35 |  | 1 |  | 9 |  |  |  | 101.66 | [5 empty] | ND
2018-06-10 11:00 | 2018 | 6 | 10 | 11:00 | 17.6 | 2018-06-10 11:00 | présent | présent | présent | présent | présent | #NAME? | 0.4 | 0 | 0 | 0 | 0 | 0 |  | 1 |  | 33 |  | 2 |  | 4 |  |  |  | 101.64 | [5 empty] | ND
2018-06-10 12:00 | 2018 | 6 | 10 | 12:00 | 18.5 | 2018-06-10 12:00 | présent | présent | présent | présent | présent | #NAME? | 0 | 0 | 0 | 0 | 0 | 0 |  | 2.2 |  | 34 |  | 34 |  | 10 |  |  |  | 101.59 | [5 empty] | ND
2018-06-10 13:00 | 2018 | 6 | 10 | 13:00 | 20 | 2018-06-10 13:00 | présent | présent | présent | présent | présent | #NAME? | 0 | 0 | 0 | 0 | 0 | 0 |  | 5.4 |  | 38 |  | 5 |  | 5 |  |  |  | 101.53 | [5 empty] | ND
2018-06-10 14:00 | 2018 | 6 | 10 | 14:00 | 18.6 | 2018-06-10 14:00 | présent | présent | présent | présent | présent | #NAME? | 0 | 0 | 0 | 0 | 0 | 0 |  | 1.3 |  | 31 |  | 17 |  | 10 |  |  |  | 101.48 | [5 empty] | ND
2018-06-10 15:00 | 2018 | 6 | 10 | 15:00 | 18.8 | 2018-06-10 15:00 | présent | présent | présent | présent | présent | #NAME? | 0 | 0 | 0 | 0 | 0 | 0 |  | 1.9 |  | 32 |  | 19 |  | 14 |  |  |  | 101.43 | [5 empty] | ND
2018-06-10 16:00 | 2018 | 6 | 10 | 16:00 | 19.5 | 2018-06-10 16:00 | présent | présent | présent | présent | présent | #NAME? | 0 | 0 | 0 | 0 | 0 | 0 |  | 0.8 |  | 29 |  | 19 |  | 8 |  |  |  | 101.42 | [5 empty] | ND
2018-06-10 17:00 | 2018 | 6 | 10 | 17:00 | 19.8 | 2018-06-10 17:00 | présent | présent | présent | présent | présent | #NAME? | 0 | 0 | 0 | 0 | 0 | 0 |  | 1.8 |  | 30 |  | 18 |  | 8 |  |  |  | 101.36 | [5 empty] | ND
2018-06-10 18:00 | 2018 | 6 | 10 | 18:00 | 19.5 | 2018-06-10 18:00 | présent | présent | présent | présent | présent | #NAME? | 0 | 0 | 0 | 0 | 0 | 0 |  | 1.7 |  | 30 |  | 16 |  | 8 |  |  |  | 101.33 | [5 empty] | ND
2018-06-10 19:00 | 2018 | 6 | 10 | 19:00 | 18.7 | 2018-06-10 19:00 | présent | présent | présent | présent | présent | #NAME? | 0 | 0 | 0 | 0 | 0 | 0 |  | 2.1 |  | 33 |  | 15 |  | 9 |  |  |  | 101.33 | [5 empty] | ND
2018-06-10 20:00 | 2018 | 6 | 10 | 20:00 | 18.7 | 2018-06-10 20:00 | présent | présent | présent | présent | présent | #NAME? | 0 | 0 | 0 | 0 | 0 | 0 |  | 1.8 |  | 32 |  | 11 |  | 11 |  |  |  | 101.36 | [5 empty] | ND
2018-06-10 21:00 | 2018 | 6 | 10 | 21:00 | 17.7 | 2018-06-10 21:00 | présent | présent | présent | présent | présent | #NAME? | 0.3 | 0 | 0 | 0 | 0 | 0 |  | 1.7 |  | 34 |  | 8 |  | 9 |  |  |  | 101.43 | [5 empty] | ND
2018-06-10 22:00 | 2018 | 6 | 10 | 22:00 | 17.2 | 2018-06-10 22:00 | présent | présent | présent | présent | présent | #NAME? | 0.8 | 0 | 0 | 0 | 0 | 0 |  | 1.9 |  | 36 |  | 9 |  | 9 |  |  |  | 101.46 | [5 empty] | ND
2018-06-10 23:00 | 2018 | 6 | 10 | 23:00 | 15.7 | 2018-06-10 23:00 | présent | présent | présent | présent | présent | #NAME? | 2.3 | 0 | 0 | 0 | 0 | 0 |  | 2.5 |  | 41 |  | 10 |  | 6 |  |  |  | 101.48 | [5 empty] | ND
2018-06-11 | 2018 | 6 | 11 | 0:00 | 15.5 | 2018-06-11 | présent | présent | présent | présent | présent | #NAME? | 2.5 | 0 | 0 | 0 | 0 | 0 |  | 2.1 |  | 41 |  | 6 |  | 4 |  |  |  | 101.49 | [5 empty] | ND
2018-06-11 01:00 | 2018 | 6 | 11 | 1:00 | 14.9 | 2018-06-11 01:00 | présent | présent | présent | présent | présent | #NAME? | 3.1 | 0.1 | 0.1 | 0.1 | 0.1 | 0.1 |  | 2.2 |  | 42 |  | 4 |  | 9 |  |  |  | 101.51 | [5 empty] | ND
2018-06-11 02:00 | 2018 | 6 | 11 | 2:00 | 14.4 | 2018-06-11 02:00 | présent | présent | présent | présent | présent | #NAME? | 3.6 | 0.6 | 0.6 | 0.6 | 0.6 | 0.6 |  | -1.1 |  | 35 |  | 5 |  | 3 |  |  |  | 101.53 | [5 empty] | ND
2018-06-11 03:00 | 2018 | 6 | 11 | 3:00 | 9.9 | 2018-06-11 03:00 | présent | présent | présent | présent | présent | #NAME? | 8.1 | 5.1 | 5.1 | 5.1 | 5.1 | 5.1 |  | 2.8 |  | 61 |  | 34 |  | 6 |  |  |  | 101.54 | [5 empty] | ND
2018-06-11 04:00 | 2018 | 6 | 11 | 4:00 | 10.6 | 2018-06-11 04:00 | présent | présent | présent | présent | présent | #NAME? | 7.4 | 4.4 | 4.4 | 4.4 | 4.4 | 4.4 |  | 4.3 |  | 65 |  | 2 |  | 9 |  |  |  | 101.57 | [5 empty] | ND
2018-06-11 05:00 | 2018 | 6 | 11 | 5:00 | 10.1 | 2018-06-11 05:00 | présent | présent | présent | présent | présent | #NAME? | 7.9 | 4.9 | 4.9 | 4.9 | 4.9 | 4.9 |  | 4.7 |  | 69 |  | 2 |  | 11 |  |  |  | 101.59 | [5 empty] | ND
2018-06-11 06:00 | 2018 | 6 | 11 | 6:00 | 12.9 | 2018-06-11 06:00 | présent | présent | présent | présent | présent | #NAME? | 5.1 | 2.1 | 2.1 | 2.1 | 2.1 | 2.1 |  | 3.4 |  | 52 |  | 2 |  | 13 |  |  |  | 101.62 | [5 empty] | ND
2018-06-11 07:00 | 2018 | 6 | 11 | 7:00 | 15.2 | 2018-06-11 07:00 | présent | présent | présent | présent | présent | #NAME? | 2.8 | 0 | 0 | 0 | 0 | 0 |  | 1.8 |  | 40 |  | 3 |  | 12 |  |  |  | 101.65 | [5 empty] | ND
2018-06-11 08:00 | 2018 | 6 | 11 | 8:00 | 16.5 | 2018-06-11 08:00 | présent | présent | présent | présent | présent | #NAME? | 1.5 | 0 | 0 | 0 | 0 | 0 |  | 2.8 |  | 40 |  | 1 |  | 12 |  |  |  | 101.67 | [5 empty] | ND
2018-06-11 09:00 | 2018 | 6 | 11 | 9:00 | 18.2 | 2018-06-11 09:00 | présent | présent | présent | présent | présent | #NAME? | 0 | 0 | 0 | 0 | 0 | 0 |  | 2.2 |  | 34 |  | 2 |  | 12 |  |  |  | 101.67 | [5 empty] | ND
2018-06-11 10:00 | 2018 | 6 | 11 | 10:00 | 18.9 | 2018-06-11 10:00 | présent | présent | présent | présent | présent | #NAME? | 0 | 0 | 0 | 0 | 0 | 0 |  | -0.6 |  | 27 |  | 6 |  | 11 |  |  |  | 101.66 | [5 empty] | ND
2018-06-11 11:00 | 2018 | 6 | 11 | 11:00 | 19.4 | 2018-06-11 11:00 | présent | présent | présent | présent | présent | #NAME? | 0 | 0 | 0 | 0 | 0 | 0 |  | 1.3 |  | 30 |  | 36 |  | 12 |  |  |  | 101.66 | [5 empty] | ND
2018-06-11 12:00 | 2018 | 6 | 11 | 12:00 | 20.7 | 2018-06-11 12:00 | présent | présent | présent | présent | présent | #NAME? | 0 | 0 | 0 | 0 | 0 | 0 |  | 2.1 |  | 29 |  | 34 |  | 15 |  |  |  | 101.65 | [5 empty] | ND
2018-06-11 13:00 | 2018 | 6 | 11 | 13:00 | 21.3 | 2018-06-11 13:00 | présent | présent | présent | présent | présent | #NAME? | 0 | 0 | 0 | 0 | 0 | 0 |  | 2 |  | 28 |  | 9 |  | 4 |  |  |  | 101.58 | [5 empty] | ND
2018-06-11 14:00 | 2018 | 6 | 11 | 14:00 | 21.7 | 2018-06-11 14:00 | présent | présent | présent | présent | présent | #NAME? | 0 | 0 | 0 | 0 | 0 | 0 |  | 0 |  | 24 |  | 5 |  | 10 |  |  |  | 101.53 | [5 empty] | ND
2018-06-11 15:00 | 2018 | 6 | 11 | 15:00 |  | 2018-06-11 15:00 | présent | présent | présent | présent | présent | #NAME? | 0 | 0 | 0 | 0 | 0 | 0
2018-06-11 16:00 | 2018 | 6 | 11 | 16:00 | 22.2 | 2018-06-11 16:00 | présent | présent | présent | présent | présent | #NAME? | 0 | 0 | 0 | 0 | 0 | 0 |  | 0.3 |  | 23 |  | 19 |  | 11 |  |  |  | 101.42 | [5 empty] | ND
2018-06-11 17:00 | 2018 | 6 | 11 | 17:00 | 21.9 | 2018-06-11 17:00 | présent | présent | présent | présent | présent | #NAME? | 0 | 0 | 0 | 0 | 0 | 0 |  | 0.6 |  | 24 |  | 22 |  | 12 |  |  |  | 101.39 | [5 empty] | ND
2018-06-11 18:00 | 2018 | 6 | 11 | 18:00 | 21.8 | 2018-06-11 18:00 | présent | présent | présent | présent | présent | #NAME? | 0 | 0 | 0 | 0 | 0 | 0 |  | 0.1 |  | 24 |  | 22 |  | 10 |  |  |  | 101.37 | [5 empty] | ND
2018-06-11 19:00 | 2018 | 6 | 11 | 19:00 | 21.1 | 2018-06-11 19:00 | présent | présent | présent | présent | présent | #NAME? | 0 | 0 | 0 | 0 | 0 | 0 |  | 0.2 |  | 25 |  | 26 |  | 10 |  |  |  | 101.41 | [5 empty] | ND
2018-06-11 20:00 | 2018 | 6 | 11 | 20:00 | 20.8 | 2018-06-11 20:00 | présent | présent | présent | présent | présent | #NAME? | 0 | 0 | 0 | 0 | 0 | 0 |  | 0.2 |  | 25 |  | 21 |  | 9 |  |  |  | 101.44 | [5 empty] | ND
2018-06-11 21:00 | 2018 | 6 | 11 | 21:00 | 19.1 | 2018-06-11 21:00 | présent | présent | présent | présent | présent | #NAME? | 0 | 0 | 0 | 0 | 0 | 0 |  | 4.4 |  | 38 |  | 22 |  | 9 |  |  |  | 101.51 | [5 empty] | ND
2018-06-11 22:00 | 2018 | 6 | 11 | 22:00 | 18 | 2018-06-11 22:00 | présent | présent | présent | présent | présent | #NAME? | 0 | 0 | 0 | 0 | 0 | 0 |  | 7 |  | 49 |  | 20 |  | 11 |  |  |  | 101.46 | [5 empty] | ND
2018-06-11 23:00 | 2018 | 6 | 11 | 23:00 | 18 | 2018-06-11 23:00 | présent | présent | présent | présent | présent | #NAME? | 0 | 0 | 0 | 0 | 0 | 0 |  | 3 |  | 37 |  | 22 |  | 9 |  |  |  | 101.46 | [5 empty] | ND
2018-06-12 | 2018 | 6 | 12 | 0:00 | 17.3 | 2018-06-12 | présent | présent | présent | présent | présent | #NAME? | 0.7 | 0 | 0 | 0 | 0 | 0 |  | 3.4 |  | 40 |  | 20 |  | 13 |  |  |  | 101.44 | [5 empty] | ND
2018-06-12 01:00 | 2018 | 6 | 12 | 1:00 | 16.1 | 2018-06-12 01:00 | présent | présent | présent | présent | présent | #NAME? | 1.9 | 0 | 0 | 0 | 0 | 0 |  | 6.2 |  | 52 |  | 20 |  | 12 |  |  |  | 101.42 | [5 empty] | ND
2018-06-12 02:00 | 2018 | 6 | 12 | 2:00 | 14.8 | 2018-06-12 02:00 | présent | présent | présent | présent | présent | #NAME? | 3.2 | 0.2 | 0.2 | 0.2 | 0.2 | 0.2 |  | 7.7 |  | 62 |  | 24 |  | 5 |  |  |  | 101.41 | [5 empty] | ND
2018-06-12 03:00 | 2018 | 6 | 12 | 3:00 | 14.5 | 2018-06-12 03:00 | présent | présent | présent | présent | présent | #NAME? | 3.5 | 0.5 | 0.5 | 0.5 | 0.5 | 0.5 |  | 6.3 |  | 58 |  | 25 |  | 7 |  |  |  | 101.41 | [5 empty] | ND
2018-06-12 04:00 | 2018 | 6 | 12 | 4:00 | 12.6 | 2018-06-12 04:00 | présent | présent | présent | présent | présent | #NAME? | 5.4 | 2.4 | 2.4 | 2.4 | 2.4 | 2.4 |  | 6.4 |  | 66 |  | 25 |  | 3 |  |  |  | 101.4 | [5 empty] | ND
2018-06-12 05:00 | 2018 | 6 | 12 | 5:00 | 14 | 2018-06-12 05:00 | présent | présent | présent | présent | présent | #NAME? | 4 | 1 | 1 | 1 | 1 | 1 |  | 7.1 |  | 63 |  | 23 |  | 6 |  |  |  | 101.38 | [5 empty] | ND
2018-06-12 06:00 | 2018 | 6 | 12 | 6:00 | 15.3 | 2018-06-12 06:00 | présent | présent | présent | présent | présent | #NAME? | 2.7 | 0 | 0 | 0 | 0 | 0 |  | 5.3 |  | 51 |  | 23 |  | 11 |  |  |  | 101.43 | [5 empty] | ND
2018-06-12 07:00 | 2018 | 6 | 12 | 7:00 | 15.7 | 2018-06-12 07:00 | présent | présent | présent | présent | présent | #NAME? | 2.3 | 0 | 0 | 0 | 0 | 0 |  | 6.6 |  | 55 |  | 23 |  | 15 |  |  |  | 101.45 | [5 empty] | ND
2018-06-12 08:00 | 2018 | 6 | 12 | 8:00 | 18.9 | 2018-06-12 08:00 | présent | présent | présent | présent | présent | #NAME? | 0 | 0 | 0 | 0 | 0 | 0 |  | 4.6 |  | 39 |  | 25 |  | 14 |  |  |  | 101.42 | [5 empty] | ND
2018-06-12 09:00 | 2018 | 6 | 12 | 9:00 | 19.8 | 2018-06-12 09:00 | présent | présent | présent | présent | présent | #NAME? | 0 | 0 | 0 | 0 | 0 | 0 |  | 6.8 |  | 43 |  | 23 |  | 12 |  |  |  | 101.38 | [5 empty] | ND
2018-06-12 10:00 | 2018 | 6 | 12 | 10:00 | 21.3 | 2018-06-12 10:00 | présent | présent | présent | présent | présent | #NAME? | 0 | 0 | 0 | 0 | 0 | 0 |  | 9.3 |  | 46 |  | 21 |  | 23 |  |  |  | 101.29 | [5 empty] | ND
2018-06-12 11:00 | 2018 | 6 | 12 | 11:00 | 22.6 | 2018-06-12 11:00 | présent | présent | présent | présent | présent | #NAME? | 0 | 0 | 0 | 0 | 0 | 0 |  | 8.2 |  | 40 |  | 21 |  | 20 |  |  |  | 101.17 | [5 empty] | ND
2018-06-12 12:00 | 2018 | 6 | 12 | 12:00 | 23.7 | 2018-06-12 12:00 | présent | présent | présent | présent | présent | #NAME? | 0 | 0 | 0 | 0 | 0 | 0 |  | 6.6 |  | 33 |  | 21 |  | 21 |  |  |  | 101.07 | [5 empty] | ND
2018-06-12 13:00 | 2018 | 6 | 12 | 13:00 | 25.4 | 2018-06-12 13:00 | présent | présent | présent | présent | présent | #NAME? | 0 | 0 | 0 | 0 | 0 | 0 |  | 7.9 |  | 33 |  | 21 |  | 24 |  |  |  | 100.96 |  | 26 |  |  |  | ND
2018-06-12 14:00 | 2018 | 6 | 12 | 14:00 | 26.3 | 2018-06-12 14:00 | présent | présent | présent | présent | présent | #NAME? | 0 | 0 | 0 | 0 | 0 | 0 |  | 9.3 |  | 34 |  | 22 |  | 23 |  |  |  | 100.89 |  | 27 |  |  |  | ND
2018-06-12 15:00 | 2018 | 6 | 12 | 15:00 | 27.2 | 2018-06-12 15:00 | présent | présent | présent | présent | présent | #NAME? | 0 | 0 | 0 | 0 | 0 | 0 |  | 8.8 |  | 31 |  | 25 |  | 34 |  |  |  | 100.8 |  | 28 |  |  |  | ND
2018-06-12 16:00 | 2018 | 6 | 12 | 16:00 | 26.9 | 2018-06-12 16:00 | présent | présent | présent | présent | présent | #NAME? | 0 | 0 | 0 | 0 | 0 | 0 |  | 10.6 |  | 36 |  | 24 |  | 34 |  |  |  | 100.72 |  | 28 |  |  |  | ND
2018-06-12 17:00 | 2018 | 6 | 12 | 17:00 | 25.6 | 2018-06-12 17:00 | présent | présent | présent | présent | présent | #NAME? | 0 | 0 | 0 | 0 | 0 | 0 |  | 10.9 |  | 40 |  | 23 |  | 27 |  |  |  | 100.66 |  | 27 |  |  |  | ND
2018-06-12 18:00 | 2018 | 6 | 12 | 18:00 | 25.4 | 2018-06-12 18:00 | présent | présent | présent | présent | présent | #NAME? | 0 | 0 | 0 | 0 | 0 | 0 |  | 8.9 |  | 35 |  | 24 |  | 28 |  |  |  | 100.65 |  | 26 |  |  |  | ND
2018-06-12 19:00 | 2018 | 6 | 12 | 19:00 | 23.9 | 2018-06-12 19:00 | présent | présent | présent | présent | présent | #NAME? | 0 | 0 | 0 | 0 | 0 | 0 |  | 9.7 |  | 41 |  | 23 |  | 22 |  |  |  | 100.6 |  | 25 |  |  |  | ND
2018-06-12 20:00 | 2018 | 6 | 12 | 20:00 | 23.7 | 2018-06-12 20:00 | présent | présent | présent | présent | présent | #NAME? | 0 | 0 | 0 | 0 | 0 | 0 |  | 8.4 |  | 38 |  | 24 |  | 23 |  |  |  | 100.6 | [5 empty] | ND
2018-06-12 21:00 | 2018 | 6 | 12 | 21:00 | 22.9 | 2018-06-12 21:00 | présent | présent | présent | présent | présent | #NAME? | 0 | 0 | 0 | 0 | 0 | 0 |  | 9.1 |  | 41 |  | 24 |  | 20 |  |  |  | 100.63 | [5 empty] | ND
2018-06-12 22:00 | 2018 | 6 | 12 | 22:00 | 22.1 | 2018-06-12 22:00 | présent | présent | présent | présent | présent | #NAME? | 0 | 0 | 0 | 0 | 0 | 0 |  | 10.2 |  | 47 |  | 24 |  | 17 |  |  |  | 100.64 | [5 empty] | ND
2018-06-12 23:00 | 2018 | 6 | 12 | 23:00 | 21.3 | 2018-06-12 23:00 | présent | présent | présent | présent | présent | #NAME? | 0 | 0 | 0 | 0 | 0 | 0 |  | 10.2 |  | 49 |  | 25 |  | 22 |  |  |  | 100.64 | [5 empty] | ND
2018-06-13 | 2018 | 6 | 13 | 0:00 | 20.6 | 2018-06-13 | présent | présent | présent | présent | présent | #NAME? | 0 | 0 | 0 | 0 | 0 | 0 |  | 10.5 |  | 52 |  | 25 |  | 24 |  |  |  | 100.62 | [5 empty] | ND
2018-06-13 01:00 | 2018 | 6 | 13 | 1:00 | 19.8 | 2018-06-13 01:00 | présent | présent | présent | présent | présent | #NAME? | 0 | 0 | 0 | 0 | 0 | 0 |  | 11.5 |  | 59 |  | 25 |  | 18 |  |  |  | 100.64 | [5 empty] | ND
2018-06-13 02:00 | 2018 | 6 | 13 | 2:00 | 19.2 | 2018-06-13 02:00 | présent | présent | présent | présent | présent | #NAME? | 0 | 0 | 0 | 0 | 0 | 0 |  | 12.1 |  | 64 |  | 25 |  | 15 |  |  |  | 100.61 | [5 empty] | ND
2018-06-13 03:00 | 2018 | 6 | 13 | 3:00 | 19.1 | 2018-06-13 03:00 | présent | présent | présent | présent | présent | #NAME? | 0 | 0 | 0 | 0 | 0 | 0 |  | 12.5 |  | 66 |  | 25 |  | 11 |  |  |  | 100.6 | [5 empty] | ND
2018-06-13 04:00 | 2018 | 6 | 13 | 4:00 | 18.5 | 2018-06-13 04:00 | présent | présent | présent | présent | présent | #NAME? | 0 | 0 | 0 | 0 | 0 | 0 |  | 12.4 |  | 68 |  | 25 |  | 13 |  |  |  | 100.57 | [5 empty] | ND
2018-06-13 05:00 | 2018 | 6 | 13 | 5:00 | 18.5 | 2018-06-13 05:00 | présent | présent | présent | présent | présent | #NAME? | 0 | 0 | 0 | 0 | 0 | 0 |  | 12.7 |  | 69 |  | 27 |  | 11 |  |  |  | 100.55 | [5 empty] | ND
2018-06-13 06:00 | 2018 | 6 | 13 | 6:00 | 19.5 | 2018-06-13 06:00 | présent | présent | présent | présent | présent | #NAME? | 0 | 0 | 0 | 0 | 0 | 0 |  | 12.9 |  | 66 |  | 25 |  | 11 |  |  |  | 100.55 | [5 empty] | ND
2018-06-13 07:00 | 2018 | 6 | 13 | 7:00 | 20.7 | 2018-06-13 07:00 | présent | présent | présent | présent | présent | #NAME? | 0 | 0 | 0 | 0 | 0 | 0 |  | 13.5 |  | 63 |  | 21 |  | 11 |  |  |  | 100.52 | [5 empty] | ND
2018-06-13 08:00 | 2018 | 6 | 13 | 8:00 | 21.8 | 2018-06-13 08:00 | présent | présent | présent | présent | présent | #NAME? | 0 | 0 | 0 | 0 | 0 | 0 |  | 13.8 |  | 61 |  | 22 |  | 8 |  |  |  | 100.49 |  | 25 |  |  |  | ND
2018-06-13 09:00 | 2018 | 6 | 13 | 9:00 | 23.5 | 2018-06-13 09:00 | présent | présent | présent | présent | présent | #NAME? | 0 | 0 | 0 | 0 | 0 | 0 |  | 14.4 |  | 57 |  | 20 |  | 9 |  |  |  | 100.42 |  | 27 |  |  |  | ND
2018-06-13 10:00 | 2018 | 6 | 13 | 10:00 | 24.7 | 2018-06-13 10:00 | présent | présent | présent | présent | présent | #NAME? | 0 | 0 | 0 | 0 | 0 | 0 |  | 14.3 |  | 52 |  | 20 |  | 15 |  |  |  | 100.36 |  | 28 |  |  |  | ND
2018-06-13 11:00 | 2018 | 6 | 13 | 11:00 | 23.7 | 2018-06-13 11:00 | présent | présent | présent | présent | présent | #NAME? | 0 | 0 | 0 | 0 | 0 | 0 |  | 14.8 |  | 58 |  | 23 |  | 12 |  |  |  | 100.3 |  | 28 |  |  |  | ND
2018-06-13 12:00 | 2018 | 6 | 13 | 12:00 | 22.2 | 2018-06-13 12:00 | présent | présent | présent | présent | présent | #NAME? | 0 | 0 | 0 | 0 | 0 | 0 |  | 15.2 |  | 65 |  | 19 |  | 16 |  |  |  | 100.26 |  | 26 |  |  |  | ND
2018-06-13 13:00 | 2018 | 6 | 13 | 13:00 | 23.4 | 2018-06-13 13:00 | présent | présent | présent | présent | présent | #NAME? | 0 | 0 | 0 | 0 | 0 | 0 |  | 15.1 |  | 60 |  | 21 |  | 6 |  |  |  | 100.15 |  | 27 |  |  |  | ND
2018-06-13 14:00 | 2018 | 6 | 13 | 14:00 | 23.8 | 2018-06-13 14:00 | présent | présent | présent | présent | présent | #NAME? | 0 | 0 | 0 | 0 | 0 | 0 |  | 15.8 |  | 61 |  | 9 |  | 2 |  |  |  | 100.02 |  | 28 |  |  |  | ND
2018-06-13 15:00 | 2018 | 6 | 13 | 15:00 | 23.4 | 2018-06-13 15:00 | présent | présent | présent | présent | présent | #NAME? | 0 | 0 | 0 | 0 | 0 | 0 |  | 16.5 |  | 65 |  | 31 |  | 2 |  |  |  | 99.92 |  | 28 |  |  |  | ND
2018-06-13 16:00 | 2018 | 6 | 13 | 16:00 | 21 | 2018-06-13 16:00 | présent | présent | présent | présent | présent | #NAME? | 0 | 0 | 0 | 0 | 0 | 0 |  | 17.3 |  | 80 |  | 25 |  | 10 |  |  |  | 99.87 |  | 26 |  |  |  | ND
2018-06-13 17:00 | 2018 | 6 | 13 | 17:00 | 19.2 | 2018-06-13 17:00 | présent | présent | présent | présent | présent | #NAME? | 0 | 0 | 0 | 0 | 0 | 0 |  | 18.2 |  | 94 |  | 30 |  | 7 |  |  |  | 99.91 | [5 empty] | ND
2018-06-13 18:00 | 2018 | 6 | 13 | 18:00 | 19.7 | 2018-06-13 18:00 | présent | présent | présent | présent | présent | #NAME? | 0 | 0 | 0 | 0 | 0 | 0 |  | 18.7 |  | 94 |  | 10 |  | 1 |  |  |  | 99.75 | [5 empty] | ND
2018-06-13 19:00 | 2018 | 6 | 13 | 19:00 | 19.4 | 2018-06-13 19:00 | présent | présent | présent | présent | présent | #NAME? | 0 | 0 | 0 | 0 | 0 | 0 |  | 18.8 |  | 96 |  | 18 |  | 9 |  |  |  | 99.72 | [5 empty] | ND
2018-06-13 20:00 | 2018 | 6 | 13 | 20:00 | 19 | 2018-06-13 20:00 | présent | présent | présent | présent | présent | #NAME? | 0 | 0 | 0 | 0 | 0 | 0 |  | 18.5 |  | 97 |  | 29 |  | 8 |  |  |  | 99.61 | [5 empty] | ND
2018-06-13 21:00 | 2018 | 6 | 13 | 21:00 | 19.3 | 2018-06-13 21:00 | présent | présent | présent | présent | présent | #NAME? | 0 | 0 | 0 | 0 | 0 | 0 |  | 18 |  | 92 |  | 21 |  | 19 |  |  |  | 99.62 | [5 empty] | ND
2018-06-13 22:00 | 2018 | 6 | 13 | 22:00 | 18.9 | 2018-06-13 22:00 | présent | présent | présent | présent | présent | #NAME? | 0 | 0 | 0 | 0 | 0 | 0 |  | 16 |  | 84 |  | 26 |  | 12 |  |  |  | 99.59 | [5 empty] | ND
2018-06-13 23:00 | 2018 | 6 | 13 | 23:00 | 18.4 | 2018-06-13 23:00 | présent | présent | présent | présent | présent | #NAME? | 0 | 0 | 0 | 0 | 0 | 0 |  | 16.6 |  | 89 |  | 23 |  | 22 |  |  |  | 99.58 | [5 empty] | ND
2018-06-14 | 2018 | 6 | 14 | 0:00 | 17.9 | 2018-06-14 | présent | présent | présent | présent | présent | #NAME? | 0.1 | 0 | 0 | 0 | 0 | 0 |  | 15.3 |  | 85 |  | 23 |  | 26 |  |  |  | 99.57 | [5 empty] | ND
2018-06-14 01:00 | 2018 | 6 | 14 | 1:00 | 17.2 | 2018-06-14 01:00 | présent | présent | présent | présent | présent | #NAME? | 0.8 | 0 | 0 | 0 | 0 | 0 |  | 14.5 |  | 84 |  | 24 |  | 25 |  |  |  | 99.57 | [5 empty] | ND
2018-06-14 02:00 | 2018 | 6 | 14 | 2:00 | 16.7 | 2018-06-14 02:00 | présent | présent | présent | présent | présent | #NAME? | 1.3 | 0 | 0 | 0 | 0 | 0 |  | 13.3 |  | 81 |  | 25 |  | 24 |  |  |  | 99.58 | [5 empty] | ND
2018-06-14 03:00 | 2018 | 6 | 14 | 3:00 | 16.1 | 2018-06-14 03:00 | présent | présent | présent | présent | présent | #NAME? | 1.9 | 0 | 0 | 0 | 0 | 0 |  | 13.8 |  | 86 |  | 25 |  | 19 |  |  |  | 99.58 | [5 empty] | ND
2018-06-14 04:00 | 2018 | 6 | 14 | 4:00 | 15.5 | 2018-06-14 04:00 | présent | présent | présent | présent | présent | #NAME? | 2.5 | 0 | 0 | 0 | 0 | 0 |  | 14.3 |  | 93 |  | 23 |  | 22 |  |  |  | 99.5 | [5 empty] | ND
2018-06-14 05:00 | 2018 | 6 | 14 | 5:00 | 15.3 | 2018-06-14 05:00 | présent | présent | présent | présent | présent | #NAME? | 2.7 | 0 | 0 | 0 | 0 | 0 |  | 14.7 |  | 96 |  | 25 |  | 21 |  |  |  | 99.55 | [5 empty] | ND
2018-06-14 06:00 | 2018 | 6 | 14 | 6:00 | 15.7 | 2018-06-14 06:00 | présent | présent | présent | présent | présent | #NAME? | 2.3 | 0 | 0 | 0 | 0 | 0 |  | 14.4 |  | 92 |  | 26 |  | 20 |  |  |  | 99.64 | [5 empty] | ND
2018-06-14 07:00 | 2018 | 6 | 14 | 7:00 | 15.7 | 2018-06-14 07:00 | présent | présent | présent | présent | présent | #NAME? | 2.3 | 0 | 0 | 0 | 0 | 0 |  | 13.4 |  | 86 |  | 28 |  | 25 |  |  |  | 99.71 | [5 empty] | ND
2018-06-14 08:00 | 2018 | 6 | 14 | 8:00 | 15.8 | 2018-06-14 08:00 | présent | présent | présent | présent | présent | #NAME? | 2.2 | 0 | 0 | 0 | 0 | 0 |  | 13.1 |  | 84 |  | 28 |  | 19 |  |  |  | 99.81 | [5 empty] | ND
2018-06-14 09:00 | 2018 | 6 | 14 | 9:00 | 16.1 | 2018-06-14 09:00 | présent | présent | présent | présent | présent | #NAME? | 1.9 | 0 | 0 | 0 | 0 | 0 |  | 13.4 |  | 84 |  | 27 |  | 22 |  |  |  | 99.87 | [5 empty] | ND
2018-06-14 10:00 | 2018 | 6 | 14 | 10:00 | 16.4 | 2018-06-14 10:00 | présent | présent | présent | présent | présent | #NAME? | 1.6 | 0 | 0 | 0 | 0 | 0 |  | 13.3 |  | 82 |  | 27 |  | 20 |  |  |  | 99.96 | [5 empty] | ND
2018-06-14 11:00 | 2018 | 6 | 14 | 11:00 | 15.5 | 2018-06-14 11:00 | présent | présent | présent | présent | présent | #NAME? | 2.5 | 0 | 0 | 0 | 0 | 0 |  | 14.3 |  | 93 |  | 32 |  | 10 |  |  |  | 100.04 | [5 empty] | ND
2018-06-14 12:00 | 2018 | 6 | 14 | 12:00 | 14.9 | 2018-06-14 12:00 | présent | présent | présent | présent | présent | #NAME? | 3.1 | 0.1 | 0.1 | 0.1 | 0.1 | 0.1 |  | 14.1 |  | 95 |  | 3 |  | 13 |  |  |  | 100.11 | [5 empty] | ND
2018-06-14 13:00 | 2018 | 6 | 14 | 13:00 | 14.8 | 2018-06-14 13:00 | présent | présent | présent | présent | présent | #NAME? | 3.2 | 0.2 | 0.2 | 0.2 | 0.2 | 0.2 |  | 14 |  | 95 |  | 4 |  | 12 |  |  |  | 100.2 | [5 empty] | ND
2018-06-14 14:00 | 2018 | 6 | 14 | 14:00 | 14.6 | 2018-06-14 14:00 | présent | présent | présent | présent | présent | #NAME? | 3.4 | 0.4 | 0.4 | 0.4 | 0.4 | 0.4 |  | 13.1 |  | 91 |  | 4 |  | 12 |  |  |  | 100.27 | [5 empty] | ND
2018-06-14 15:00 | 2018 | 6 | 14 | 15:00 | 15.1 | 2018-06-14 15:00 | présent | présent | présent | présent | présent | #NAME? | 2.9 | 0 | 0 | 0 | 0 | 0 |  | 13.5 |  | 90 |  | 8 |  | 8 |  |  |  | 100.34 | [5 empty] | ND
2018-06-14 16:00 | 2018 | 6 | 14 | 16:00 | 15.4 | 2018-06-14 16:00 | présent | présent | présent | présent | présent | #NAME? | 2.6 | 0 | 0 | 0 | 0 | 0 |  | 12 |  | 80 |  | 5 |  | 10 |  |  |  | 100.43 | [5 empty] | ND
2018-06-14 17:00 | 2018 | 6 | 14 | 17:00 | 15 | 2018-06-14 17:00 | présent | présent | présent | présent | présent | #NAME? | 3 | 0 | 0 | 0 | 0 | 0 |  | 11.5 |  | 79 |  | 4 |  | 12 |  |  |  | 100.49 | [5 empty] | ND
2018-06-14 18:00 | 2018 | 6 | 14 | 18:00 | 14.8 | 2018-06-14 18:00 | présent | présent | présent | présent | présent | #NAME? | 3.2 | 0.2 | 0.2 | 0.2 | 0.2 | 0.2 |  | 11 |  | 78 |  | 2 |  | 13 |  |  |  | 100.58 | [5 empty] | ND
2018-06-14 19:00 | 2018 | 6 | 14 | 19:00 | 13.4 | 2018-06-14 19:00 | présent | présent | présent | présent | présent | #NAME? | 4.6 | 1.6 | 1.6 | 1.6 | 1.6 | 1.6 |  | 11.7 |  | 89 |  | 2 |  | 15 |  |  |  | 100.64 | [5 empty] | ND
2018-06-14 20:00 | 2018 | 6 | 14 | 20:00 | 13 | 2018-06-14 20:00 | présent | présent | présent | présent | présent | #NAME? | 5 | 2 | 2 | 2 | 2 | 2 |  | 11.3 |  | 89 |  | 2 |  | 14 |  |  |  | 100.71 | [5 empty] | ND
2018-06-14 21:00 | 2018 | 6 | 14 | 21:00 | 12.8 | 2018-06-14 21:00 | présent | présent | présent | présent | présent | #NAME? | 5.2 | 2.2 | 2.2 | 2.2 | 2.2 | 2.2 |  | 10.5 |  | 86 |  | 2 |  | 12 |  |  |  | 100.77 | [5 empty] | ND
2018-06-14 22:00 | 2018 | 6 | 14 | 22:00 | 13 | 2018-06-14 22:00 | présent | présent | présent | présent | présent | #NAME? | 5 | 2 | 2 | 2 | 2 | 2 |  | 10.1 |  | 82 |  | 2 |  | 13 |  |  |  | 100.79 | [5 empty] | ND
2018-06-14 23:00 | 2018 | 6 | 14 | 23:00 | 12.5 | 2018-06-14 23:00 | présent | présent | présent | présent | présent | #NAME? | 5.5 | 2.5 | 2.5 | 2.5 | 2.5 | 2.5 |  | 9.6 |  | 82 |  | 1 |  | 11 |  |  |  | 100.83 | [5 empty] | ND
2018-06-15 | 2018 | 6 | 15 | 0:00 | 12.4 | 2018-06-15 | présent | présent | présent | présent | présent | #NAME? | 5.6 | 2.6 | 2.6 | 2.6 | 2.6 | 2.6 |  | 9.4 |  | 82 |  | 1 |  | 7 |  |  |  | 100.85 | [5 empty] | ND
2018-06-15 01:00 | 2018 | 6 | 15 | 1:00 | 12.1 | 2018-06-15 01:00 | présent | présent | présent | présent | présent | #NAME? | 5.9 | 2.9 | 2.9 | 2.9 | 2.9 | 2.9 |  | 9.7 |  | 85 |  | 1 |  | 8 |  |  |  | 100.89 | [5 empty] | ND
2018-06-15 02:00 | 2018 | 6 | 15 | 2:00 | 11.9 | 2018-06-15 02:00 | présent | présent | présent | présent | présent | #NAME? | 6.1 | 3.1 | 3.1 | 3.1 | 3.1 | 3.1 |  | 10 |  | 88 |  | 1 |  | 7 |  |  |  | 100.92 | [5 empty] | ND
2018-06-15 03:00 | 2018 | 6 | 15 | 3:00 | 11.5 | 2018-06-15 03:00 | présent | présent | présent | présent | présent | #NAME? | 6.5 | 3.5 | 3.5 | 3.5 | 3.5 | 3.5 |  | 10.1 |  | 91 |  | 2 |  | 7 |  |  |  | 100.94 | [5 empty] | ND
2018-06-15 04:00 | 2018 | 6 | 15 | 4:00 | 11.4 | 2018-06-15 04:00 | présent | présent | présent | présent | présent | #NAME? | 6.6 | 3.6 | 3.6 | 3.6 | 3.6 | 3.6 |  | 10.2 |  | 93 |  | 35 |  | 2 |  |  |  | 101 | [5 empty] | ND
2018-06-15 05:00 | 2018 | 6 | 15 | 5:00 | 11.7 | 2018-06-15 05:00 | présent | présent | présent | présent | présent | #NAME? | 6.3 | 3.3 | 3.3 | 3.3 | 3.3 | 3.3 |  | 10.2 |  | 91 |  | 27 |  | 5 |  |  |  | 101.07 | [5 empty] | ND
2018-06-15 06:00 | 2018 | 6 | 15 | 6:00 | 12.6 | 2018-06-15 06:00 | présent | présent | présent | présent | présent | #NAME? | 5.4 | 2.4 | 2.4 | 2.4 | 2.4 | 2.4 |  | 10.6 |  | 87 |  | 24 |  | 5 |  |  |  | 101.11 | [5 empty] | ND
2018-06-15 07:00 | 2018 | 6 | 15 | 7:00 | 13.4 | 2018-06-15 07:00 | présent | présent | présent | présent | présent | #NAME? | 4.6 | 1.6 | 1.6 | 1.6 | 1.6 | 1.6 |  | 11.2 |  | 86 |  | 25 |  | 8 |  |  |  | 101.13 | [5 empty] | ND
2018-06-15 08:00 | 2018 | 6 | 15 | 8:00 | 14.7 | 2018-06-15 08:00 | présent | présent | présent | présent | présent | #NAME? | 3.3 | 0.3 | 0.3 | 0.3 | 0.3 | 0.3 |  | 11.2 |  | 79 |  | 23 |  | 8 |  |  |  | 101.11 | [5 empty] | ND
2018-06-15 09:00 | 2018 | 6 | 15 | 9:00 | 16.3 | 2018-06-15 09:00 | présent | présent | présent | présent | présent | #NAME? | 1.7 | 0 | 0 | 0 | 0 | 0 |  | 12.3 |  | 77 |  | 20 |  | 12 |  |  |  | 101.07 | [5 empty] | ND
2018-06-15 10:00 | 2018 | 6 | 15 | 10:00 | 17.2 | 2018-06-15 10:00 | présent | présent | présent | présent | présent | #NAME? | 0.8 | 0 | 0 | 0 | 0 | 0 |  | 12.3 |  | 73 |  | 21 |  | 15 |  |  |  | 101.03 | [5 empty] | ND
2018-06-15 11:00 | 2018 | 6 | 15 | 11:00 | 18.7 | 2018-06-15 11:00 | présent | présent | présent | présent | présent | #NAME? | 0 | 0 | 0 | 0 | 0 | 0 |  | 12.7 |  | 68 |  | 22 |  | 15 |  |  |  | 100.99 | [5 empty] | ND
2018-06-15 12:00 | 2018 | 6 | 15 | 12:00 | 20.2 | 2018-06-15 12:00 | présent | présent | présent | présent | présent | #NAME? | 0 | 0 | 0 | 0 | 0 | 0 |  | 13.4 |  | 65 |  | 20 |  | 20 |  |  |  | 100.94 | [5 empty] | ND
2018-06-15 13:00 | 2018 | 6 | 15 | 13:00 | 21.4 | 2018-06-15 13:00 | présent | présent | présent | présent | présent | #NAME? | 0 | 0 | 0 | 0 | 0 | 0 |  | 14.9 |  | 66 |  | 20 |  | 21 |  |  |  | 100.85 |  | 25 |  |  |  | ND
2018-06-15 14:00 | 2018 | 6 | 15 | 14:00 | 22.8 | 2018-06-15 14:00 | présent | présent | présent | présent | présent | #NAME? | 0 | 0 | 0 | 0 | 0 | 0 |  | 14.8 |  | 61 |  | 21 |  | 19 |  |  |  | 100.9 |  | 27 |  |  |  | ND
2018-06-15 15:00 | 2018 | 6 | 15 | 15:00 | 23.8 | 2018-06-15 15:00 | présent | présent | présent | présent | présent | #NAME? | 0 | 0 | 0 | 0 | 0 | 0 |  | 13.7 |  | 53 |  | 22 |  | 21 |  |  |  | 100.9 |  | 27 |  |  |  | ND
2018-06-15 16:00 | 2018 | 6 | 15 | 16:00 | 24.9 | 2018-06-15 16:00 | présent | présent | présent | présent | présent | #NAME? | 0 | 0 | 0 | 0 | 0 | 0 |  | 9.8 |  | 38 |  | 26 |  | 20 |  |  |  | 100.83 |  | 26 |  |  |  | ND
2018-06-15 17:00 | 2018 | 6 | 15 | 17:00 | 25.3 | 2018-06-15 17:00 | présent | présent | présent | présent | présent | #NAME? | 0 | 0 | 0 | 0 | 0 | 0 |  | 9 |  | 36 |  | 26 |  | 23 |  |  |  | 100.81 |  | 26 |  |  |  | ND
2018-06-15 18:00 | 2018 | 6 | 15 | 18:00 | 24.9 | 2018-06-15 18:00 | présent | présent | présent | présent | présent | #NAME? | 0 | 0 | 0 | 0 | 0 | 0 |  | 8.5 |  | 35 |  | 27 |  | 20 |  |  |  | 100.83 |  | 26 |  |  |  | ND
2018-06-15 19:00 | 2018 | 6 | 15 | 19:00 | 23.9 | 2018-06-15 19:00 | présent | présent | présent | présent | présent | #NAME? | 0 | 0 | 0 | 0 | 0 | 0 |  | 8.5 |  | 38 |  | 27 |  | 14 |  |  |  | 100.79 |  | 25 |  |  |  | ND
2018-06-15 20:00 | 2018 | 6 | 15 | 20:00 | 22 | 2018-06-15 20:00 | présent | présent | présent | présent | présent | #NAME? | 0 | 0 | 0 | 0 | 0 | 0 |  | 10.2 |  | 47 |  | 26 |  | 10 |  |  |  | 100.82 | [5 empty] | ND
2018-06-15 21:00 | 2018 | 6 | 15 | 21:00 | 20.4 | 2018-06-15 21:00 | présent | présent | présent | présent | présent | #NAME? | 0 | 0 | 0 | 0 | 0 | 0 |  | 10.6 |  | 53 |  | 26 |  | 11 |  |  |  | 100.85 | [5 empty] | ND
2018-06-15 22:00 | 2018 | 6 | 15 | 22:00 | 19.9 | 2018-06-15 22:00 | présent | présent | présent | présent | présent | #NAME? | 0 | 0 | 0 | 0 | 0 | 0 |  | 10.4 |  | 54 |  | 26 |  | 10 |  |  |  | 100.85 | [5 empty] | ND
2018-06-15 23:00 | 2018 | 6 | 15 | 23:00 | 19.4 | 2018-06-15 23:00 | présent | présent | présent | présent | présent | #NAME? | 0 | 0 | 0 | 0 | 0 | 0 |  | 10.3 |  | 56 |  | 25 |  | 6 |  |  |  | 100.9 | [5 empty] | ND
2018-06-16 | 2018 | 6 | 16 | 0:00 | 18.3 | 2018-06-16 | présent | présent | présent | présent | présent | #NAME? | 0 | 0 | 0 | 0 | 0 | 0 |  | 11.6 |  | 65 |  | 23 |  | 8 |  |  |  | 100.87 | [5 empty] | ND
2018-06-16 01:00 | 2018 | 6 | 16 | 1:00 | 17.8 | 2018-06-16 01:00 | présent | présent | présent | présent | présent | #NAME? | 0.2 | 0 | 0 | 0 | 0 | 0 |  | 11.5 |  | 67 |  | 22 |  | 7 |  |  |  | 100.91 | [5 empty] | ND
2018-06-16 02:00 | 2018 | 6 | 16 | 2:00 | 17 | 2018-06-16 02:00 | présent | présent | présent | présent | présent | #NAME? | 1 | 0 | 0 | 0 | 0 | 0 |  | 10.9 |  | 67 |  | 24 |  | 12 |  |  |  | 100.97 | [5 empty] | ND
2018-06-16 03:00 | 2018 | 6 | 16 | 3:00 | 16.2 | 2018-06-16 03:00 | présent | présent | présent | présent | présent | #NAME? | 1.8 | 0 | 0 | 0 | 0 | 0 |  | 10.7 |  | 70 |  | 24 |  | 13 |  |  |  | 101.01 | [5 empty] | ND
2018-06-16 04:00 | 2018 | 6 | 16 | 4:00 | 15.6 | 2018-06-16 04:00 | présent | présent | présent | présent | présent | #NAME? | 2.4 | 0 | 0 | 0 | 0 | 0 |  | 11 |  | 74 |  | 23 |  | 12 |  |  |  | 101.04 | [5 empty] | ND
2018-06-16 05:00 | 2018 | 6 | 16 | 5:00 | 15.2 | 2018-06-16 05:00 | présent | présent | présent | présent | présent | #NAME? | 2.8 | 0 | 0 | 0 | 0 | 0 |  | 11.7 |  | 80 |  | 24 |  | 12 |  |  |  | 101.09 | [5 empty] | ND
2018-06-16 06:00 | 2018 | 6 | 16 | 6:00 | 15.5 | 2018-06-16 06:00 | présent | présent | présent | présent | présent | #NAME? | 2.5 | 0 | 0 | 0 | 0 | 0 |  | 11.5 |  | 77 |  | 24 |  | 12 |  |  |  | 101.11 | [5 empty] | ND
2018-06-16 07:00 | 2018 | 6 | 16 | 7:00 | 16.9 | 2018-06-16 07:00 | présent | présent | présent | présent | présent | #NAME? | 1.1 | 0 | 0 | 0 | 0 | 0 |  | 11.6 |  | 71 |  | 24 |  | 11 |  |  |  | 101.14 | [5 empty] | ND
2018-06-16 08:00 | 2018 | 6 | 16 | 8:00 | 18.5 | 2018-06-16 08:00 | présent | présent | présent | présent | présent | #NAME? | 0 | 0 | 0 | 0 | 0 | 0 |  | 12 |  | 66 |  | 23 |  | 8 |  |  |  | 101.14 | [5 empty] | ND
2018-06-16 09:00 | 2018 | 6 | 16 | 9:00 | 20.8 | 2018-06-16 09:00 | présent | présent | présent | présent | présent | #NAME? | 0 | 0 | 0 | 0 | 0 | 0 |  | 12.2 |  | 58 |  | 22 |  | 9 |  |  |  | 101.12 | [5 empty] | ND
2018-06-16 10:00 | 2018 | 6 | 16 | 10:00 | 22.4 | 2018-06-16 10:00 | présent | présent | présent | présent | présent | #NAME? | 0 | 0 | 0 | 0 | 0 | 0 |  | 13.3 |  | 56 |  | 21 |  | 12 |  |  |  | 101.09 |  | 25 |  |  |  | ND
2018-06-16 11:00 | 2018 | 6 | 16 | 11:00 | 23.8 | 2018-06-16 11:00 | présent | présent | présent | présent | présent | #NAME? | 0 | 0 | 0 | 0 | 0 | 0 |  | 12.6 |  | 50 |  | 21 |  | 13 |  |  |  | 101.08 |  | 26 |  |  |  | ND
2018-06-16 12:00 | 2018 | 6 | 16 | 12:00 | 25.4 | 2018-06-16 12:00 | présent | présent | présent | présent | présent | #NAME? | 0 | 0 | 0 | 0 | 0 | 0 |  | 9.6 |  | 37 |  | 21 |  | 17 |  |  |  | 101.01 |  | 26 |  |  |  | ND
2018-06-16 13:00 | 2018 | 6 | 16 | 13:00 | 25.5 | 2018-06-16 13:00 | présent | présent | présent | présent | présent | #NAME? | 0 | 0 | 0 | 0 | 0 | 0 |  | 6 |  | 29 |  | 25 |  | 17 |  |  |  | 100.96 |  | 25 |  |  |  | ND
2018-06-16 14:00 | 2018 | 6 | 16 | 14:00 | 26.8 | 2018-06-16 14:00 | présent | présent | présent | présent | présent | #NAME? | 0 | 0 | 0 | 0 | 0 | 0 |  | 7.4 |  | 29 |  | 26 |  | 16 |  |  |  | 100.93 |  | 27 |  |  |  | ND
2018-06-16 15:00 | 2018 | 6 | 16 | 15:00 | 27.2 | 2018-06-16 15:00 | présent | présent | présent | présent | présent | #NAME? | 0 | 0 | 0 | 0 | 0 | 0 |  | 8.3 |  | 30 |  | 27 |  | 16 |  |  |  | 100.88 |  | 28 |  |  |  | ND
2018-06-16 16:00 | 2018 | 6 | 16 | 16:00 | 27.3 | 2018-06-16 16:00 | présent | présent | présent | présent | présent | #NAME? | 0 | 0 | 0 | 0 | 0 | 0 |  | 6.2 |  | 26 |  | 26 |  | 16 |  |  |  | 100.87 |  | 27 |  |  |  | ND
2018-06-16 17:00 | 2018 | 6 | 16 | 17:00 | 27.7 | 2018-06-16 17:00 | présent | présent | présent | présent | présent | #NAME? | 0 | 0 | 0 | 0 | 0 | 0 |  | 6.7 |  | 26 |  | 25 |  | 19 |  |  |  | 100.87 |  | 28 |  |  |  | ND
2018-06-16 18:00 | 2018 | 6 | 16 | 18:00 | 26.8 | 2018-06-16 18:00 | présent | présent | présent | présent | présent | #NAME? | 0 | 0 | 0 | 0 | 0 | 0 |  | 9.9 |  | 35 |  | 25 |  | 15 |  |  |  | 100.9 |  | 28 |  |  |  | ND
2018-06-16 19:00 | 2018 | 6 | 16 | 19:00 | 25.5 | 2018-06-16 19:00 | présent | présent | présent | présent | présent | #NAME? | 0 | 0 | 0 | 0 | 0 | 0 |  | 11.8 |  | 42 |  | 23 |  | 12 |  |  |  | 100.95 |  | 28 |  |  |  | ND
2018-06-16 20:00 | 2018 | 6 | 16 | 20:00 | 23.9 | 2018-06-16 20:00 | présent | présent | présent | présent | présent | #NAME? | 0 | 0 | 0 | 0 | 0 | 0 |  | 11.7 |  | 47 |  | 25 |  | 9 |  |  |  | 101.03 |  | 26 |  |  |  | ND
2018-06-16 21:00 | 2018 | 6 | 16 | 21:00 | 23 | 2018-06-16 21:00 | présent | présent | présent | présent | présent | #NAME? | 0 | 0 | 0 | 0 | 0 | 0 |  | 11.3 |  | 48 |  | 25 |  | 12 |  |  |  | 101.09 |  | 25 |  |  |  | ND
2018-06-16 22:00 | 2018 | 6 | 16 | 22:00 | 22.4 | 2018-06-16 22:00 | présent | présent | présent | présent | présent | #NAME? | 0 | 0 | 0 | 0 | 0 | 0 |  | 12.1 |  | 52 |  | 25 |  | 14 |  |  |  | 101.06 |  | 25 |  |  |  | ND
2018-06-16 23:00 | 2018 | 6 | 16 | 23:00 | 21.2 | 2018-06-16 23:00 | présent | présent | présent | présent | présent | #NAME? | 0 | 0 | 0 | 0 | 0 | 0 |  | 13 |  | 60 |  | 22 |  | 9 |  |  |  | 101.08 | [5 empty] | ND
2018-06-17 | 2018 | 6 | 17 | 0:00 | 20.1 | 2018-06-17 | présent | présent | présent | présent | présent | #NAME? | 0 | 0 | 0 | 0 | 0 | 0 |  | 12.7 |  | 62 |  | 24 |  | 8 |  |  |  | 101.1 | [5 empty] | ND
2018-06-17 01:00 | 2018 | 6 | 17 | 1:00 | 19.4 | 2018-06-17 01:00 | présent | présent | présent | présent | présent | #NAME? | 0 | 0 | 0 | 0 | 0 | 0 |  | 12.5 |  | 64 |  | 22 |  | 8 |  |  |  | 101.12 | [5 empty] | ND
2018-06-17 02:00 | 2018 | 6 | 17 | 2:00 | 18.9 | 2018-06-17 02:00 | présent | présent | présent | présent | présent | #NAME? | 0 | 0 | 0 | 0 | 0 | 0 |  | 11.8 |  | 63 |  | 23 |  | 10 |  |  |  | 101.12 | [5 empty] | ND
2018-06-17 03:00 | 2018 | 6 | 17 | 3:00 | 18.6 | 2018-06-17 03:00 | présent | présent | présent | présent | présent | #NAME? | 0 | 0 | 0 | 0 | 0 | 0 |  | 11.4 |  | 63 |  | 24 |  | 9 |  |  |  | 101.17 | [5 empty] | ND
2018-06-17 04:00 | 2018 | 6 | 17 | 4:00 | 18 | 2018-06-17 04:00 | présent | présent | présent | présent | présent | #NAME? | 0 | 0 | 0 | 0 | 0 | 0 |  | 11 |  | 64 |  | 22 |  | 10 |  |  |  | 101.18 | [5 empty] | ND
2018-06-17 05:00 | 2018 | 6 | 17 | 5:00 | 18.3 | 2018-06-17 05:00 | présent | présent | présent | présent | présent | #NAME? | 0 | 0 | 0 | 0 | 0 | 0 |  | 9.1 |  | 55 |  | 25 |  | 10 |  |  |  | 101.22 | [5 empty] | ND
2018-06-17 06:00 | 2018 | 6 | 17 | 6:00 | 19.2 | 2018-06-17 06:00 | présent | présent | présent | présent | présent | #NAME? | 0 | 0 | 0 | 0 | 0 | 0 |  | 9.6 |  | 54 |  | 21 |  | 7 |  |  |  | 101.29 | [5 empty] | ND
2018-06-17 07:00 | 2018 | 6 | 17 | 7:00 | 19.8 | 2018-06-17 07:00 | présent | présent | présent | présent | présent | #NAME? | 0 | 0 | 0 | 0 | 0 | 0 |  | 11.5 |  | 59 |  | 20 |  | 11 |  |  |  | 101.36 | [5 empty] | ND
2018-06-17 08:00 | 2018 | 6 | 17 | 8:00 | 21.6 | 2018-06-17 08:00 | présent | présent | présent | présent | présent | #NAME? | 0 | 0 | 0 | 0 | 0 | 0 |  | 11.8 |  | 54 |  | 20 |  | 10 |  |  |  | 101.36 | [5 empty] | ND
2018-06-17 09:00 | 2018 | 6 | 17 | 9:00 | 22.8 | 2018-06-17 09:00 | présent | présent | présent | présent | présent | #NAME? | 0 | 0 | 0 | 0 | 0 | 0 |  | 12.5 |  | 52 |  | 21 |  | 12 |  |  |  | 101.33 |  | 25 |  |  |  | ND
2018-06-17 10:00 | 2018 | 6 | 17 | 10:00 | 24.2 | 2018-06-17 10:00 | présent | présent | présent | présent | présent | #NAME? | 0 | 0 | 0 | 0 | 0 | 0 |  | 11 |  | 43 |  | 21 |  | 18 |  |  |  | 101.26 |  | 26 |  |  |  | ND
2018-06-17 11:00 | 2018 | 6 | 17 | 11:00 | 25.4 | 2018-06-17 11:00 | présent | présent | présent | présent | présent | #NAME? | 0 | 0 | 0 | 0 | 0 | 0 |  | 12.1 |  | 43 |  | 22 |  | 17 |  |  |  | 101.26 |  | 28 |  |  |  | ND
2018-06-17 12:00 | 2018 | 6 | 17 | 12:00 | 26.9 | 2018-06-17 12:00 | présent | présent | présent | présent | présent | #NAME? | 0 | 0 | 0 | 0 | 0 | 0 |  | 13.3 |  | 43 |  | 22 |  | 16 |  |  |  | 101.21 |  | 30 |  |  |  | ND
2018-06-17 13:00 | 2018 | 6 | 17 | 13:00 | 27.9 | 2018-06-17 13:00 | présent | présent | présent | présent | présent | #NAME? | 0 | 0 | 0 | 0 | 0 | 0 |  | 13.2 |  | 40 |  | 22 |  | 15 |  |  |  | 101.16 |  | 31 |  |  |  | ND
2018-06-17 14:00 | 2018 | 6 | 17 | 14:00 | 27.8 | 2018-06-17 14:00 | présent | présent | présent | présent | présent | #NAME? | 0 | 0 | 0 | 0 | 0 | 0 |  | 12.8 |  | 40 |  | 22 |  | 13 |  |  |  | 101.11 |  | 30 |  |  |  | ND
2018-06-17 15:00 | 2018 | 6 | 17 | 15:00 | 28 | 2018-06-17 15:00 | présent | présent | présent | présent | présent | #NAME? | 0 | 0 | 0 | 0 | 0 | 0 |  | 13.5 |  | 41 |  | 22 |  | 13 |  |  |  | 101.07 |  | 31 |  |  |  | ND
2018-06-17 16:00 | 2018 | 6 | 17 | 16:00 | 28.6 | 2018-06-17 16:00 | présent | présent | présent | présent | présent | #NAME? | 0 | 0 | 0 | 0 | 0 | 0 |  | 14.4 |  | 42 |  | 24 |  | 15 |  |  |  | 101.03 |  | 32 |  |  |  | ND
2018-06-17 17:00 | 2018 | 6 | 17 | 17:00 | 28 | 2018-06-17 17:00 | présent | présent | présent | présent | présent | #NAME? | 0 | 0 | 0 | 0 | 0 | 0 |  | 15.3 |  | 46 |  | 23 |  | 14 |  |  |  | 100.97 |  | 32 |  |  |  | ND
2018-06-17 18:00 | 2018 | 6 | 17 | 18:00 | 27.8 | 2018-06-17 18:00 | présent | présent | présent | présent | présent | #NAME? | 0 | 0 | 0 | 0 | 0 | 0 |  | 15.2 |  | 46 |  | 21 |  | 13 |  |  |  | 100.92 |  | 32 |  |  |  | ND
2018-06-17 19:00 | 2018 | 6 | 17 | 19:00 | 27.1 | 2018-06-17 19:00 | présent | présent | présent | présent | présent | #NAME? | 0 | 0 | 0 | 0 | 0 | 0 |  | 15.7 |  | 50 |  | 20 |  | 12 |  |  |  | 100.9 |  | 32 |  |  |  | ND
2018-06-17 20:00 | 2018 | 6 | 17 | 20:00 | 25.3 | 2018-06-17 20:00 | présent | présent | présent | présent | présent | #NAME? | 0 | 0 | 0 | 0 | 0 | 0 |  | 16 |  | 56 |  | 19 |  | 9 |  |  |  | 100.86 |  | 30 |  |  |  | ND
2018-06-17 21:00 | 2018 | 6 | 17 | 21:00 | 25 | 2018-06-17 21:00 | présent | présent | présent | présent | présent | #NAME? | 0 | 0 | 0 | 0 | 0 | 0 |  | 15.6 |  | 56 |  | 20 |  | 13 |  |  |  | 100.85 |  | 29 |  |  |  | ND
2018-06-17 22:00 | 2018 | 6 | 17 | 22:00 | 25.4 | 2018-06-17 22:00 | présent | présent | présent | présent | présent | #NAME? | 0 | 0 | 0 | 0 | 0 | 0 |  | 15.9 |  | 55 |  | 20 |  | 16 |  |  |  | 100.81 |  | 30 |  |  |  | ND
2018-06-17 23:00 | 2018 | 6 | 17 | 23:00 | 24.4 | 2018-06-17 23:00 | présent | présent | présent | présent | présent | #NAME? | 0 | 0 | 0 | 0 | 0 | 0 |  | 16.7 |  | 62 |  | 20 |  | 14 |  |  |  | 100.77 |  | 29 |  |  |  | ND
2018-06-18 | 2018 | 6 | 18 | 0:00 | 23.3 | 2018-06-18 | présent | présent | présent | présent | présent | #NAME? | 0 | 0 | 0 | 0 | 0 | 0 |  | 17.8 |  | 71 |  | 24 |  | 6 |  |  |  | 100.76 |  | 29 |  |  |  | ND
2018-06-18 01:00 | 2018 | 6 | 18 | 1:00 | 22.3 | 2018-06-18 01:00 | présent | présent | présent | présent | présent | #NAME? | 0 | 0 | 0 | 0 | 0 | 0 |  | 18.8 |  | 81 |  | 18 |  | 7 |  |  |  | 100.68 |  | 29 |  |  |  | ND
2018-06-18 02:00 | 2018 | 6 | 18 | 2:00 | 21.2 | 2018-06-18 02:00 | présent | présent | présent | présent | présent | #NAME? | 0 | 0 | 0 | 0 | 0 | 0 |  | 19.2 |  | 88 |  | 18 |  | 5 |  |  |  | 100.62 |  | 28 |  |  |  | ND
2018-06-18 03:00 | 2018 | 6 | 18 | 3:00 | 20.7 | 2018-06-18 03:00 | présent | présent | présent | présent | présent | #NAME? | 0 | 0 | 0 | 0 | 0 | 0 |  | 19.2 |  | 91 |  | 15 |  | 13 |  |  |  | 100.5 |  | 28 |  |  |  | ND
2018-06-18 04:00 | 2018 | 6 | 18 | 4:00 | 20.1 | 2018-06-18 04:00 | présent | présent | présent | présent | présent | #NAME? | 0 | 0 | 0 | 0 | 0 | 0 |  | 18.9 |  | 93 |  | 14 |  | 8 |  |  |  | 100.47 |  | 27 |  |  |  | ND
2018-06-18 05:00 | 2018 | 6 | 18 | 5:00 | 20.5 | 2018-06-18 05:00 | présent | présent | présent | présent | présent | #NAME? | 0 | 0 | 0 | 0 | 0 | 0 |  | 19.3 |  | 93 |  | 14 |  | 14 |  |  |  | 100.43 |  | 28 |  |  |  | ND
2018-06-18 06:00 | 2018 | 6 | 18 | 6:00 | 21.1 | 2018-06-18 06:00 | présent | présent | présent | présent | présent | #NAME? | 0 | 0 | 0 | 0 | 0 | 0 |  | 19.4 |  | 90 |  | 16 |  | 12 |  |  |  | 100.44 |  | 28 |  |  |  | ND
2018-06-18 07:00 | 2018 | 6 | 18 | 7:00 | 22.9 | 2018-06-18 07:00 | présent | présent | présent | présent | présent | #NAME? | 0 | 0 | 0 | 0 | 0 | 0 |  | 19.4 |  | 80 |  | 21 |  | 12 |  |  |  | 100.37 |  | 30 |  |  |  | ND
2018-06-18 08:00 | 2018 | 6 | 18 | 8:00 | 24.2 | 2018-06-18 08:00 | présent | présent | présent | présent | présent | #NAME? | 0 | 0 | 0 | 0 | 0 | 0 |  | 19.2 |  | 74 |  | 22 |  | 18 |  |  |  | 100.31 |  | 31 |  |  |  | ND
2018-06-18 09:00 | 2018 | 6 | 18 | 9:00 | 26.5 | 2018-06-18 09:00 | présent | présent | présent | présent | présent | #NAME? | 0 | 0 | 0 | 0 | 0 | 0 |  | 20.3 |  | 69 |  | 24 |  | 25 |  |  |  | 100.25 |  | 34 |  |  |  | ND
2018-06-18 10:00 | 2018 | 6 | 18 | 10:00 | 25.6 | 2018-06-18 10:00 | présent | présent | présent | présent | présent | #NAME? | 0 | 0 | 0 | 0 | 0 | 0 |  | 20.4 |  | 73 |  | 25 |  | 16 |  |  |  | 100.25 |  | 34 |  |  |  | ND
2018-06-18 11:00 | 2018 | 6 | 18 | 11:00 | 23.3 | 2018-06-18 11:00 | présent | présent | présent | présent | présent | #NAME? | 0 | 0 | 0 | 0 | 0 | 0 |  | 21.7 |  | 91 |  | 23 |  | 11 |  |  |  | 100.21 |  | 32 |  |  |  | ND
2018-06-18 12:00 | 2018 | 6 | 18 | 12:00 | 24.3 | 2018-06-18 12:00 | présent | présent | présent | présent | présent | #NAME? | 0 | 0 | 0 | 0 | 0 | 0 |  | 21.8 |  | 86 |  | 22 |  | 15 |  |  |  | 100.13 |  | 33 |  |  |  | ND
2018-06-18 13:00 | 2018 | 6 | 18 | 13:00 | 25.6 | 2018-06-18 13:00 | présent | présent | présent | présent | présent | #NAME? | 0 | 0 | 0 | 0 | 0 | 0 |  | 21.9 |  | 80 |  | 22 |  | 18 |  |  |  | 100.01 |  | 35 |  |  |  | ND
2018-06-18 14:00 | 2018 | 6 | 18 | 14:00 | 26.9 | 2018-06-18 14:00 | présent | présent | présent | présent | présent | #NAME? | 0 | 0 | 0 | 0 | 0 | 0 |  | 21.9 |  | 74 |  | 22 |  | 17 |  |  |  | 99.9 |  | 36 |  |  |  | ND
2018-06-18 15:00 | 2018 | 6 | 18 | 15:00 | 28.4 | 2018-06-18 15:00 | présent | présent | présent | présent | présent | #NAME? | 0 | 0 | 0 | 0 | 0 | 0 |  | 21.3 |  | 65 |  | 26 |  | 28 |  |  |  | 99.82 |  | 37 |  |  |  | ND
2018-06-18 16:00 | 2018 | 6 | 18 | 16:00 | 28.2 | 2018-06-18 16:00 | présent | présent | présent | présent | présent | #NAME? | 0 | 0 | 0 | 0 | 0 | 0 |  | 21.1 |  | 65 |  | 27 |  | 23 |  |  |  | 99.82 |  | 37 |  |  |  | ND
2018-06-18 17:00 | 2018 | 6 | 18 | 17:00 | 26.1 | 2018-06-18 17:00 | présent | présent | présent | présent | présent | #NAME? | 0 | 0 | 0 | 0 | 0 | 0 |  | 22.1 |  | 78 |  | 22 |  | 15 |  |  |  | 99.76 |  | 36 |  |  |  | ND
2018-06-18 18:00 | 2018 | 6 | 18 | 18:00 | 25.6 | 2018-06-18 18:00 | présent | présent | présent | présent | présent | #NAME? | 0 | 0 | 0 | 0 | 0 | 0 |  | 22 |  | 81 |  | 22 |  | 13 |  |  |  | 99.74 |  | 35 |  |  |  | ND
2018-06-18 19:00 | 2018 | 6 | 18 | 19:00 | 22.2 | 2018-06-18 19:00 | présent | présent | présent | présent | présent | #NAME? | 0 | 0 | 0 | 0 | 0 | 0 |  | 20.4 |  | 90 |  | 36 |  | 19 |  |  |  | 99.86 |  | 30 |  |  |  | ND
2018-06-18 20:00 | 2018 | 6 | 18 | 20:00 | 21.9 | 2018-06-18 20:00 | présent | présent | présent | présent | présent | #NAME? | 0 | 0 | 0 | 0 | 0 | 0 |  | 20 |  | 89 |  | 34 |  | 10 |  |  |  | 99.94 |  | 29 |  |  |  | ND
2018-06-18 21:00 | 2018 | 6 | 18 | 21:00 | 21.8 | 2018-06-18 21:00 | présent | présent | présent | présent | présent | #NAME? | 0 | 0 | 0 | 0 | 0 | 0 |  | 19.2 |  | 85 |  | 32 |  | 17 |  |  |  | 100.08 |  | 29 |  |  |  | ND
2018-06-18 22:00 | 2018 | 6 | 18 | 22:00 | 21.3 | 2018-06-18 22:00 | présent | présent | présent | présent | présent | #NAME? | 0 | 0 | 0 | 0 | 0 | 0 |  | 19 |  | 87 |  | 33 |  | 12 |  |  |  | 100.12 |  | 28 |  |  |  | ND
2018-06-18 23:00 | 2018 | 6 | 18 | 23:00 | 20.2 | 2018-06-18 23:00 | présent | présent | présent | présent | présent | #NAME? | 0 | 0 | 0 | 0 | 0 | 0 |  | 15.4 |  | 74 |  | 32 |  | 20 |  |  |  | 100.22 | [5 empty] | ND
2018-06-19 | 2018 | 6 | 19 | 0:00 | 18.4 | 2018-06-19 | présent | présent | présent | présent | présent | #NAME? | 0 | 0 | 0 | 0 | 0 | 0 |  | 14.8 |  | 80 |  | 30 |  | 13 |  |  |  | 100.25 | [5 empty] | ND
2018-06-19 01:00 | 2018 | 6 | 19 | 1:00 | 17.8 | 2018-06-19 01:00 | présent | présent | présent | présent | présent | #NAME? | 0.2 | 0 | 0 | 0 | 0 | 0 |  | 14.7 |  | 82 |  | 30 |  | 17 |  |  |  | 100.28 | [5 empty] | ND
2018-06-19 02:00 | 2018 | 6 | 19 | 2:00 | 17.1 | 2018-06-19 02:00 | présent | présent | présent | présent | présent | #NAME? | 0.9 | 0 | 0 | 0 | 0 | 0 |  | 14.6 |  | 85 |  | 30 |  | 18 |  |  |  | 100.35 | [5 empty] | ND
2018-06-19 03:00 | 2018 | 6 | 19 | 3:00 | 16.2 | 2018-06-19 03:00 | présent | présent | présent | présent | présent | #NAME? | 1.8 | 0 | 0 | 0 | 0 | 0 |  | 13.9 |  | 86 |  | 31 |  | 15 |  |  |  | 100.44 | [5 empty] | ND
2018-06-19 04:00 | 2018 | 6 | 19 | 4:00 | 15.3 | 2018-06-19 04:00 | présent | présent | présent | présent | présent | #NAME? | 2.7 | 0 | 0 | 0 | 0 | 0 |  | 10.4 |  | 73 |  | 34 |  | 26 |  |  |  | 100.56 | [5 empty] | ND
2018-06-19 05:00 | 2018 | 6 | 19 | 5:00 | 13.6 | 2018-06-19 05:00 | présent | présent | présent | présent | présent | #NAME? | 4.4 | 1.4 | 1.4 | 1.4 | 1.4 | 1.4 |  | 8.6 |  | 72 |  | 32 |  | 19 |  |  |  | 100.71 | [5 empty] | ND
2018-06-19 06:00 | 2018 | 6 | 19 | 6:00 | 14.4 | 2018-06-19 06:00 | présent | présent | présent | présent | présent | #NAME? | 3.6 | 0.6 | 0.6 | 0.6 | 0.6 | 0.6 |  | 8.8 |  | 69 |  | 32 |  | 18 |  |  |  | 100.8 | [5 empty] | ND
2018-06-19 07:00 | 2018 | 6 | 19 | 7:00 | 15.2 | 2018-06-19 07:00 | présent | présent | présent | présent | présent | #NAME? | 2.8 | 0 | 0 | 0 | 0 | 0 |  | 9 |  | 66 |  | 32 |  | 15 |  |  |  | 100.85 | [5 empty] | ND
2018-06-19 08:00 | 2018 | 6 | 19 | 8:00 | 16.5 | 2018-06-19 08:00 | présent | présent | présent | présent | présent | #NAME? | 1.5 | 0 | 0 | 0 | 0 | 0 |  | 9.8 |  | 64 |  | 31 |  | 14 |  |  |  | 100.88 | [5 empty] | ND
2018-06-19 09:00 | 2018 | 6 | 19 | 9:00 | 17.7 | 2018-06-19 09:00 | présent | présent | présent | présent | présent | #NAME? | 0.3 | 0 | 0 | 0 | 0 | 0 |  | 9.3 |  | 58 |  | 30 |  | 15 |  |  |  | 100.88 | [5 empty] | ND
2018-06-19 10:00 | 2018 | 6 | 19 | 10:00 | 18.5 | 2018-06-19 10:00 | présent | présent | présent | présent | présent | #NAME? | 0 | 0 | 0 | 0 | 0 | 0 |  | 9.2 |  | 55 |  | 30 |  | 13 |  |  |  | 100.87 | [5 empty] | ND
2018-06-19 11:00 | 2018 | 6 | 19 | 11:00 | 19.9 | 2018-06-19 11:00 | présent | présent | présent | présent | présent | #NAME? | 0 | 0 | 0 | 0 | 0 | 0 |  | 9.8 |  | 52 |  | 28 |  | 14 |  |  |  | 100.84 | [5 empty] | ND
2018-06-19 12:00 | 2018 | 6 | 19 | 12:00 | 21 | 2018-06-19 12:00 | présent | présent | présent | présent | présent | #NAME? | 0 | 0 | 0 | 0 | 0 | 0 |  | 10.6 |  | 51 |  | 27 |  | 16 |  |  |  | 100.78 | [5 empty] | ND
2018-06-19 13:00 | 2018 | 6 | 19 | 13:00 | 22.6 | 2018-06-19 13:00 | présent | présent | présent | présent | présent | #NAME? | 0 | 0 | 0 | 0 | 0 | 0 |  | 10.6 |  | 47 |  | 31 |  | 15 |  |  |  | 100.75 | [5 empty] | ND
2018-06-19 14:00 | 2018 | 6 | 19 | 14:00 | 23.5 | 2018-06-19 14:00 | présent | présent | présent | présent | présent | #NAME? | 0 | 0 | 0 | 0 | 0 | 0 |  | 11.2 |  | 46 |  | 32 |  | 19 |  |  |  | 100.73 |  | 25 |  |  |  | ND
2018-06-19 15:00 | 2018 | 6 | 19 | 15:00 | 23.5 | 2018-06-19 15:00 | présent | présent | présent | présent | présent | #NAME? | 0 | 0 | 0 | 0 | 0 | 0 |  | 7.9 |  | 37 |  | 29 |  | 19 |  |  |  | 100.73 | [5 empty] | ND
2018-06-19 16:00 | 2018 | 6 | 19 | 16:00 | 23.5 | 2018-06-19 16:00 | présent | présent | présent | présent | présent | #NAME? | 0 | 0 | 0 | 0 | 0 | 0 |  | 6.5 |  | 33 |  | 30 |  | 19 |  |  |  | 100.72 | [5 empty] | ND
2018-06-19 17:00 | 2018 | 6 | 19 | 17:00 | 23.6 | 2018-06-19 17:00 | présent | présent | présent | présent | présent | #NAME? | 0 | 0 | 0 | 0 | 0 | 0 |  | 6.3 |  | 33 |  | 28 |  | 18 |  |  |  | 100.71 | [5 empty] | ND
2018-06-19 18:00 | 2018 | 6 | 19 | 18:00 | 23 | 2018-06-19 18:00 | présent | présent | présent | présent | présent | #NAME? | 0 | 0 | 0 | 0 | 0 | 0 |  | 7.5 |  | 37 |  | 28 |  | 19 |  |  |  | 100.72 | [5 empty] | ND
2018-06-19 19:00 | 2018 | 6 | 19 | 19:00 | 21.9 | 2018-06-19 19:00 | présent | présent | présent | présent | présent | #NAME? | 0 | 0 | 0 | 0 | 0 | 0 |  | 8 |  | 41 |  | 28 |  | 18 |  |  |  | 100.75 | [5 empty] | ND
2018-06-19 20:00 | 2018 | 6 | 19 | 20:00 | 19.8 | 2018-06-19 20:00 | présent | présent | présent | présent | présent | #NAME? | 0 | 0 | 0 | 0 | 0 | 0 |  | 8.2 |  | 47 |  | 29 |  | 12 |  |  |  | 100.76 | [5 empty] | ND
2018-06-19 21:00 | 2018 | 6 | 19 | 21:00 | 19.8 | 2018-06-19 21:00 | présent | présent | présent | présent | présent | #NAME? | 0 | 0 | 0 | 0 | 0 | 0 |  | 8.7 |  | 49 |  | 27 |  | 10 |  |  |  | 100.82 | [5 empty] | ND
2018-06-19 22:00 | 2018 | 6 | 19 | 22:00 | 17.2 | 2018-06-19 22:00 | présent | présent | présent | présent | présent | #NAME? | 0.8 | 0 | 0 | 0 | 0 | 0 |  | 10.1 |  | 63 |  | 29 |  | 12 |  |  |  | 100.78 | [5 empty] | ND
2018-06-19 23:00 | 2018 | 6 | 19 | 23:00 | 18 | 2018-06-19 23:00 | présent | présent | présent | présent | présent | #NAME? | 0 | 0 | 0 | 0 | 0 | 0 |  | 9.7 |  | 58 |  | 27 |  | 9 |  |  |  | 100.78 | [5 empty] | ND
2018-06-20 | 2018 | 6 | 20 | 0:00 | 18.2 | 2018-06-20 | présent | présent | présent | présent | présent | #NAME? | 0 | 0 | 0 | 0 | 0 | 0 |  | 10.6 |  | 61 |  | 24 |  | 5 |  |  |  | 100.78 | [5 empty] | ND
2018-06-20 01:00 | 2018 | 6 | 20 | 1:00 | 17.6 | 2018-06-20 01:00 | présent | présent | présent | présent | présent | #NAME? | 0.4 | 0 | 0 | 0 | 0 | 0 |  | 10 |  | 61 |  | 22 |  | 5 |  |  |  | 100.75 | [5 empty] | ND
2018-06-20 02:00 | 2018 | 6 | 20 | 2:00 | 17 | 2018-06-20 02:00 | présent | présent | présent | présent | présent | #NAME? | 1 | 0 | 0 | 0 | 0 | 0 |  | 10.7 |  | 66 |  | 23 |  | 9 |  |  |  | 100.72 | [5 empty] | ND
2018-06-20 03:00 | 2018 | 6 | 20 | 3:00 | 16 | 2018-06-20 03:00 | présent | présent | présent | présent | présent | #NAME? | 2 | 0 | 0 | 0 | 0 | 0 |  | 10.8 |  | 71 |  | 23 |  | 7 |  |  |  | 100.69 | [5 empty] | ND
2018-06-20 04:00 | 2018 | 6 | 20 | 4:00 | 15.5 | 2018-06-20 04:00 | présent | présent | présent | présent | présent | #NAME? | 2.5 | 0 | 0 | 0 | 0 | 0 |  | 11.9 |  | 79 |  | 23 |  | 12 |  |  |  | 100.7 | [5 empty] | ND
2018-06-20 05:00 | 2018 | 6 | 20 | 5:00 | 15.6 | 2018-06-20 05:00 | présent | présent | présent | présent | présent | #NAME? | 2.4 | 0 | 0 | 0 | 0 | 0 |  | 12 |  | 79 |  | 24 |  | 12 |  |  |  | 100.71 | [5 empty] | ND
2018-06-20 06:00 | 2018 | 6 | 20 | 6:00 | 16.2 | 2018-06-20 06:00 | présent | présent | présent | présent | présent | #NAME? | 1.8 | 0 | 0 | 0 | 0 | 0 |  | 11.6 |  | 74 |  | 24 |  | 17 |  |  |  | 100.72 | [5 empty] | ND
2018-06-20 07:00 | 2018 | 6 | 20 | 7:00 | 17 | 2018-06-20 07:00 | présent | présent | présent | présent | présent | #NAME? | 1 | 0 | 0 | 0 | 0 | 0 |  | 12 |  | 72 |  | 23 |  | 12 |  |  |  | 100.7 | [5 empty] | ND
2018-06-20 08:00 | 2018 | 6 | 20 | 8:00 | 18.8 | 2018-06-20 08:00 | présent | présent | présent | présent | présent | #NAME? | 0 | 0 | 0 | 0 | 0 | 0 |  | 11.4 |  | 62 |  | 22 |  | 15 |  |  |  | 100.64 | [5 empty] | ND
2018-06-20 09:00 | 2018 | 6 | 20 | 9:00 | 20.3 | 2018-06-20 09:00 | présent | présent | présent | présent | présent | #NAME? | 0 | 0 | 0 | 0 | 0 | 0 |  | 13.3 |  | 64 |  | 22 |  | 15 |  |  |  | 100.59 | [5 empty] | ND
2018-06-20 10:00 | 2018 | 6 | 20 | 10:00 | 21.8 | 2018-06-20 10:00 | présent | présent | présent | présent | présent | #NAME? | 0 | 0 | 0 | 0 | 0 | 0 |  | 13.1 |  | 58 |  | 22 |  | 16 |  |  |  | 100.53 |  | 25 |  |  |  | ND
2018-06-20 11:00 | 2018 | 6 | 20 | 11:00 | 23.7 | 2018-06-20 11:00 | présent | présent | présent | présent | présent | #NAME? | 0 | 0 | 0 | 0 | 0 | 0 |  | 13.4 |  | 53 |  | 21 |  | 23 |  |  |  | 100.49 |  | 27 |  |  |  | ND
2018-06-20 12:00 | 2018 | 6 | 20 | 12:00 | 23.9 | 2018-06-20 12:00 | présent | présent | présent | présent | présent | #NAME? | 0 | 0 | 0 | 0 | 0 | 0 |  | 12.1 |  | 48 |  | 21 |  | 25 |  |  |  | 100.39 |  | 26 |  |  |  | ND
2018-06-20 13:00 | 2018 | 6 | 20 | 13:00 | 24.7 | 2018-06-20 13:00 | présent | présent | présent | présent | présent | #NAME? | 0 | 0 | 0 | 0 | 0 | 0 |  | 12.6 |  | 47 |  | 22 |  | 24 |  |  |  | 100.33 |  | 27 |  |  |  | ND
2018-06-20 14:00 | 2018 | 6 | 20 | 14:00 | 24.9 | 2018-06-20 14:00 | présent | présent | présent | présent | présent | #NAME? | 0 | 0 | 0 | 0 | 0 | 0 |  | 12.6 |  | 46 |  | 21 |  | 22 |  |  |  | 100.29 |  | 27 |  |  |  | ND
2018-06-20 15:00 | 2018 | 6 | 20 | 15:00 | 25.7 | 2018-06-20 15:00 | présent | présent | présent | présent | présent | #NAME? | 0 | 0 | 0 | 0 | 0 | 0 |  | 13.2 |  | 46 |  | 22 |  | 22 |  |  |  | 100.26 |  | 29 |  |  |  | ND
2018-06-20 16:00 | 2018 | 6 | 20 | 16:00 | 24.5 | 2018-06-20 16:00 | présent | présent | présent | présent | présent | #NAME? | 0 | 0 | 0 | 0 | 0 | 0 |  | 13.1 |  | 49 |  | 23 |  | 22 |  |  |  | 100.25 |  | 27 |  |  |  | ND
2018-06-20 17:00 | 2018 | 6 | 20 | 17:00 | 22.1 | 2018-06-20 17:00 | présent | présent | présent | présent | présent | #NAME? | 0 | 0 | 0 | 0 | 0 | 0 |  | 15.6 |  | 67 |  | 26 |  | 10 |  |  |  | 100.27 |  | 26 |  |  |  | ND
2018-06-20 18:00 | 2018 | 6 | 20 | 18:00 | 22.1 | 2018-06-20 18:00 | présent | présent | présent | présent | présent | #NAME? | 0 | 0 | 0 | 0 | 0 | 0 |  | 15.1 |  | 65 |  | 28 |  | 10 |  |  |  | 100.25 |  | 26 |  |  |  | ND
2018-06-20 19:00 | 2018 | 6 | 20 | 19:00 | 22.1 | 2018-06-20 19:00 | présent | présent | présent | présent | présent | #NAME? | 0 | 0 | 0 | 0 | 0 | 0 |  | 15.1 |  | 65 |  | 26 |  | 10 |  |  |  | 100.24 |  | 26 |  |  |  | ND
2018-06-20 20:00 | 2018 | 6 | 20 | 20:00 | 20.6 | 2018-06-20 20:00 | présent | présent | présent | présent | présent | #NAME? | 0 | 0 | 0 | 0 | 0 | 0 |  | 16.6 |  | 78 |  | 25 |  | 11 |  |  |  | 100.29 |  | 26 |  |  |  | ND
2018-06-20 21:00 | 2018 | 6 | 20 | 21:00 | 19.6 | 2018-06-20 21:00 | présent | présent | présent | présent | présent | #NAME? | 0 | 0 | 0 | 0 | 0 | 0 |  | 13.4 |  | 68 |  | 30 |  | 16 |  |  |  | 100.34 | [5 empty] | ND
2018-06-20 22:00 | 2018 | 6 | 20 | 22:00 | 18.5 | 2018-06-20 22:00 | présent | présent | présent | présent | présent | #NAME? | 0 | 0 | 0 | 0 | 0 | 0 |  | 13.8 |  | 74 |  | 29 |  | 13 |  |  |  | 100.38 | [5 empty] | ND
2018-06-20 23:00 | 2018 | 6 | 20 | 23:00 | 18.2 | 2018-06-20 23:00 | présent | présent | présent | présent | présent | #NAME? | 0 | 0 | 0 | 0 | 0 | 0 |  | 13.8 |  | 75 |  | 29 |  | 13 |  |  |  | 100.42 | [5 empty] | ND
2018-06-21 | 2018 | 6 | 21 | 0:00 | 17.4 | 2018-06-21 | présent | présent | présent | présent | présent | #NAME? | 0.6 | 0 | 0 | 0 | 0 | 0 |  | 14 |  | 80 |  | 29 |  | 10 |  |  |  | 100.46 | [5 empty] | ND
2018-06-21 01:00 | 2018 | 6 | 21 | 1:00 | 16.7 | 2018-06-21 01:00 | présent | présent | présent | présent | présent | #NAME? | 1.3 | 0 | 0 | 0 | 0 | 0 |  | 13.1 |  | 79 |  | 32 |  | 13 |  |  |  | 100.49 | [5 empty] | ND
2018-06-21 02:00 | 2018 | 6 | 21 | 2:00 | 15.8 | 2018-06-21 02:00 | présent | présent | présent | présent | présent | #NAME? | 2.2 | 0 | 0 | 0 | 0 | 0 |  | 5.4 |  | 50 |  | 2 |  | 22 |  |  |  | 100.54 | [5 empty] | ND
2018-06-21 03:00 | 2018 | 6 | 21 | 3:00 | 14.3 | 2018-06-21 03:00 | présent | présent | présent | présent | présent | #NAME? | 3.7 | 0.7 | 0.7 | 0.7 | 0.7 | 0.7 |  | 3.9 |  | 50 |  | 1 |  | 22 |  |  |  | 100.59 | [5 empty] | ND
2018-06-21 04:00 | 2018 | 6 | 21 | 4:00 | 13.3 | 2018-06-21 04:00 | présent | présent | présent | présent | présent | #NAME? | 4.7 | 1.7 | 1.7 | 1.7 | 1.7 | 1.7 |  | 3.9 |  | 53 |  | 1 |  | 20 |  |  |  | 100.67 | [5 empty] | ND
2018-06-21 05:00 | 2018 | 6 | 21 | 5:00 | 12.7 | 2018-06-21 05:00 | présent | présent | présent | présent | présent | #NAME? | 5.3 | 2.3 | 2.3 | 2.3 | 2.3 | 2.3 |  | 3.8 |  | 54 |  | 2 |  | 21 |  |  |  | 100.75 | [5 empty] | ND
2018-06-21 06:00 | 2018 | 6 | 21 | 6:00 | 13.1 | 2018-06-21 06:00 | présent | présent | présent | présent | présent | #NAME? | 4.9 | 1.9 | 1.9 | 1.9 | 1.9 | 1.9 |  | 3.9 |  | 53 |  | 2 |  | 24 |  |  |  | 100.81 | [5 empty] | ND
2018-06-21 07:00 | 2018 | 6 | 21 | 7:00 | 13.7 | 2018-06-21 07:00 | présent | présent | présent | présent | présent | #NAME? | 4.3 | 1.3 | 1.3 | 1.3 | 1.3 | 1.3 |  | 3 |  | 48 |  | 3 |  | 23 |  |  |  | 100.87 | [5 empty] | ND
2018-06-21 08:00 | 2018 | 6 | 21 | 8:00 | 14.5 | 2018-06-21 08:00 | présent | présent | présent | présent | présent | #NAME? | 3.5 | 0.5 | 0.5 | 0.5 | 0.5 | 0.5 |  | 3.1 |  | 46 |  | 3 |  | 19 |  |  |  | 100.92 | [5 empty] | ND
2018-06-21 09:00 | 2018 | 6 | 21 | 9:00 | 15.1 | 2018-06-21 09:00 | présent | présent | présent | présent | présent | #NAME? | 2.9 | 0 | 0 | 0 | 0 | 0 |  | 4.2 |  | 48 |  | 2 |  | 18 |  |  |  | 100.92 | [5 empty] | ND
2018-06-21 10:00 | 2018 | 6 | 21 | 10:00 | 15.8 | 2018-06-21 10:00 | présent | présent | présent | présent | présent | #NAME? | 2.2 | 0 | 0 | 0 | 0 | 0 |  | 4.9 |  | 48 |  | 2 |  | 12 |  |  |  | 100.94 | [5 empty] | ND
2018-06-21 11:00 | 2018 | 6 | 21 | 11:00 | 16.8 | 2018-06-21 11:00 | présent | présent | présent | présent | présent | #NAME? | 1.2 | 0 | 0 | 0 | 0 | 0 |  | 3.8 |  | 42 |  | 2 |  | 7 |  |  |  | 100.93 | [5 empty] | ND
2018-06-21 12:00 | 2018 | 6 | 21 | 12:00 | 17.7 | 2018-06-21 12:00 | présent | présent | présent | présent | présent | #NAME? | 0.3 | 0 | 0 | 0 | 0 | 0 |  | 3 |  | 37 |  | 1 |  | 11 |  |  |  | 100.94 | [5 empty] | ND
2018-06-21 13:00 | 2018 | 6 | 21 | 13:00 | 18.1 | 2018-06-21 13:00 | présent | présent | présent | présent | présent | #NAME? | 0 | 0 | 0 | 0 | 0 | 0 |  | 5.5 |  | 44 |  | 33 |  | 6 |  |  |  | 100.92 | [5 empty] | ND
2018-06-21 14:00 | 2018 | 6 | 21 | 14:00 | 19.1 | 2018-06-21 14:00 | présent | présent | présent | présent | présent | #NAME? | 0 | 0 | 0 | 0 | 0 | 0 |  | 4.2 |  | 37 |  | 36 |  | 9 |  |  |  | 100.88 | [5 empty] | ND
2018-06-21 15:00 | 2018 | 6 | 21 | 15:00 | 19.9 | 2018-06-21 15:00 | présent | présent | présent | présent | présent | #NAME? | 0 | 0 | 0 | 0 | 0 | 0 |  | 5.9 |  | 40 |  | 21 |  | 10 |  |  |  | 100.86 | [5 empty] | ND
2018-06-21 16:00 | 2018 | 6 | 21 | 16:00 | 20.2 | 2018-06-21 16:00 | présent | présent | présent | présent | présent | #NAME? | 0 | 0 | 0 | 0 | 0 | 0 |  | 5.4 |  | 38 |  | 21 |  | 15 |  |  |  | 100.84 | [5 empty] | ND
2018-06-21 17:00 | 2018 | 6 | 21 | 17:00 | 20.3 | 2018-06-21 17:00 | présent | présent | présent | présent | présent | #NAME? | 0 | 0 | 0 | 0 | 0 | 0 |  | 4.9 |  | 37 |  | 23 |  | 14 |  |  |  | 100.84 | [5 empty] | ND
2018-06-21 18:00 | 2018 | 6 | 21 | 18:00 | 20 | 2018-06-21 18:00 | présent | présent | présent | présent | présent | #NAME? | 0 | 0 | 0 | 0 | 0 | 0 |  | 6.1 |  | 40 |  | 19 |  | 14 |  |  |  | 100.85 | [5 empty] | ND
2018-06-21 19:00 | 2018 | 6 | 21 | 19:00 | 19.8 | 2018-06-21 19:00 | présent | présent | présent | présent | présent | #NAME? | 0 | 0 | 0 | 0 | 0 | 0 |  | 4.9 |  | 38 |  | 20 |  | 11 |  |  |  | 100.89 | [5 empty] | ND
2018-06-21 20:00 | 2018 | 6 | 21 | 20:00 | 19 | 2018-06-21 20:00 | présent | présent | présent | présent | présent | #NAME? | 0 | 0 | 0 | 0 | 0 | 0 |  | 6.8 |  | 45 |  | 22 |  | 7 |  |  |  | 100.92 | [5 empty] | ND
2018-06-21 21:00 | 2018 | 6 | 21 | 21:00 | 17.7 | 2018-06-21 21:00 | présent | présent | présent | présent | présent | #NAME? | 0.3 | 0 | 0 | 0 | 0 | 0 |  | 8.1 |  | 53 |  | 16 |  | 8 |  |  |  | 101.02 | [5 empty] | ND
2018-06-21 22:00 | 2018 | 6 | 21 | 22:00 | 17.6 | 2018-06-21 22:00 | présent | présent | présent | présent | présent | #NAME? | 0.4 | 0 | 0 | 0 | 0 | 0 |  | 7.9 |  | 53 |  | 17 |  | 6 |  |  |  | 101.08 | [5 empty] | ND
2018-06-21 23:00 | 2018 | 6 | 21 | 23:00 | 16.3 | 2018-06-21 23:00 | présent | présent | présent | présent | présent | #NAME? | 1.7 | 0 | 0 | 0 | 0 | 0 |  | 7.9 |  | 58 |  | 13 |  | 11 |  |  |  | 101.09 | [5 empty] | ND
2018-06-22 | 2018 | 6 | 22 | 0:00 | 15.5 | 2018-06-22 | présent | présent | présent | présent | présent | #NAME? | 2.5 | 0 | 0 | 0 | 0 | 0 |  | 7 |  | 57 |  | 15 |  | 6 |  |  |  | 101.1 | [5 empty] | ND
2018-06-22 01:00 | 2018 | 6 | 22 | 1:00 | 14 | 2018-06-22 01:00 | présent | présent | présent | présent | présent | #NAME? | 4 | 1 | 1 | 1 | 1 | 1 |  | 7.7 |  | 65 |  | 21 |  | 3 |  |  |  | 101.13 | [5 empty] | ND
2018-06-22 02:00 | 2018 | 6 | 22 | 2:00 | 12.5 | 2018-06-22 02:00 | présent | présent | présent | présent | présent | #NAME? | 5.5 | 2.5 | 2.5 | 2.5 | 2.5 | 2.5 |  | 8.7 |  | 78 |  | 31 |  | 4 |  |  |  | 101.16 | [5 empty] | ND
2018-06-22 03:00 | 2018 | 6 | 22 | 3:00 | 13.2 | 2018-06-22 03:00 | présent | présent | présent | présent | présent | #NAME? | 4.8 | 1.8 | 1.8 | 1.8 | 1.8 | 1.8 |  | 6.9 |  | 65 |  | 7 |  | 3 |  |  |  | 101.16 | [5 empty] | ND
2018-06-22 04:00 | 2018 | 6 | 22 | 4:00 | 13.9 | 2018-06-22 04:00 | présent | présent | présent | présent | présent | #NAME? | 4.1 | 1.1 | 1.1 | 1.1 | 1.1 | 1.1 |  | 8 |  | 68 |  | 9 |  | 4 |  |  |  | 101.2 | [5 empty] | ND
2018-06-22 05:00 | 2018 | 6 | 22 | 5:00 | 11.4 | 2018-06-22 05:00 | présent | présent | présent | présent | présent | #NAME? | 6.6 | 3.6 | 3.6 | 3.6 | 3.6 | 3.6 |  | 8.5 |  | 82 |  | 35 |  | 3 |  |  |  | 101.25 | [5 empty] | ND
2018-06-22 06:00 | 2018 | 6 | 22 | 6:00 | 15.3 | 2018-06-22 06:00 | présent | présent | présent | présent | présent | #NAME? | 2.7 | 0 | 0 | 0 | 0 | 0 |  | 10.1 |  | 71 |  | 15 |  | 6 |  |  |  | 101.3 | [5 empty] | ND
2018-06-22 07:00 | 2018 | 6 | 22 | 7:00 | 16.8 | 2018-06-22 07:00 | présent | présent | présent | présent | présent | #NAME? | 1.2 | 0 | 0 | 0 | 0 | 0 |  | 7.2 |  | 53 |  | 15 |  | 8 |  |  |  | 101.31 | [5 empty] | ND
2018-06-22 08:00 | 2018 | 6 | 22 | 8:00 | 18.7 | 2018-06-22 08:00 | présent | présent | présent | présent | présent | #NAME? | 0 | 0 | 0 | 0 | 0 | 0 |  | 8.5 |  | 51 |  | 16 |  | 8 |  |  |  | 101.34 | [5 empty] | ND
2018-06-22 09:00 | 2018 | 6 | 22 | 9:00 | 20 | 2018-06-22 09:00 | présent | présent | présent | présent | présent | #NAME? | 0 | 0 | 0 | 0 | 0 | 0 |  | 6.5 |  | 41 |  | 16 |  | 11 |  |  |  | 101.31 | [5 empty] | ND
2018-06-22 10:00 | 2018 | 6 | 22 | 10:00 | 21.4 | 2018-06-22 10:00 | présent | présent | présent | présent | présent | #NAME? | 0 | 0 | 0 | 0 | 0 | 0 |  | 6.4 |  | 38 |  | 18 |  | 10 |  |  |  | 101.32 | [5 empty] | ND
2018-06-22 11:00 | 2018 | 6 | 22 | 11:00 | 21.6 | 2018-06-22 11:00 | présent | présent | présent | présent | présent | #NAME? | 0 | 0 | 0 | 0 | 0 | 0 |  | 5.5 |  | 35 |  | 14 |  | 8 |  |  |  | 101.32 | [5 empty] | ND
2018-06-22 12:00 | 2018 | 6 | 22 | 12:00 | 22.3 | 2018-06-22 12:00 | présent | présent | présent | présent | présent | #NAME? | 0 | 0 | 0 | 0 | 0 | 0 |  | 5.9 |  | 35 |  | 23 |  | 5 |  |  |  | 101.29 | [5 empty] | ND
2018-06-22 13:00 | 2018 | 6 | 22 | 13:00 | 22.9 | 2018-06-22 13:00 | présent | présent | présent | présent | présent | #NAME? | 0 | 0 | 0 | 0 | 0 | 0 |  | 5 |  | 31 |  | 28 |  | 4 |  |  |  | 101.2 | [5 empty] | ND
2018-06-22 14:00 | 2018 | 6 | 22 | 14:00 | 24 | 2018-06-22 14:00 | présent | présent | présent | présent | présent | #NAME? | 0 | 0 | 0 | 0 | 0 | 0 |  | 4.4 |  | 28 |  | 19 |  | 6 |  |  |  | 101.15 | [5 empty] | ND
2018-06-22 15:00 | 2018 | 6 | 22 | 15:00 | 24.2 | 2018-06-22 15:00 | présent | présent | présent | présent | présent | #NAME? | 0 | 0 | 0 | 0 | 0 | 0 |  | 3.5 |  | 26 |  | 29 |  | 5 |  |  |  | 101.1 | [5 empty] | ND
2018-06-22 16:00 | 2018 | 6 | 22 | 16:00 | 25.2 | 2018-06-22 16:00 | présent | présent | présent | présent | présent | #NAME? | 0 | 0 | 0 | 0 | 0 | 0 |  | 3.8 |  | 25 |  | 10 |  | 5 |  |  |  | 101.04 | [5 empty] | ND
2018-06-22 17:00 | 2018 | 6 | 22 | 17:00 | 24.9 | 2018-06-22 17:00 | présent | présent | présent | présent | présent | #NAME? | 0 | 0 | 0 | 0 | 0 | 0 |  | 3.8 |  | 25 |  | 16 |  | 7 |  |  |  | 100.99 | [5 empty] | ND
2018-06-22 18:00 | 2018 | 6 | 22 | 18:00 | 24.6 | 2018-06-22 18:00 | présent | présent | présent | présent | présent | #NAME? | 0 | 0 | 0 | 0 | 0 | 0 |  | 4.7 |  | 28 |  | 15 |  | 11 |  |  |  | 100.99 | [5 empty] | ND
2018-06-22 19:00 | 2018 | 6 | 22 | 19:00 | 23.4 | 2018-06-22 19:00 | présent | présent | présent | présent | présent | #NAME? | 0 | 0 | 0 | 0 | 0 | 0 |  | 4.5 |  | 29 |  | 16 |  | 11 |  |  |  | 101.02 | [5 empty] | ND
2018-06-22 20:00 | 2018 | 6 | 22 | 20:00 | 21.6 | 2018-06-22 20:00 | présent | présent | présent | présent | présent | #NAME? | 0 | 0 | 0 | 0 | 0 | 0 |  | 6.6 |  | 38 |  | 14 |  | 9 |  |  |  | 101.01 | [5 empty] | ND
2018-06-22 21:00 | 2018 | 6 | 22 | 21:00 | 21.3 | 2018-06-22 21:00 | présent | présent | présent | présent | présent | #NAME? | 0 | 0 | 0 | 0 | 0 | 0 |  | 5.3 |  | 35 |  | 7 |  | 3 |  |  |  | 101.01 | [5 empty] | ND
2018-06-22 22:00 | 2018 | 6 | 22 | 22:00 | 21.1 | 2018-06-22 22:00 | présent | présent | présent | présent | présent | #NAME? | 0 | 0 | 0 | 0 | 0 | 0 |  | 5.4 |  | 36 |  | 9 |  | 4 |  |  |  | 101 | [5 empty] | ND
2018-06-22 23:00 | 2018 | 6 | 22 | 23:00 | 20.9 | 2018-06-22 23:00 | présent | présent | présent | présent | présent | #NAME? | 0 | 0 | 0 | 0 | 0 | 0 |  | 5.9 |  | 38 |  | 12 |  | 8 |  |  |  | 100.98 | [5 empty] | ND
2018-06-23 | 2018 | 6 | 23 | 0:00 | 19.1 | 2018-06-23 | présent | présent | présent | présent | présent | #NAME? | 0 | 0 | 0 | 0 | 0 | 0 |  | 7.2 |  | 46 |  | 13 |  | 3 |  |  |  | 100.95 | [5 empty] | ND
2018-06-23 01:00 | 2018 | 6 | 23 | 1:00 | 17.1 | 2018-06-23 01:00 | présent | présent | présent | présent | présent | #NAME? | 0.9 | 0 | 0 | 0 | 0 | 0 |  | 8.6 |  | 57 |  | 24 |  | 3 |  |  |  | 100.95 | [5 empty] | ND
2018-06-23 02:00 | 2018 | 6 | 23 | 2:00 | 18.6 | 2018-06-23 02:00 | présent | présent | présent | présent | présent | #NAME? | 0 | 0 | 0 | 0 | 0 | 0 |  | 9.6 |  | 56 |  | 12 |  | 6 |  |  |  | 100.89 | [5 empty] | ND
2018-06-23 03:00 | 2018 | 6 | 23 | 3:00 | 17 | 2018-06-23 03:00 | présent | présent | présent | présent | présent | #NAME? | 1 | 0 | 0 | 0 | 0 | 0 |  | 10.3 |  | 65 |  | 14 |  | 8 |  |  |  | 100.84 | [5 empty] | ND
2018-06-23 04:00 | 2018 | 6 | 23 | 4:00 | 16.8 | 2018-06-23 04:00 | présent | présent | présent | présent | présent | #NAME? | 1.2 | 0 | 0 | 0 | 0 | 0 |  | 10.5 |  | 66 |  | 14 |  | 7 |  |  |  | 100.86 | [5 empty] | ND
2018-06-23 05:00 | 2018 | 6 | 23 | 5:00 | 17.4 | 2018-06-23 05:00 | présent | présent | présent | présent | présent | #NAME? | 0.6 | 0 | 0 | 0 | 0 | 0 |  | 11.3 |  | 67 |  | 15 |  | 6 |  |  |  | 100.92 | [5 empty] | ND
2018-06-23 06:00 | 2018 | 6 | 23 | 6:00 | 17.9 | 2018-06-23 06:00 | présent | présent | présent | présent | présent | #NAME? | 0.1 | 0 | 0 | 0 | 0 | 0 |  | 11.9 |  | 68 |  | 15 |  | 6 |  |  |  | 100.92 | [5 empty] | ND
2018-06-23 07:00 | 2018 | 6 | 23 | 7:00 | 19.2 | 2018-06-23 07:00 | présent | présent | présent | présent | présent | #NAME? | 0 | 0 | 0 | 0 | 0 | 0 |  | 11.6 |  | 62 |  | 13 |  | 7 |  |  |  | 100.87 | [5 empty] | ND
2018-06-23 08:00 | 2018 | 6 | 23 | 8:00 | 19.3 | 2018-06-23 08:00 | présent | présent | présent | présent | présent | #NAME? | 0 | 0 | 0 | 0 | 0 | 0 |  | 13.5 |  | 69 |  | 17 |  | 10 |  |  |  | 100.91 | [5 empty] | ND
2018-06-23 09:00 | 2018 | 6 | 23 | 9:00 | 20.5 | 2018-06-23 09:00 | présent | présent | présent | présent | présent | #NAME? | 0 | 0 | 0 | 0 | 0 | 0 |  | 13.3 |  | 64 |  | 16 |  | 9 |  |  |  | 100.87 | [5 empty] | ND
2018-06-23 10:00 | 2018 | 6 | 23 | 10:00 | 21.1 | 2018-06-23 10:00 | présent | présent | présent | présent | présent | #NAME? | 0 | 0 | 0 | 0 | 0 | 0 |  | 14.1 |  | 64 |  | 13 |  | 10 |  |  |  | 100.83 |  | 25 |  |  |  | ND
2018-06-23 11:00 | 2018 | 6 | 23 | 11:00 | 21.3 | 2018-06-23 11:00 | présent | présent | présent | présent | présent | #NAME? | 0 | 0 | 0 | 0 | 0 | 0 |  | 11.7 |  | 54 |  | 14 |  | 20 |  |  |  | 100.82 | [5 empty] | ND
2018-06-23 12:00 | 2018 | 6 | 23 | 12:00 | 21.1 | 2018-06-23 12:00 | présent | présent | présent | présent | présent | #NAME? | 0 | 0 | 0 | 0 | 0 | 0 |  | 10.3 |  | 50 |  | 15 |  | 23 |  |  |  | 100.76 | [5 empty] | ND
2018-06-23 13:00 | 2018 | 6 | 23 | 13:00 | 21.8 | 2018-06-23 13:00 | présent | présent | présent | présent | présent | #NAME? | 0 | 0 | 0 | 0 | 0 | 0 |  | 8.9 |  | 44 |  | 13 |  | 17 |  |  |  | 100.67 | [5 empty] | ND
2018-06-23 14:00 | 2018 | 6 | 23 | 14:00 | 21.6 | 2018-06-23 14:00 | présent | présent | présent | présent | présent | #NAME? | 0 | 0 | 0 | 0 | 0 | 0 |  | 10.2 |  | 48 |  | 15 |  | 22 |  |  |  | 100.61 | [5 empty] | ND
2018-06-23 15:00 | 2018 | 6 | 23 | 15:00 | 20.9 | 2018-06-23 15:00 | présent | présent | présent | présent | présent | #NAME? | 0 | 0 | 0 | 0 | 0 | 0 |  | 10.9 |  | 53 |  | 14 |  | 23 |  |  |  | 100.56 | [5 empty] | ND
2018-06-23 16:00 | 2018 | 6 | 23 | 16:00 | 20.9 | 2018-06-23 16:00 | présent | présent | présent | présent | présent | #NAME? | 0 | 0 | 0 | 0 | 0 | 0 |  | 11 |  | 53 |  | 15 |  | 20 |  |  |  | 100.53 | [5 empty] | ND
2018-06-23 17:00 | 2018 | 6 | 23 | 17:00 | 19.8 | 2018-06-23 17:00 | présent | présent | présent | présent | présent | #NAME? | 0 | 0 | 0 | 0 | 0 | 0 |  | 12 |  | 61 |  | 17 |  | 22 |  |  |  | 100.47 | [5 empty] | ND
2018-06-23 18:00 | 2018 | 6 | 23 | 18:00 | 17.7 | 2018-06-23 18:00 | présent | présent | présent | présent | présent | #NAME? | 0.3 | 0 | 0 | 0 | 0 | 0 |  | 13.9 |  | 79 |  | 16 |  | 17 |  |  |  | 100.45 | [5 empty] | ND
2018-06-23 19:00 | 2018 | 6 | 23 | 19:00 | 15.9 | 2018-06-23 19:00 | présent | présent | présent | présent | présent | #NAME? | 2.1 | 0 | 0 | 0 | 0 | 0 |  | 13.8 |  | 87 |  | 14 |  | 12 |  |  |  | 100.47 | [5 empty] | ND
2018-06-23 20:00 | 2018 | 6 | 23 | 20:00 | 16.1 | 2018-06-23 20:00 | présent | présent | présent | présent | présent | #NAME? | 1.9 | 0 | 0 | 0 | 0 | 0 |  | 13.8 |  | 86 |  | 5 |  | 6 |  |  |  | 100.46 | [5 empty] | ND
2018-06-23 21:00 | 2018 | 6 | 23 | 21:00 | 16.6 | 2018-06-23 21:00 | présent | présent | présent | présent | présent | #NAME? | 1.4 | 0 | 0 | 0 | 0 | 0 |  | 13.9 |  | 84 |  | 11 |  | 8 |  |  |  | 100.48 | [5 empty] | ND
2018-06-23 22:00 | 2018 | 6 | 23 | 22:00 | 16.1 | 2018-06-23 22:00 | présent | présent | présent | présent | présent | #NAME? | 1.9 | 0 | 0 | 0 | 0 | 0 |  | 13.6 |  | 85 |  | 13 |  | 15 |  |  |  | 100.44 | [5 empty] | ND
2018-06-23 23:00 | 2018 | 6 | 23 | 23:00 | 15.8 | 2018-06-23 23:00 | présent | présent | présent | présent | présent | #NAME? | 2.2 | 0 | 0 | 0 | 0 | 0 |  | 14 |  | 89 |  | 13 |  | 12 |  |  |  | 100.43 | [5 empty] | ND
2018-06-24 | 2018 | 6 | 24 | 0:00 | 15.4 | 2018-06-24 | présent | présent | présent | présent | présent | #NAME? | 2.6 | 0 | 0 | 0 | 0 | 0 |  | 14.1 |  | 92 |  | 13 |  | 7 |  |  |  | 100.42 | [5 empty] | ND
2018-06-24 01:00 | 2018 | 6 | 24 | 1:00 | 15.1 | 2018-06-24 01:00 | présent | présent | présent | présent | présent | #NAME? | 2.9 | 0 | 0 | 0 | 0 | 0 |  | 14.3 |  | 95 |  | 1 |  | 5 |  |  |  | 100.4 | [5 empty] | ND
2018-06-24 02:00 | 2018 | 6 | 24 | 2:00 | 15.1 | 2018-06-24 02:00 | présent | présent | présent | présent | présent | #NAME? | 2.9 | 0 | 0 | 0 | 0 | 0 |  | 14.6 |  | 97 |  | 2 |  | 7 |  |  |  | 100.34 | [5 empty] | ND
2018-06-24 03:00 | 2018 | 6 | 24 | 3:00 | 15.4 | 2018-06-24 03:00 | présent | présent | présent | présent | présent | #NAME? | 2.6 | 0 | 0 | 0 | 0 | 0 |  | 14.5 |  | 95 |  | 3 |  | 4 |  |  |  | 100.36 | [5 empty] | ND
2018-06-24 04:00 | 2018 | 6 | 24 | 4:00 | 15.5 | 2018-06-24 04:00 | présent | présent | présent | présent | présent | #NAME? | 2.5 | 0 | 0 | 0 | 0 | 0 |  | 14.7 |  | 95 |  | 34 |  | 6 |  |  |  | 100.43 | [5 empty] | ND
2018-06-24 05:00 | 2018 | 6 | 24 | 5:00 | 15.5 | 2018-06-24 05:00 | présent | présent | présent | présent | présent | #NAME? | 2.5 | 0 | 0 | 0 | 0 | 0 |  | 14.8 |  | 96 |  | 36 |  | 5 |  |  |  | 100.43 | [5 empty] | ND
2018-06-24 06:00 | 2018 | 6 | 24 | 6:00 | 16.5 | 2018-06-24 06:00 | présent | présent | présent | présent | présent | #NAME? | 1.5 | 0 | 0 | 0 | 0 | 0 |  | 15 |  | 91 |  | 3 |  | 7 |  |  |  | 100.42 | [5 empty] | ND
2018-06-24 07:00 | 2018 | 6 | 24 | 7:00 | 16.9 | 2018-06-24 07:00 | présent | présent | présent | présent | présent | #NAME? | 1.1 | 0 | 0 | 0 | 0 | 0 |  | 14.9 |  | 88 |  | 33 |  | 5 |  |  |  | 100.48 | [5 empty] | ND
2018-06-24 08:00 | 2018 | 6 | 24 | 8:00 | 17.6 | 2018-06-24 08:00 | présent | présent | présent | présent | présent | #NAME? | 0.4 | 0 | 0 | 0 | 0 | 0 |  | 15.3 |  | 86 |  | 28 |  | 6 |  |  |  | 100.54 | [5 empty] | ND
2018-06-24 09:00 | 2018 | 6 | 24 | 9:00 | 18.4 | 2018-06-24 09:00 | présent | présent | présent | présent | présent | #NAME? | 0 | 0 | 0 | 0 | 0 | 0 |  | 15.1 |  | 81 |  | 20 |  | 10 |  |  |  | 100.53 | [5 empty] | ND
2018-06-24 10:00 | 2018 | 6 | 24 | 10:00 | 18.7 | 2018-06-24 10:00 | présent | présent | présent | présent | présent | #NAME? | 0 | 0 | 0 | 0 | 0 | 0 |  | 14.8 |  | 78 |  | 23 |  | 6 |  |  |  | 100.55 | [5 empty] | ND
2018-06-24 11:00 | 2018 | 6 | 24 | 11:00 | 20.7 | 2018-06-24 11:00 | présent | présent | présent | présent | présent | #NAME? | 0 | 0 | 0 | 0 | 0 | 0 |  | 16.1 |  | 75 |  | 20 |  | 10 |  |  |  | 100.57 |  | 25 |  |  |  | ND
2018-06-24 12:00 | 2018 | 6 | 24 | 12:00 | 21 | 2018-06-24 12:00 | présent | présent | présent | présent | présent | #NAME? | 0 | 0 | 0 | 0 | 0 | 0 |  | 15.4 |  | 70 |  | 19 |  | 12 |  |  |  | 100.54 |  | 25 |  |  |  | ND
2018-06-24 13:00 | 2018 | 6 | 24 | 13:00 | 21.8 | 2018-06-24 13:00 | présent | présent | présent | présent | présent | #NAME? | 0 | 0 | 0 | 0 | 0 | 0 |  | 15.7 |  | 68 |  | 21 |  | 11 |  |  |  | 100.5 |  | 26 |  |  |  | ND
2018-06-24 14:00 | 2018 | 6 | 24 | 14:00 | 22.7 | 2018-06-24 14:00 | présent | présent | présent | présent | présent | #NAME? | 0 | 0 | 0 | 0 | 0 | 0 |  | 15.9 |  | 65 |  | 20 |  | 9 |  |  |  | 100.52 |  | 27 |  |  |  | ND
2018-06-24 15:00 | 2018 | 6 | 24 | 15:00 | 17.2 | 2018-06-24 15:00 | présent | présent | présent | présent | présent | #NAME? | 0.8 | 0 | 0 | 0 | 0 | 0 |  | 15 |  | 87 |  | 3 |  | 24 |  |  |  | 100.65 | [5 empty] | ND
2018-06-24 16:00 | 2018 | 6 | 24 | 16:00 | 16.6 | 2018-06-24 16:00 | présent | présent | présent | présent | présent | #NAME? | 1.4 | 0 | 0 | 0 | 0 | 0 |  | 15 |  | 90 |  | 3 |  | 22 |  |  |  | 100.68 | [5 empty] | ND
2018-06-24 17:00 | 2018 | 6 | 24 | 17:00 | 16.2 | 2018-06-24 17:00 | présent | présent | présent | présent | présent | #NAME? | 1.8 | 0 | 0 | 0 | 0 | 0 |  | 14.8 |  | 91 |  | 2 |  | 20 |  |  |  | 100.74 | [5 empty] | ND
2018-06-24 18:00 | 2018 | 6 | 24 | 18:00 | 16.4 | 2018-06-24 18:00 | présent | présent | présent | présent | présent | #NAME? | 1.6 | 0 | 0 | 0 | 0 | 0 |  | 14.1 |  | 86 |  | 3 |  | 17 |  |  |  | 100.75 | [5 empty] | ND
2018-06-24 19:00 | 2018 | 6 | 24 | 19:00 | 15.9 | 2018-06-24 19:00 | présent | présent | présent | présent | présent | #NAME? | 2.1 | 0 | 0 | 0 | 0 | 0 |  | 14 |  | 88 |  | 2 |  | 14 |  |  |  | 100.82 | [5 empty] | ND
2018-06-24 20:00 | 2018 | 6 | 24 | 20:00 | 15.1 | 2018-06-24 20:00 | présent | présent | présent | présent | présent | #NAME? | 2.9 | 0 | 0 | 0 | 0 | 0 |  | 12.7 |  | 86 |  | 2 |  | 18 |  |  |  | 100.86 | [5 empty] | ND
2018-06-24 21:00 | 2018 | 6 | 24 | 21:00 | 15 | 2018-06-24 21:00 | présent | présent | présent | présent | présent | #NAME? | 3 | 0 | 0 | 0 | 0 | 0 |  | 12.7 |  | 86 |  | 1 |  | 10 |  |  |  | 100.95 | [5 empty] | ND
2018-06-24 22:00 | 2018 | 6 | 24 | 22:00 | 15 | 2018-06-24 22:00 | présent | présent | présent | présent | présent | #NAME? | 3 | 0 | 0 | 0 | 0 | 0 |  | 13 |  | 88 |  | 33 |  | 5 |  |  |  | 100.95 | [5 empty] | ND
2018-06-24 23:00 | 2018 | 6 | 24 | 23:00 | 14.6 | 2018-06-24 23:00 | présent | présent | présent | présent | présent | #NAME? | 3.4 | 0.4 | 0.4 | 0.4 | 0.4 | 0.4 |  | 13.5 |  | 93 |  | 31 |  | 7 |  |  |  | 100.93 | [5 empty] | ND
2018-06-25 | 2018 | 6 | 25 | 0:00 | 14.3 | 2018-06-25 | présent | présent | présent | présent | présent | #NAME? | 3.7 | 0.7 | 0.7 | 0.7 | 0.7 | 0.7 |  | 12.8 |  | 91 |  | 30 |  | 11 |  |  |  | 100.98 | [5 empty] | ND
2018-06-25 01:00 | 2018 | 6 | 25 | 1:00 | 12.6 | 2018-06-25 01:00 | présent | présent | présent | présent | présent | #NAME? | 5.4 | 2.4 | 2.4 | 2.4 | 2.4 | 2.4 |  | 11.4 |  | 93 |  | 29 |  | 7 |  |  |  | 100.97 | [5 empty] | ND
2018-06-25 02:00 | 2018 | 6 | 25 | 2:00 | 12.7 | 2018-06-25 02:00 | présent | présent | présent | présent | présent | #NAME? | 5.3 | 2.3 | 2.3 | 2.3 | 2.3 | 2.3 |  | 11.3 |  | 91 |  | 30 |  | 3 |  |  |  | 100.96 | [5 empty] | ND
2018-06-25 03:00 | 2018 | 6 | 25 | 3:00 | 12.2 | 2018-06-25 03:00 | présent | présent | présent | présent | présent | #NAME? | 5.8 | 2.8 | 2.8 | 2.8 | 2.8 | 2.8 |  | 11.2 |  | 94 |  | 32 |  | 13 |  |  |  | 100.98 | [5 empty] | ND
2018-06-25 04:00 | 2018 | 6 | 25 | 4:00 | 12.2 | 2018-06-25 04:00 | présent | présent | présent | présent | présent | #NAME? | 5.8 | 2.8 | 2.8 | 2.8 | 2.8 | 2.8 |  | 9.9 |  | 86 |  | 35 |  | 13 |  |  |  | 101.04 | [5 empty] | ND
2018-06-25 05:00 | 2018 | 6 | 25 | 5:00 | 12.6 | 2018-06-25 05:00 | présent | présent | présent | présent | présent | #NAME? | 5.4 | 2.4 | 2.4 | 2.4 | 2.4 | 2.4 |  | 9 |  | 79 |  | 2 |  | 14 |  |  |  | 101.14 | [5 empty] | ND
2018-06-25 06:00 | 2018 | 6 | 25 | 6:00 | 13.2 | 2018-06-25 06:00 | présent | présent | présent | présent | présent | #NAME? | 4.8 | 1.8 | 1.8 | 1.8 | 1.8 | 1.8 |  | 7.6 |  | 69 |  | 36 |  | 13 |  |  |  | 101.22 | [5 empty] | ND
2018-06-25 07:00 | 2018 | 6 | 25 | 7:00 | 15 | 2018-06-25 07:00 | présent | présent | présent | présent | présent | #NAME? | 3 | 0 | 0 | 0 | 0 | 0 |  | 5.5 |  | 53 |  | 1 |  | 15 |  |  |  | 101.29 | [5 empty] | ND
2018-06-25 08:00 | 2018 | 6 | 25 | 8:00 | 16.8 | 2018-06-25 08:00 | présent | présent | présent | présent | présent | #NAME? | 1.2 | 0 | 0 | 0 | 0 | 0 |  | 6.1 |  | 49 |  | 36 |  | 17 |  |  |  | 101.36 | [5 empty] | ND
2018-06-25 09:00 | 2018 | 6 | 25 | 9:00 | 18.1 | 2018-06-25 09:00 | présent | présent | présent | présent | présent | #NAME? | 0 | 0 | 0 | 0 | 0 | 0 |  | 6.7 |  | 47 |  | 35 |  | 20 |  |  |  | 101.41 | [5 empty] | ND
2018-06-25 10:00 | 2018 | 6 | 25 | 10:00 | 18.8 | 2018-06-25 10:00 | présent | présent | présent | présent | présent | #NAME? | 0 | 0 | 0 | 0 | 0 | 0 |  | 3.9 |  | 37 |  | 33 |  | 26 |  |  |  | 101.44 | [5 empty] | ND
2018-06-25 11:00 | 2018 | 6 | 25 | 11:00 | 19.4 | 2018-06-25 11:00 | présent | présent | présent | présent | présent | #NAME? | 0 | 0 | 0 | 0 | 0 | 0 |  | 4.2 |  | 37 |  | 33 |  | 20 |  |  |  | 101.47 | [5 empty] | ND
2018-06-25 12:00 | 2018 | 6 | 25 | 12:00 | 19.8 | 2018-06-25 12:00 | présent | présent | présent | présent | présent | #NAME? | 0 | 0 | 0 | 0 | 0 | 0 |  | 3.9 |  | 35 |  | 32 |  | 18 |  |  |  | 101.47 | [5 empty] | ND
2018-06-25 13:00 | 2018 | 6 | 25 | 13:00 | 20.9 | 2018-06-25 13:00 | présent | présent | présent | présent | présent | #NAME? | 0 | 0 | 0 | 0 | 0 | 0 |  | 3 |  | 31 |  | 34 |  | 23 |  |  |  | 101.49 | [5 empty] | ND
2018-06-25 14:00 | 2018 | 6 | 25 | 14:00 | 21.5 | 2018-06-25 14:00 | présent | présent | présent | présent | présent | #NAME? | 0 | 0 | 0 | 0 | 0 | 0 |  | 3.2 |  | 30 |  | 33 |  | 25 |  |  |  | 101.49 | [5 empty] | ND
2018-06-25 15:00 | 2018 | 6 | 25 | 15:00 | 20.5 | 2018-06-25 15:00 | présent | présent | présent | présent | présent | #NAME? | 0 | 0 | 0 | 0 | 0 | 0 |  | 2.3 |  | 30 |  | 32 |  | 21 |  |  |  | 101.53 | [5 empty] | ND
2018-06-25 16:00 | 2018 | 6 | 25 | 16:00 | 21.6 | 2018-06-25 16:00 | présent | présent | présent | présent | présent | #NAME? | 0 | 0 | 0 | 0 | 0 | 0 |  | 3.2 |  | 30 |  | 36 |  | 20 |  |  |  | 101.57 | [5 empty] | ND
2018-06-25 17:00 | 2018 | 6 | 25 | 17:00 | 21.7 | 2018-06-25 17:00 | présent | présent | présent | présent | présent | #NAME? | 0 | 0 | 0 | 0 | 0 | 0 |  | 2.1 |  | 27 |  | 34 |  | 20 |  |  |  | 101.58 | [5 empty] | ND
2018-06-25 18:00 | 2018 | 6 | 25 | 18:00 | 21.3 | 2018-06-25 18:00 | présent | présent | présent | présent | présent | #NAME? | 0 | 0 | 0 | 0 | 0 | 0 |  | 1.5 |  | 27 |  | 33 |  | 18 |  |  |  | 101.64 | [5 empty] | ND
2018-06-25 19:00 | 2018 | 6 | 25 | 19:00 | 20.5 | 2018-06-25 19:00 | présent | présent | présent | présent | présent | #NAME? | 0 | 0 | 0 | 0 | 0 | 0 |  | 1.7 |  | 29 |  | 36 |  | 14 |  |  |  | 101.65 | [5 empty] | ND
2018-06-25 20:00 | 2018 | 6 | 25 | 20:00 | 18.6 | 2018-06-25 20:00 | présent | présent | présent | présent | présent | #NAME? | 0 | 0 | 0 | 0 | 0 | 0 |  | 2.2 |  | 33 |  | 1 |  | 11 |  |  |  | 101.68 | [5 empty] | ND
2018-06-25 21:00 | 2018 | 6 | 25 | 21:00 | 14.3 | 2018-06-25 21:00 | présent | présent | présent | présent | présent | #NAME? | 3.7 | 0.7 | 0.7 | 0.7 | 0.7 | 0.7 |  | 5.5 |  | 55 |  | 32 |  | 8 |  |  |  | 101.76 | [5 empty] | ND
2018-06-25 22:00 | 2018 | 6 | 25 | 22:00 | 14.4 | 2018-06-25 22:00 | présent | présent | présent | présent | présent | #NAME? | 3.6 | 0.6 | 0.6 | 0.6 | 0.6 | 0.6 |  | 6.1 |  | 58 |  | 31 |  | 8 |  |  |  | 101.78 | [5 empty] | ND
2018-06-25 23:00 | 2018 | 6 | 25 | 23:00 | 12.8 | 2018-06-25 23:00 | présent | présent | présent | présent | présent | #NAME? | 5.2 | 2.2 | 2.2 | 2.2 | 2.2 | 2.2 |  | 6 |  | 63 |  | 33 |  | 7 |  |  |  | 101.82 | [5 empty] | ND
2018-06-26 | 2018 | 6 | 26 | 0:00 | 12.5 | 2018-06-26 | présent | présent | présent | présent | présent | #NAME? | 5.5 | 2.5 | 2.5 | 2.5 | 2.5 | 2.5 |  | 5.2 |  | 61 |  | 34 |  | 5 |  |  |  | 101.87 | [5 empty] | ND
2018-06-26 01:00 | 2018 | 6 | 26 | 1:00 | 11.3 | 2018-06-26 01:00 | présent | présent | présent | présent | présent | #NAME? | 6.7 | 3.7 | 3.7 | 3.7 | 3.7 | 3.7 |  | 6 |  | 70 |  | 31 |  | 10 |  |  |  | 101.92 | [5 empty] | ND
2018-06-26 02:00 | 2018 | 6 | 26 | 2:00 | 13.2 | 2018-06-26 02:00 | présent | présent | présent | présent | présent | #NAME? | 4.8 | 1.8 | 1.8 | 1.8 | 1.8 | 1.8 |  | 4.9 |  | 57 |  | 36 |  | 6 |  |  |  | 101.94 | [5 empty] | ND
2018-06-26 03:00 | 2018 | 6 | 26 | 3:00 | 12.1 | 2018-06-26 03:00 | présent | présent | présent | présent | présent | #NAME? | 5.9 | 2.9 | 2.9 | 2.9 | 2.9 | 2.9 |  | 5 |  | 62 |  | 36 |  | 5 |  |  |  | 101.95 | [5 empty] | ND
2018-06-26 04:00 | 2018 | 6 | 26 | 4:00 | 13 | 2018-06-26 04:00 | présent | présent | présent | présent | présent | #NAME? | 5 | 2 | 2 | 2 | 2 | 2 |  | 4.8 |  | 57 |  | 26 |  | 4 |  |  |  | 102.02 | [5 empty] | ND
2018-06-26 05:00 | 2018 | 6 | 26 | 5:00 | 10.2 | 2018-06-26 05:00 | présent | présent | présent | présent | présent | #NAME? | 7.8 | 4.8 | 4.8 | 4.8 | 4.8 | 4.8 |  | 5.8 |  | 74 |  | 31 |  | 4 |  |  |  | 102.07 | [5 empty] | ND
2018-06-26 06:00 | 2018 | 6 | 26 | 6:00 | 14.6 | 2018-06-26 06:00 | présent | présent | présent | présent | présent | #NAME? | 3.4 | 0.4 | 0.4 | 0.4 | 0.4 | 0.4 |  | 8.4 |  | 67 |  | 25 |  | 4 |  |  |  | 102.1 | [5 empty] | ND
2018-06-26 07:00 | 2018 | 6 | 26 | 7:00 | 16.3 | 2018-06-26 07:00 | présent | présent | présent | présent | présent | #NAME? | 1.7 | 0 | 0 | 0 | 0 | 0 |  | 9.5 |  | 64 |  | 28 |  | 4 |  |  |  | 102.07 | [5 empty] | ND
2018-06-26 08:00 | 2018 | 6 | 26 | 8:00 | 17.5 | 2018-06-26 08:00 | présent | présent | présent | présent | présent | #NAME? | 0.5 | 0 | 0 | 0 | 0 | 0 |  | 8.5 |  | 56 |  | 22 |  | 5 |  |  |  | 102.07 | [5 empty] | ND
2018-06-26 09:00 | 2018 | 6 | 26 | 9:00 | 18.9 | 2018-06-26 09:00 | présent | présent | présent | présent | présent | #NAME? | 0 | 0 | 0 | 0 | 0 | 0 |  | 5.5 |  | 41 |  | 24 |  | 7 |  |  |  | 102.04 | [5 empty] | ND
2018-06-26 10:00 | 2018 | 6 | 26 | 10:00 | 20.3 | 2018-06-26 10:00 | présent | présent | présent | présent | présent | #NAME? | 0 | 0 | 0 | 0 | 0 | 0 |  | 5.6 |  | 38 |  | 21 |  | 11 |  |  |  | 101.99 | [5 empty] | ND
2018-06-26 11:00 | 2018 | 6 | 26 | 11:00 | 21.2 | 2018-06-26 11:00 | présent | présent | présent | présent | présent | #NAME? | 0 | 0 | 0 | 0 | 0 | 0 |  | 5.2 |  | 35 |  | 18 |  | 16 |  |  |  | 101.91 | [5 empty] | ND
2018-06-26 12:00 | 2018 | 6 | 26 | 12:00 | 22.1 | 2018-06-26 12:00 | présent | présent | présent | présent | présent | #NAME? | 0 | 0 | 0 | 0 | 0 | 0 |  | 5.6 |  | 34 |  | 20 |  | 16 |  |  |  | 101.83 | [5 empty] | ND
2018-06-26 13:00 | 2018 | 6 | 26 | 13:00 | 22.4 | 2018-06-26 13:00 | présent | présent | présent | présent | présent | #NAME? | 0 | 0 | 0 | 0 | 0 | 0 |  | 4.9 |  | 32 |  | 21 |  | 16 |  |  |  | 101.76 | [5 empty] | ND
2018-06-26 14:00 | 2018 | 6 | 26 | 14:00 | 23.3 | 2018-06-26 14:00 | présent | présent | présent | présent | présent | #NAME? | 0 | 0 | 0 | 0 | 0 | 0 |  | 5 |  | 31 |  | 20 |  | 18 |  |  |  | 101.7 | [5 empty] | ND
2018-06-26 15:00 | 2018 | 6 | 26 | 15:00 | 23.6 | 2018-06-26 15:00 | présent | présent | présent | présent | présent | #NAME? | 0 | 0 | 0 | 0 | 0 | 0 |  | 5.6 |  | 31 |  | 21 |  | 17 |  |  |  | 101.61 | [5 empty] | ND
2018-06-26 16:00 | 2018 | 6 | 26 | 16:00 | 23.7 | 2018-06-26 16:00 | présent | présent | présent | présent | présent | #NAME? | 0 | 0 | 0 | 0 | 0 | 0 |  | 5.4 |  | 30 |  | 20 |  | 18 |  |  |  | 101.51 | [5 empty] | ND
2018-06-26 17:00 | 2018 | 6 | 26 | 17:00 | 23.4 | 2018-06-26 17:00 | présent | présent | présent | présent | présent | #NAME? | 0 | 0 | 0 | 0 | 0 | 0 |  | 6.2 |  | 33 |  | 22 |  | 16 |  |  |  | 101.49 | [5 empty] | ND
2018-06-26 18:00 | 2018 | 6 | 26 | 18:00 | 23.2 | 2018-06-26 18:00 | présent | présent | présent | présent | présent | #NAME? | 0 | 0 | 0 | 0 | 0 | 0 |  | 5.4 |  | 32 |  | 23 |  | 15 |  |  |  | 101.45 | [5 empty] | ND
2018-06-26 19:00 | 2018 | 6 | 26 | 19:00 | 22.3 | 2018-06-26 19:00 | présent | présent | présent | présent | présent | #NAME? | 0 | 0 | 0 | 0 | 0 | 0 |  | 7.2 |  | 38 |  | 24 |  | 12 |  |  |  | 101.46 | [5 empty] | ND
2018-06-26 20:00 | 2018 | 6 | 26 | 20:00 | 21.7 | 2018-06-26 20:00 | présent | présent | présent | présent | présent | #NAME? | 0 | 0 | 0 | 0 | 0 | 0 |  | 8.1 |  | 42 |  | 24 |  | 10 |  |  |  | 101.42 | [5 empty] | ND
2018-06-26 21:00 | 2018 | 6 | 26 | 21:00 | 20 | 2018-06-26 21:00 | présent | présent | présent | présent | présent | #NAME? | 0 | 0 | 0 | 0 | 0 | 0 |  | 10 |  | 53 |  | 19 |  | 10 |  |  |  | 101.41 | [5 empty] | ND
2018-06-26 22:00 | 2018 | 6 | 26 | 22:00 | 19.5 | 2018-06-26 22:00 | présent | présent | présent | présent | présent | #NAME? | 0 | 0 | 0 | 0 | 0 | 0 |  | 9.9 |  | 54 |  | 19 |  | 10 |  |  |  | 101.35 | [5 empty] | ND
2018-06-26 23:00 | 2018 | 6 | 26 | 23:00 | 18.6 | 2018-06-26 23:00 | présent | présent | présent | présent | présent | #NAME? | 0 | 0 | 0 | 0 | 0 | 0 |  | 11.3 |  | 63 |  | 20 |  | 6 |  |  |  | 101.33 | [5 empty] | ND
2018-06-27 | 2018 | 6 | 27 | 0:00 | 18.6 | 2018-06-27 | présent | présent | présent | présent | présent | #NAME? | 0 | 0 | 0 | 0 | 0 | 0 |  | 11.6 |  | 64 |  | 22 |  | 6 |  |  |  | 101.32 | [5 empty] | ND
2018-06-27 01:00 | 2018 | 6 | 27 | 1:00 | 16.6 | 2018-06-27 01:00 | présent | présent | présent | présent | présent | #NAME? | 1.4 | 0 | 0 | 0 | 0 | 0 |  | 12.2 |  | 75 |  | 32 |  | 4 |  |  |  | 101.31 | [5 empty] | ND
2018-06-27 02:00 | 2018 | 6 | 27 | 2:00 | 16.3 | 2018-06-27 02:00 | présent | présent | présent | présent | présent | #NAME? | 1.7 | 0 | 0 | 0 | 0 | 0 |  | 11.9 |  | 75 |  |  |  | 0 |  |  |  | 101.29 | [5 empty] | ND
2018-06-27 03:00 | 2018 | 6 | 27 | 3:00 | 16.5 | 2018-06-27 03:00 | présent | présent | présent | présent | présent | #NAME? | 1.5 | 0 | 0 | 0 | 0 | 0 |  | 12.9 |  | 79 |  | 14 |  | 6 |  |  |  | 101.25 | [5 empty] | ND
2018-06-27 04:00 | 2018 | 6 | 27 | 4:00 | 15.9 | 2018-06-27 04:00 | présent | présent | présent | présent | présent | #NAME? | 2.1 | 0 | 0 | 0 | 0 | 0 |  | 12.7 |  | 81 |  | 16 |  | 8 |  |  |  | 101.2 | [5 empty] | ND
2018-06-27 05:00 | 2018 | 6 | 27 | 5:00 | 16.2 | 2018-06-27 05:00 | présent | présent | présent | présent | présent | #NAME? | 1.8 | 0 | 0 | 0 | 0 | 0 |  | 11.4 |  | 73 |  | 14 |  | 6 |  |  |  | 101.19 | [5 empty] | ND
2018-06-27 06:00 | 2018 | 6 | 27 | 6:00 | 17.4 | 2018-06-27 06:00 | présent | présent | présent | présent | présent | #NAME? | 0.6 | 0 | 0 | 0 | 0 | 0 |  | 11.6 |  | 69 |  | 16 |  | 9 |  |  |  | 101.17 | [5 empty] | ND
2018-06-27 07:00 | 2018 | 6 | 27 | 7:00 | 18.7 | 2018-06-27 07:00 | présent | présent | présent | présent | présent | #NAME? | 0 | 0 | 0 | 0 | 0 | 0 |  | 10.8 |  | 60 |  | 13 |  | 8 |  |  |  | 101.15 | [5 empty] | ND
2018-06-27 08:00 | 2018 | 6 | 27 | 8:00 | 19.5 | 2018-06-27 08:00 | présent | présent | présent | présent | présent | #NAME? | 0 | 0 | 0 | 0 | 0 | 0 |  | 12 |  | 62 |  | 15 |  | 8 |  |  |  | 101.12 | [5 empty] | ND
2018-06-27 09:00 | 2018 | 6 | 27 | 9:00 | 21 | 2018-06-27 09:00 | présent | présent | présent | présent | présent | #NAME? | 0 | 0 | 0 | 0 | 0 | 0 |  | 12.2 |  | 57 |  | 18 |  | 6 |  |  |  | 101.1 | [5 empty] | ND
2018-06-27 10:00 | 2018 | 6 | 27 | 10:00 | 23.8 | 2018-06-27 10:00 | présent | présent | présent | présent | présent | #NAME? | 0 | 0 | 0 | 0 | 0 | 0 |  | 12.9 |  | 50 |  | 22 |  | 10 |  |  |  | 101.04 |  | 27 |  |  |  | ND
2018-06-27 11:00 | 2018 | 6 | 27 | 11:00 | 24.6 | 2018-06-27 11:00 | présent | présent | présent | présent | présent | #NAME? | 0 | 0 | 0 | 0 | 0 | 0 |  | 13.5 |  | 50 |  | 23 |  | 6 |  |  |  | 100.95 |  | 28 |  |  |  | ND
2018-06-27 12:00 | 2018 | 6 | 27 | 12:00 | 25.1 | 2018-06-27 12:00 | présent | présent | présent | présent | présent | #NAME? | 0 | 0 | 0 | 0 | 0 | 0 |  | 13.8 |  | 50 |  | 17 |  | 13 |  |  |  | 100.91 |  | 28 |  |  |  | ND
2018-06-27 13:00 | 2018 | 6 | 27 | 13:00 | 26.2 | 2018-06-27 13:00 | présent | présent | présent | présent | présent | #NAME? | 0 | 0 | 0 | 0 | 0 | 0 |  | 14 |  | 47 |  | 14 |  | 14 |  |  |  | 100.83 |  | 30 |  |  |  | ND
2018-06-27 14:00 | 2018 | 6 | 27 | 14:00 | 26.8 | 2018-06-27 14:00 | présent | présent | présent | présent | présent | #NAME? | 0 | 0 | 0 | 0 | 0 | 0 |  | 15.6 |  | 50 |  | 15 |  | 18 |  |  |  | 100.75 |  | 31 |  |  |  | ND
2018-06-27 15:00 | 2018 | 6 | 27 | 15:00 | 26.4 | 2018-06-27 15:00 | présent | présent | présent | présent | présent | #NAME? | 0 | 0 | 0 | 0 | 0 | 0 |  | 16.5 |  | 54 |  | 14 |  | 20 |  |  |  | 100.69 |  | 31 |  |  |  | ND
2018-06-27 16:00 | 2018 | 6 | 27 | 16:00 | 26.1 | 2018-06-27 16:00 | présent | présent | présent | présent | présent | #NAME? | 0 | 0 | 0 | 0 | 0 | 0 |  | 17.1 |  | 58 |  | 15 |  | 18 |  |  |  | 100.64 |  | 31 |  |  |  | ND
2018-06-27 17:00 | 2018 | 6 | 27 | 17:00 | 24.7 | 2018-06-27 17:00 | présent | présent | présent | présent | présent | #NAME? | 0 | 0 | 0 | 0 | 0 | 0 |  | 15.6 |  | 57 |  | 15 |  | 24 |  |  |  | 100.6 |  | 29 |  |  |  | ND
2018-06-27 18:00 | 2018 | 6 | 27 | 18:00 | 23.8 | 2018-06-27 18:00 | présent | présent | présent | présent | présent | #NAME? | 0 | 0 | 0 | 0 | 0 | 0 |  | 15.4 |  | 59 |  | 16 |  | 18 |  |  |  | 100.63 |  | 28 |  |  |  | ND
2018-06-27 19:00 | 2018 | 6 | 27 | 19:00 | 22.7 | 2018-06-27 19:00 | présent | présent | présent | présent | présent | #NAME? | 0 | 0 | 0 | 0 | 0 | 0 |  | 14.7 |  | 61 |  | 16 |  | 21 |  |  |  | 100.64 |  | 26 |  |  |  | ND
2018-06-27 20:00 | 2018 | 6 | 27 | 20:00 | 20.4 | 2018-06-27 20:00 | présent | présent | présent | présent | présent | #NAME? | 0 | 0 | 0 | 0 | 0 | 0 |  | 15.9 |  | 75 |  | 15 |  | 23 |  |  |  | 100.65 |  | 25 |  |  |  | ND
2018-06-27 21:00 | 2018 | 6 | 27 | 21:00 | 19.1 | 2018-06-27 21:00 | présent | présent | présent | présent | présent | #NAME? | 0 | 0 | 0 | 0 | 0 | 0 |  | 17.1 |  | 88 |  | 16 |  | 16 |  |  |  | 100.67 | [5 empty] | ND
2018-06-27 22:00 | 2018 | 6 | 27 | 22:00 | 18.5 | 2018-06-27 22:00 | présent | présent | présent | présent | présent | #NAME? | 0 | 0 | 0 | 0 | 0 | 0 |  | 17.5 |  | 94 |  | 16 |  | 15 |  |  |  | 100.65 | [5 empty] | ND
2018-06-27 23:00 | 2018 | 6 | 27 | 23:00 | 18.3 | 2018-06-27 23:00 | présent | présent | présent | présent | présent | #NAME? | 0 | 0 | 0 | 0 | 0 | 0 |  | 17.7 |  | 96 |  | 15 |  | 16 |  |  |  | 100.62 | [5 empty] | ND
2018-06-28 | 2018 | 6 | 28 | 0:00 | 18 | 2018-06-28 | présent | présent | présent | présent | présent | #NAME? | 0 | 0 | 0 | 0 | 0 | 0 |  | 17.4 |  | 96 |  | 14 |  | 14 |  |  |  | 100.55 | [5 empty] | ND
2018-06-28 01:00 | 2018 | 6 | 28 | 1:00 | 17.6 | 2018-06-28 01:00 | présent | présent | présent | présent | présent | #NAME? | 0.4 | 0 | 0 | 0 | 0 | 0 |  | 16.9 |  | 96 |  | 14 |  | 13 |  |  |  | 100.5 | [5 empty] | ND
2018-06-28 02:00 | 2018 | 6 | 28 | 2:00 | 17 | 2018-06-28 02:00 | présent | présent | présent | présent | présent | #NAME? | 1 | 0 | 0 | 0 | 0 | 0 |  | 16.3 |  | 95 |  | 14 |  | 12 |  |  |  | 100.46 | [5 empty] | ND
2018-06-28 03:00 | 2018 | 6 | 28 | 3:00 | 16.9 | 2018-06-28 03:00 | présent | présent | présent | présent | présent | #NAME? | 1.1 | 0 | 0 | 0 | 0 | 0 |  | 16 |  | 95 |  | 13 |  | 10 |  |  |  | 100.41 | [5 empty] | ND
2018-06-28 04:00 | 2018 | 6 | 28 | 4:00 | 17 | 2018-06-28 04:00 | présent | présent | présent | présent | présent | #NAME? | 1 | 0 | 0 | 0 | 0 | 0 |  | 16 |  | 94 |  | 13 |  | 10 |  |  |  | 100.4 | [5 empty] | ND
2018-06-28 05:00 | 2018 | 6 | 28 | 5:00 | 17.3 | 2018-06-28 05:00 | présent | présent | présent | présent | présent | #NAME? | 0.7 | 0 | 0 | 0 | 0 | 0 |  | 16.1 |  | 92 |  | 11 |  | 8 |  |  |  | 100.4 | [5 empty] | ND
2018-06-28 06:00 | 2018 | 6 | 28 | 6:00 | 17.9 | 2018-06-28 06:00 | présent | présent | présent | présent | présent | #NAME? | 0.1 | 0 | 0 | 0 | 0 | 0 |  | 16.1 |  | 89 |  | 11 |  | 10 |  |  |  | 100.36 | [5 empty] | ND
2018-06-28 07:00 | 2018 | 6 | 28 | 7:00 | 18.5 | 2018-06-28 07:00 | présent | présent | présent | présent | présent | #NAME? | 0 | 0 | 0 | 0 | 0 | 0 |  | 16.2 |  | 86 |  | 12 |  | 10 |  |  |  | 100.35 | [5 empty] | ND
2018-06-28 08:00 | 2018 | 6 | 28 | 8:00 | 19.4 | 2018-06-28 08:00 | présent | présent | présent | présent | présent | #NAME? | 0 | 0 | 0 | 0 | 0 | 0 |  | 16.5 |  | 84 |  | 14 |  | 7 |  |  |  | 100.32 | [5 empty] | ND
2018-06-28 09:00 | 2018 | 6 | 28 | 9:00 | 21.1 | 2018-06-28 09:00 | présent | présent | présent | présent | présent | #NAME? | 0 | 0 | 0 | 0 | 0 | 0 |  | 16.9 |  | 77 |  | 6 |  | 4 |  |  |  | 100.34 |  | 26 |  |  |  | ND
2018-06-28 10:00 | 2018 | 6 | 28 | 10:00 | 21.8 | 2018-06-28 10:00 | présent | présent | présent | présent | présent | #NAME? | 0 | 0 | 0 | 0 | 0 | 0 |  | 17.1 |  | 75 |  | 35 |  | 6 |  |  |  | 100.34 |  | 27 |  |  |  | ND
2018-06-28 11:00 | 2018 | 6 | 28 | 11:00 | 21.7 | 2018-06-28 11:00 | présent | présent | présent | présent | présent | #NAME? | 0 | 0 | 0 | 0 | 0 | 0 |  | 17.5 |  | 77 |  | 2 |  | 11 |  |  |  | 100.32 |  | 27 |  |  |  | ND
2018-06-28 12:00 | 2018 | 6 | 28 | 12:00 | 21.8 | 2018-06-28 12:00 | présent | présent | présent | présent | présent | #NAME? | 0 | 0 | 0 | 0 | 0 | 0 |  | 17.6 |  | 77 |  | 33 |  | 10 |  |  |  | 100.32 |  | 28 |  |  |  | ND
2018-06-28 13:00 | 2018 | 6 | 28 | 13:00 | 21.9 | 2018-06-28 13:00 | présent | présent | présent | présent | présent | #NAME? | 0 | 0 | 0 | 0 | 0 | 0 |  | 17.9 |  | 78 |  | 35 |  | 11 |  |  |  | 100.31 |  | 28 |  |  |  | ND
2018-06-28 14:00 | 2018 | 6 | 28 | 14:00 | 22.2 | 2018-06-28 14:00 | présent | présent | présent | présent | présent | #NAME? | 0 | 0 | 0 | 0 | 0 | 0 |  | 17.6 |  | 75 |  | 32 |  | 8 |  |  |  | 100.31 |  | 28 |  |  |  | ND
2018-06-28 15:00 | 2018 | 6 | 28 | 15:00 | 22.4 | 2018-06-28 15:00 | présent | présent | présent | présent | présent | #NAME? | 0 | 0 | 0 | 0 | 0 | 0 |  | 17.2 |  | 72 |  | 30 |  | 2 |  |  |  | 100.32 |  | 28 |  |  |  | ND
2018-06-28 16:00 | 2018 | 6 | 28 | 16:00 | 23 | 2018-06-28 16:00 | présent | présent | présent | présent | présent | #NAME? | 0 | 0 | 0 | 0 | 0 | 0 |  | 17.7 |  | 72 |  | 27 |  | 7 |  |  |  | 100.32 |  | 29 |  |  |  | ND
2018-06-28 17:00 | 2018 | 6 | 28 | 17:00 | 22.3 | 2018-06-28 17:00 | présent | présent | présent | présent | présent | #NAME? | 0 | 0 | 0 | 0 | 0 | 0 |  | 17.7 |  | 75 |  | 22 |  | 9 |  |  |  | 100.34 |  | 28 |  |  |  | ND
2018-06-28 18:00 | 2018 | 6 | 28 | 18:00 | 22.5 | 2018-06-28 18:00 | présent | présent | présent | présent | présent | #NAME? | 0 | 0 | 0 | 0 | 0 | 0 |  | 18.1 |  | 76 |  | 24 |  | 6 |  |  |  | 100.34 |  | 29 |  |  |  | ND
2018-06-28 19:00 | 2018 | 6 | 28 | 19:00 | 22.5 | 2018-06-28 19:00 | présent | présent | présent | présent | présent | #NAME? | 0 | 0 | 0 | 0 | 0 | 0 |  | 18.3 |  | 77 |  | 22 |  | 7 |  |  |  | 100.37 |  | 29 |  |  |  | ND
2018-06-28 20:00 | 2018 | 6 | 28 | 20:00 | 21.9 | 2018-06-28 20:00 | présent | présent | présent | présent | présent | #NAME? | 0 | 0 | 0 | 0 | 0 | 0 |  | 18.3 |  | 80 |  | 22 |  | 7 |  |  |  | 100.44 |  | 28 |  |  |  | ND
2018-06-28 21:00 | 2018 | 6 | 28 | 21:00 | 21.4 | 2018-06-28 21:00 | présent | présent | présent | présent | présent | #NAME? | 0 | 0 | 0 | 0 | 0 | 0 |  | 18.3 |  | 82 |  | 22 |  | 7 |  |  |  | 100.49 |  | 28 |  |  |  | ND
2018-06-28 22:00 | 2018 | 6 | 28 | 22:00 | 20.8 | 2018-06-28 22:00 | présent | présent | présent | présent | présent | #NAME? | 0 | 0 | 0 | 0 | 0 | 0 |  | 18.4 |  | 86 |  | 22 |  | 6 |  |  |  | 100.51 |  | 27 |  |  |  | ND
2018-06-28 23:00 | 2018 | 6 | 28 | 23:00 | 20.6 | 2018-06-28 23:00 | présent | présent | présent | présent | présent | #NAME? | 0 | 0 | 0 | 0 | 0 | 0 |  | 18.5 |  | 88 |  | 22 |  | 8 |  |  |  | 100.52 |  | 27 |  |  |  | ND
2018-06-29 | 2018 | 6 | 29 | 0:00 | 20.4 | 2018-06-29 | présent | présent | présent | présent | présent | #NAME? | 0 | 0 | 0 | 0 | 0 | 0 |  | 18.8 |  | 91 |  | 23 |  | 10 |  |  |  | 100.53 |  | 27 |  |  |  | ND
2018-06-29 01:00 | 2018 | 6 | 29 | 1:00 | 20.2 | 2018-06-29 01:00 | présent | présent | présent | présent | présent | #NAME? | 0 | 0 | 0 | 0 | 0 | 0 |  | 19.1 |  | 93 |  | 23 |  | 9 |  |  |  | 100.51 |  | 27 |  |  |  | ND
2018-06-29 02:00 | 2018 | 6 | 29 | 2:00 | 19.9 | 2018-06-29 02:00 | présent | présent | présent | présent | présent | #NAME? | 0 | 0 | 0 | 0 | 0 | 0 |  | 18.8 |  | 94 |  | 24 |  | 8 |  |  |  | 100.5 | [5 empty] | ND
2018-06-29 03:00 | 2018 | 6 | 29 | 3:00 | 19.6 | 2018-06-29 03:00 | présent | présent | présent | présent | présent | #NAME? | 0 | 0 | 0 | 0 | 0 | 0 |  | 18.4 |  | 93 |  | 25 |  | 11 |  |  |  | 100.53 | [5 empty] | ND
2018-06-29 04:00 | 2018 | 6 | 29 | 4:00 | 19.5 | 2018-06-29 04:00 | présent | présent | présent | présent | présent | #NAME? | 0 | 0 | 0 | 0 | 0 | 0 |  | 18.3 |  | 93 |  | 24 |  | 8 |  |  |  | 100.56 | [5 empty] | ND
2018-06-29 05:00 | 2018 | 6 | 29 | 5:00 | 19.7 | 2018-06-29 05:00 | présent | présent | présent | présent | présent | #NAME? | 0 | 0 | 0 | 0 | 0 | 0 |  | 18.2 |  | 91 |  | 23 |  | 12 |  |  |  | 100.62 | [5 empty] | ND
2018-06-29 06:00 | 2018 | 6 | 29 | 6:00 | 20 | 2018-06-29 06:00 | présent | présent | présent | présent | présent | #NAME? | 0 | 0 | 0 | 0 | 0 | 0 |  | 17.8 |  | 87 |  | 25 |  | 12 |  |  |  | 100.67 |  | 26 |  |  |  | ND
2018-06-29 07:00 | 2018 | 6 | 29 | 7:00 | 21.2 | 2018-06-29 07:00 | présent | présent | présent | présent | présent | #NAME? | 0 | 0 | 0 | 0 | 0 | 0 |  | 17.7 |  | 80 |  | 25 |  | 17 |  |  |  | 100.71 |  | 27 |  |  |  | ND
2018-06-29 08:00 | 2018 | 6 | 29 | 8:00 | 22.5 | 2018-06-29 08:00 | présent | présent | présent | présent | présent | #NAME? | 0 | 0 | 0 | 0 | 0 | 0 |  | 18.1 |  | 76 |  | 25 |  | 16 |  |  |  | 100.72 |  | 29 |  |  |  | ND
2018-06-29 09:00 | 2018 | 6 | 29 | 9:00 | 23.2 | 2018-06-29 09:00 | présent | présent | présent | présent | présent | #NAME? | 0 | 0 | 0 | 0 | 0 | 0 |  | 18.1 |  | 73 |  | 20 |  | 15 |  |  |  | 100.75 |  | 29 |  |  |  | ND
2018-06-29 10:00 | 2018 | 6 | 29 | 10:00 | 26 | 2018-06-29 10:00 | présent | présent | présent | présent | présent | #NAME? | 0 | 0 | 0 | 0 | 0 | 0 |  | 19 |  | 65 |  | 27 |  | 15 |  |  |  | 100.77 |  | 33 |  |  |  | ND
2018-06-29 11:00 | 2018 | 6 | 29 | 11:00 | 26.4 | 2018-06-29 11:00 | présent | présent | présent | présent | présent | #NAME? | 0 | 0 | 0 | 0 | 0 | 0 |  | 18.7 |  | 63 |  | 22 |  | 14 |  |  |  | 100.78 |  | 33 |  |  |  | ND
2018-06-29 12:00 | 2018 | 6 | 29 | 12:00 | 27.9 | 2018-06-29 12:00 | présent | présent | présent | présent | présent | #NAME? | 0 | 0 | 0 | 0 | 0 | 0 |  | 18.9 |  | 58 |  | 21 |  | 16 |  |  |  | 100.77 |  | 35 |  |  |  | ND
2018-06-29 13:00 | 2018 | 6 | 29 | 13:00 | 29.5 | 2018-06-29 13:00 | présent | présent | présent | présent | présent | #NAME? | 0 | 0 | 0 | 0 | 0 | 0 |  | 16.3 |  | 45 |  | 26 |  | 25 |  |  |  | 100.76 |  | 34 |  |  |  | ND
2018-06-29 14:00 | 2018 | 6 | 29 | 14:00 | 29.9 | 2018-06-29 14:00 | présent | présent | présent | présent | présent | #NAME? | 0 | 0 | 0 | 0 | 0 | 0 |  | 16.6 |  | 45 |  | 27 |  | 23 |  |  |  | 100.76 |  | 35 |  |  |  | ND
2018-06-29 15:00 | 2018 | 6 | 29 | 15:00 | 30.2 | 2018-06-29 15:00 | présent | présent | présent | présent | présent | #NAME? | 0 | 0 | 0 | 0 | 0 | 0 |  | 15.6 |  | 41 |  | 27 |  | 22 |  |  |  | 100.73 |  | 35 |  |  |  | ND
2018-06-29 16:00 | 2018 | 6 | 29 | 16:00 | 30.7 | 2018-06-29 16:00 | présent | présent | présent | présent | présent | #NAME? | 0 | 0 | 0 | 0 | 0 | 0 |  | 14.5 |  | 37 |  | 27 |  | 24 |  |  |  | 100.78 |  | 34 |  |  |  | ND
2018-06-29 17:00 | 2018 | 6 | 29 | 17:00 | 30.8 | 2018-06-29 17:00 | présent | présent | présent | présent | présent | #NAME? | 0 | 0 | 0 | 0 | 0 | 0 |  | 12.6 |  | 33 |  | 27 |  | 19 |  |  |  | 100.74 |  | 33 |  |  |  | ND
2018-06-29 18:00 | 2018 | 6 | 29 | 18:00 | 30 | 2018-06-29 18:00 | présent | présent | présent | présent | présent | #NAME? | 0 | 0 | 0 | 0 | 0 | 0 |  | 11.9 |  | 33 |  | 27 |  | 17 |  |  |  | 100.78 |  | 32 |  |  |  | ND
2018-06-29 19:00 | 2018 | 6 | 29 | 19:00 | 29.4 | 2018-06-29 19:00 | présent | présent | présent | présent | présent | #NAME? | 0 | 0 | 0 | 0 | 0 | 0 |  | 12.4 |  | 35 |  | 26 |  | 12 |  |  |  | 100.8 |  | 32 |  |  |  | ND
2018-06-29 20:00 | 2018 | 6 | 29 | 20:00 | 26.9 | 2018-06-29 20:00 | présent | présent | présent | présent | présent | #NAME? | 0 | 0 | 0 | 0 | 0 | 0 |  | 14.2 |  | 45 |  | 26 |  | 9 |  |  |  | 100.83 |  | 30 |  |  |  | ND
2018-06-29 21:00 | 2018 | 6 | 29 | 21:00 | 25.1 | 2018-06-29 21:00 | présent | présent | présent | présent | présent | #NAME? | 0 | 0 | 0 | 0 | 0 | 0 |  | 16.1 |  | 57 |  | 20 |  | 8 |  |  |  | 100.92 |  | 30 |  |  |  | ND
2018-06-29 22:00 | 2018 | 6 | 29 | 22:00 | 25.3 | 2018-06-29 22:00 | présent | présent | présent | présent | présent | #NAME? | 0 | 0 | 0 | 0 | 0 | 0 |  | 16.1 |  | 57 |  | 21 |  | 8 |  |  |  | 100.93 |  | 30 |  |  |  | ND
2018-06-29 23:00 | 2018 | 6 | 29 | 23:00 | 24.6 | 2018-06-29 23:00 | présent | présent | présent | présent | présent | #NAME? | 0 | 0 | 0 | 0 | 0 | 0 |  | 17.9 |  | 66 |  | 21 |  | 11 |  |  |  | 100.97 |  | 31 |  |  |  | ND
2018-06-30 | 2018 | 6 | 30 | 0:00 | 24.4 | 2018-06-30 | présent | présent | présent | présent | présent | #NAME? | 0 | 0 | 0 | 0 | 0 | 0 |  | 17.9 |  | 67 |  | 23 |  | 12 |  |  |  | 101.01 |  | 30 |  |  |  | ND
2018-06-30 01:00 | 2018 | 6 | 30 | 1:00 | 24.2 | 2018-06-30 01:00 | présent | présent | présent | présent | présent | #NAME? | 0 | 0 | 0 | 0 | 0 | 0 |  | 16.6 |  | 63 |  | 23 |  | 16 |  |  |  | 101.01 |  | 29 |  |  |  | ND
2018-06-30 02:00 | 2018 | 6 | 30 | 2:00 | 23.3 | 2018-06-30 02:00 | présent | présent | présent | présent | présent | #NAME? | 0 | 0 | 0 | 0 | 0 | 0 |  | 16.5 |  | 66 |  | 23 |  | 12 |  |  |  | 100.94 |  | 28 |  |  |  | ND
2018-06-30 03:00 | 2018 | 6 | 30 | 3:00 | 23.1 | 2018-06-30 03:00 | présent | présent | présent | présent | présent | #NAME? | 0 | 0 | 0 | 0 | 0 | 0 |  | 16.4 |  | 66 |  | 24 |  | 11 |  |  |  | 100.93 |  | 28 |  |  |  | ND
2018-06-30 04:00 | 2018 | 6 | 30 | 4:00 | 22.9 | 2018-06-30 04:00 | présent | présent | présent | présent | présent | #NAME? | 0 | 0 | 0 | 0 | 0 | 0 |  | 16.2 |  | 66 |  | 23 |  | 11 |  |  |  | 100.99 |  | 28 |  |  |  | ND
2018-06-30 05:00 | 2018 | 6 | 30 | 5:00 | 23.1 | 2018-06-30 05:00 | présent | présent | présent | présent | présent | #NAME? | 0 | 0 | 0 | 0 | 0 | 0 |  | 16.1 |  | 65 |  | 22 |  | 11 |  |  |  | 100.98 |  | 28 |  |  |  | ND
2018-06-30 06:00 | 2018 | 6 | 30 | 6:00 | 23.1 | 2018-06-30 06:00 | présent | présent | présent | présent | présent | #NAME? | 0 | 0 | 0 | 0 | 0 | 0 |  | 16.2 |  | 65 |  | 19 |  | 5 |  |  |  | 100.9 |  | 28 |  |  |  | ND
2018-06-30 07:00 | 2018 | 6 | 30 | 7:00 | 24.7 | 2018-06-30 07:00 | présent | présent | présent | présent | présent | #NAME? | 0 | 0 | 0 | 0 | 0 | 0 |  | 15.7 |  | 57 |  | 20 |  | 11 |  |  |  | 100.84 |  | 29 |  |  |  | ND
2018-06-30 08:00 | 2018 | 6 | 30 | 8:00 | 26.6 | 2018-06-30 08:00 | présent | présent | présent | présent | présent | #NAME? | 0 | 0 | 0 | 0 | 0 | 0 |  | 17.4 |  | 57 |  | 17 |  | 14 |  |  |  | 100.81 |  | 32 |  |  |  | ND
2018-06-30 09:00 | 2018 | 6 | 30 | 9:00 | 26.1 | 2018-06-30 09:00 | présent | présent | présent | présent | présent | #NAME? | 0 | 0 | 0 | 0 | 0 | 0 |  | 15.7 |  | 52 |  | 22 |  | 17 |  |  |  | 100.8 |  | 31 |  |  |  | ND
2018-06-30 10:00 | 2018 | 6 | 30 | 10:00 | 25.2 | 2018-06-30 10:00 | présent | présent | présent | présent | présent | #NAME? | 0 | 0 | 0 | 0 | 0 | 0 |  | 17.1 |  | 61 |  | 22 |  | 15 |  |  |  | 100.84 |  | 31 |  |  |  | ND
2018-06-30 11:00 | 2018 | 6 | 30 | 11:00 | 27.3 | 2018-06-30 11:00 | présent | présent | présent | présent | présent | #NAME? | 0 | 0 | 0 | 0 | 0 | 0 |  | 17.7 |  | 56 |  | 23 |  | 18 |  |  |  | 100.85 |  | 33 |  |  |  | ND
2018-06-30 12:00 | 2018 | 6 | 30 | 12:00 | 28 | 2018-06-30 12:00 | présent | présent | présent | présent | présent | #NAME? | 0 | 0 | 0 | 0 | 0 | 0 |  | 18.5 |  | 56 |  | 24 |  | 22 |  |  |  | 100.94 |  | 34 |  |  |  | ND
2018-06-30 13:00 | 2018 | 6 | 30 | 13:00 | 29.9 | 2018-06-30 13:00 | présent | présent | présent | présent | présent | #NAME? | 0 | 0 | 0 | 0 | 0 | 0 |  | 19.5 |  | 54 |  | 27 |  | 16 |  |  |  | 100.91 |  | 37 |  |  |  | ND
2018-06-30 14:00 | 2018 | 6 | 30 | 14:00 | 29.6 | 2018-06-30 14:00 | présent | présent | présent | présent | présent | #NAME? | 0 | 0 | 0 | 0 | 0 | 0 |  | 20 |  | 56 |  | 19 |  | 28 |  |  |  | 100.71 |  | 37 |  |  |  | ND
2018-06-30 15:00 | 2018 | 6 | 30 | 15:00 | 30.8 | 2018-06-30 15:00 | présent | présent | présent | présent | présent | #NAME? | 0 | 0 | 0 | 0 | 0 | 0 |  | 19.9 |  | 52 |  | 23 |  | 22 |  |  |  | 100.77 |  | 38 |  |  |  | ND
2018-06-30 16:00 | 2018 | 6 | 30 | 16:00 | 31.5 | 2018-06-30 16:00 | présent | présent | présent | présent | présent | #NAME? | 0 | 0 | 0 | 0 | 0 | 0 |  | 20.7 |  | 53 |  | 25 |  | 18 |  |  |  | 100.81 |  | 40 |  |  |  | ND
2018-06-30 17:00 | 2018 | 6 | 30 | 17:00 | 30.3 | 2018-06-30 17:00 | présent | présent | présent | présent | présent | #NAME? | 0 | 0 | 0 | 0 | 0 | 0 |  | 20.9 |  | 57 |  | 21 |  | 18 |  |  |  | 100.62 |  | 39 |  |  |  | ND
2018-06-30 18:00 | 2018 | 6 | 30 | 18:00 | 30.5 | 2018-06-30 18:00 | présent | présent | présent | présent | présent | #NAME? | 0 | 0 | 0 | 0 | 0 | 0 |  | 21.9 |  | 60 |  | 26 |  | 14 |  |  |  | 100.74 |  | 40 |  |  |  | ND
2018-06-30 19:00 | 2018 | 6 | 30 | 19:00 | 29.6 | 2018-06-30 19:00 | présent | présent | présent | présent | présent | #NAME? | 0 | 0 | 0 | 0 | 0 | 0 |  | 22 |  | 64 |  | 27 |  | 9 |  |  |  | 100.77 |  | 39 |  |  |  | ND
2018-06-30 20:00 | 2018 | 6 | 30 | 20:00 | 29.1 | 2018-06-30 20:00 | présent | présent | présent | présent | présent | #NAME? | 0 | 0 | 0 | 0 | 0 | 0 |  | 22.1 |  | 66 |  | 22 |  | 8 |  |  |  | 100.75 |  | 39 |  |  |  | ND
2018-06-30 21:00 | 2018 | 6 | 30 | 21:00 | 27.1 | 2018-06-30 21:00 | présent | présent | présent | présent | présent | #NAME? | 0 | 0 | 0 | 0 | 0 | 0 |  | 22.8 |  | 77 |  | 18 |  | 6 |  |  |  | 100.72 |  | 37 |  |  |  | ND
2018-06-30 22:00 | 2018 | 6 | 30 | 22:00 | 24 | 2018-06-30 22:00 | présent | présent | présent | présent | présent | #NAME? | 0 | 0 | 0 | 0 | 0 | 0 |  | 19.8 |  | 77 |  | 21 |  | 16 |  |  |  | 100.83 |  | 31 |  |  |  | ND
2018-06-30 23:00 | 2018 | 6 | 30 | 23:00 | 22.8 | 2018-06-30 23:00 | présent | présent | présent | présent | présent | #NAME? | 0 | 0 | 0 | 0 | 0 | 0 |  | 20.1 |  | 85 |  | 32 |  | 5 |  |  |  | 100.81 |  | 30 |  |  |  | ND

## 07-2018 (hidden)
Nom de la Station | MONTREAL/PIERRE ELLIOTT TRUDEAU INTL
Province | QUÉBEC
Opérateur de station opérationnelle | Environnement et Changement climatique Canada - Service météorologique du Canada
Latitude | 45.47
Longitude | -73.74
Altitude | 32.1
ID climatologique | 702S006
ID de l'OMM | 71183
ID de TC | WTQ
Toutes les heures sont exprimées en heure normale locale (HNL). Pour convertir l'heure locale en heure avancée de l'Est (HAE) | ajoutez 1 heure s'il y a lieu.
Température d'abaissement de chaque unité
Légende | [13 empty] | Unité 1 | Unité 2 | Unité 3 | Unité 4 | Unité 5
E | Valeur estimée | [11 empty] | 18 | 15 | 15 | 15 | 15 | 15
M | Données manquantes | [11 empty] | DJC
ND | Non disponible | [5 empty] | Unité 1 | Unité 2 | Unité 3 | Unité 4 | Unité 5 |  | 2.4903 | 2.4903 | 2.4903 | 2.4903 | 2.4903 | 2.4903
Date/Heure | Année | Mois | Jour | Heure | Temp (°C) | jour de semaine | Occupation 1 | Occupation 2 | Occupation 3 | Occupation 4 | Occupation 5 | Température de consigne avec abaissement | DJC 18 | DJC 15 | DJC 15 | DJC 15 | DJC 15 | DJC 15 | Temp Indicateur | Point de rosée (°C) | Point de rosée Indicateur | Hum. rel (%) | Hum. rel. Indicateur | Dir. du vent (10s deg) | Dir. du vent Indicateur | Vit. du vent (km/h) | Vit. du vent Indicateur | Visibilité (km) | Visibilité Indicateur | Pression à la station (kPa) | Pression à la station Indicateur | Hmdx | Hmdx Indicateur | Refroid. éolien | Refroid. éolien Indicateur | Temps
2018-07-01 | 2018 | 7 | 1 | 0:00 | 23.7 | 2018-07-01 | présent | présent | présent | présent | présent | #NAME? | 0 | 0 | 0 | 0 | 0 | 0 |  | 21.4 |  | 87 |  | 14 |  | 8 |  |  |  | 100.85 |  | 32 |  |  |  | ND
2018-07-01 01:00 | 2018 | 7 | 1 | 1:00 | 24 | 2018-07-01 01:00 | présent | présent | présent | présent | présent | #NAME? | 0 | 0 | 0 | 0 | 0 | 0 |  | 21.5 |  | 86 |  | 22 |  | 5 |  |  |  | 100.87 |  | 33 |  |  |  | ND
2018-07-01 02:00 | 2018 | 7 | 1 | 2:00 | 22.9 | 2018-07-01 02:00 | présent | présent | présent | présent | présent | #NAME? | 0 | 0 | 0 | 0 | 0 | 0 |  | 21.3 |  | 91 |  | 0 |  | 1 |  |  |  | 100.93 |  | 32 |  |  |  | ND
2018-07-01 03:00 | 2018 | 7 | 1 | 3:00 | 23.4 | 2018-07-01 03:00 | présent | présent | présent | présent | présent | #NAME? | 0 | 0 | 0 | 0 | 0 | 0 |  | 22.1 |  | 93 |  | 19 |  | 8 |  |  |  | 100.93 |  | 33 |  |  |  | ND
2018-07-01 04:00 | 2018 | 7 | 1 | 4:00 | 23.2 | 2018-07-01 04:00 | présent | présent | présent | présent | présent | #NAME? | 0 | 0 | 0 | 0 | 0 | 0 |  | 22.1 |  | 94 |  | 18 |  | 9 |  |  |  | 100.96 |  | 33 |  |  |  | ND
2018-07-01 05:00 | 2018 | 7 | 1 | 5:00 | 23.1 | 2018-07-01 05:00 | présent | présent | présent | présent | présent | #NAME? | 0 | 0 | 0 | 0 | 0 | 0 |  | 22.2 |  | 94 |  | 27 |  | 4 |  |  |  | 101.01 |  | 33 |  |  |  | ND
2018-07-01 06:00 | 2018 | 7 | 1 | 6:00 | 24.9 | 2018-07-01 06:00 | présent | présent | présent | présent | présent | #NAME? | 0 | 0 | 0 | 0 | 0 | 0 |  | 23.3 |  | 91 |  | 25 |  | 10 |  |  |  | 101.05 |  | 35 |  |  |  | ND
2018-07-01 07:00 | 2018 | 7 | 1 | 7:00 | 26.3 | 2018-07-01 07:00 | présent | présent | présent | présent | présent | #NAME? | 0 | 0 | 0 | 0 | 0 | 0 |  | 23.6 |  | 85 |  | 22 |  | 6 |  |  |  | 101.07 |  | 37 |  |  |  | ND
2018-07-01 08:00 | 2018 | 7 | 1 | 8:00 | 27.6 | 2018-07-01 08:00 | présent | présent | présent | présent | présent | #NAME? | 0 | 0 | 0 | 0 | 0 | 0 |  | 24 |  | 81 |  | 17 |  | 5 |  |  |  | 101.12 |  | 39 |  |  |  | ND
2018-07-01 09:00 | 2018 | 7 | 1 | 9:00 | 28.3 | 2018-07-01 09:00 | présent | présent | présent | présent | présent | #NAME? | 0 | 0 | 0 | 0 | 0 | 0 |  | 23.9 |  | 77 |  | 16 |  | 10 |  |  |  | 101.12 |  | 39 |  |  |  | ND
2018-07-01 10:00 | 2018 | 7 | 1 | 10:00 | 29.3 | 2018-07-01 10:00 | présent | présent | présent | présent | présent | #NAME? | 0 | 0 | 0 | 0 | 0 | 0 |  | 23.2 |  | 70 |  | 19 |  | 8 |  |  |  | 101.11 |  | 40 |  |  |  | ND
2018-07-01 11:00 | 2018 | 7 | 1 | 11:00 | 30.6 | 2018-07-01 11:00 | présent | présent | présent | présent | présent | #NAME? | 0 | 0 | 0 | 0 | 0 | 0 |  | 23.4 |  | 66 |  | 19 |  | 10 |  |  |  | 101.15 |  | 41 |  |  |  | ND
2018-07-01 12:00 | 2018 | 7 | 1 | 12:00 | 31.4 | 2018-07-01 12:00 | présent | présent | présent | présent | présent | #NAME? | 0 | 0 | 0 | 0 | 0 | 0 |  | 22.8 |  | 60 |  | 20 |  | 11 |  |  |  | 101.1 |  | 41 |  |  |  | ND
2018-07-01 13:00 | 2018 | 7 | 1 | 13:00 | 32.2 | 2018-07-01 13:00 | présent | présent | présent | présent | présent | #NAME? | 0 | 0 | 0 | 0 | 0 | 0 |  | 22.2 |  | 56 |  | 18 |  | 11 |  |  |  | 101.04 |  | 42 |  |  |  | ND
2018-07-01 14:00 | 2018 | 7 | 1 | 14:00 | 32.6 | 2018-07-01 14:00 | présent | présent | présent | présent | présent | #NAME? | 0 | 0 | 0 | 0 | 0 | 0 |  | 21.8 |  | 53 |  | 20 |  | 9 |  |  |  | 100.99 |  | 42 |  |  |  | ND
2018-07-01 15:00 | 2018 | 7 | 1 | 15:00 | 33.1 | 2018-07-01 15:00 | présent | présent | présent | présent | présent | #NAME? | 0 | 0 | 0 | 0 | 0 | 0 |  | 21.2 |  | 50 |  | 16 |  | 11 |  |  |  | 100.97 |  | 42 |  |  |  | ND
2018-07-01 16:00 | 2018 | 7 | 1 | 16:00 | 33.2 | 2018-07-01 16:00 | présent | présent | présent | présent | présent | #NAME? | 0 | 0 | 0 | 0 | 0 | 0 |  | 22.7 |  | 54 |  | 17 |  | 9 |  |  |  | 100.94 |  | 43 |  |  |  | ND
2018-07-01 17:00 | 2018 | 7 | 1 | 17:00 | 33.2 | 2018-07-01 17:00 | présent | présent | présent | présent | présent | #NAME? | 0 | 0 | 0 | 0 | 0 | 0 |  | 23.3 |  | 56 |  | 17 |  | 11 |  |  |  | 100.91 |  | 44 |  |  |  | ND
2018-07-01 18:00 | 2018 | 7 | 1 | 18:00 | 32.5 | 2018-07-01 18:00 | présent | présent | présent | présent | présent | #NAME? | 0 | 0 | 0 | 0 | 0 | 0 |  | 24.4 |  | 63 |  | 16 |  | 15 |  |  |  | 100.9 |  | 44 |  |  |  | ND
2018-07-01 19:00 | 2018 | 7 | 1 | 19:00 | 31.5 | 2018-07-01 19:00 | présent | présent | présent | présent | présent | #NAME? | 0 | 0 | 0 | 0 | 0 | 0 |  | 24.1 |  | 65 |  | 15 |  | 15 |  |  |  | 100.88 |  | 43 |  |  |  | ND
2018-07-01 20:00 | 2018 | 7 | 1 | 20:00 | 30.3 | 2018-07-01 20:00 | présent | présent | présent | présent | présent | #NAME? | 0 | 0 | 0 | 0 | 0 | 0 |  | 23.9 |  | 69 |  | 15 |  | 10 |  |  |  | 100.88 |  | 41 |  |  |  | ND
2018-07-01 21:00 | 2018 | 7 | 1 | 21:00 | 30.2 | 2018-07-01 21:00 | présent | présent | présent | présent | présent | #NAME? | 0 | 0 | 0 | 0 | 0 | 0 |  | 24.1 |  | 70 |  | 17 |  | 6 |  |  |  | 100.97 |  | 42 |  |  |  | ND
2018-07-01 22:00 | 2018 | 7 | 1 | 22:00 | 29.9 | 2018-07-01 22:00 | présent | présent | présent | présent | présent | #NAME? | 0 | 0 | 0 | 0 | 0 | 0 |  | 23.9 |  | 70 |  | 24 |  | 7 |  |  |  | 101.02 |  | 41 |  |  |  | ND
2018-07-01 23:00 | 2018 | 7 | 1 | 23:00 | 29.8 | 2018-07-01 23:00 | présent | présent | présent | présent | présent | #NAME? | 0 | 0 | 0 | 0 | 0 | 0 |  | 23.2 |  | 68 |  | 23 |  | 9 |  |  |  | 100.99 |  | 40 |  |  |  | ND
2018-07-02 | 2018 | 7 | 2 | 0:00 | 27 | 2018-07-02 | présent | présent | présent | présent | présent | #NAME? | 0 | 0 | 0 | 0 | 0 | 0 |  | 23.7 |  | 82 |  | 18 |  | 9 |  |  |  | 100.98 |  | 38 |  |  |  | ND
2018-07-02 01:00 | 2018 | 7 | 2 | 1:00 | 26.4 | 2018-07-02 01:00 | présent | présent | présent | présent | présent | #NAME? | 0 | 0 | 0 | 0 | 0 | 0 |  | 23.3 |  | 83 |  | 24 |  | 4 |  |  |  | 101.04 |  | 37 |  |  |  | ND
2018-07-02 02:00 | 2018 | 7 | 2 | 2:00 | 25.1 | 2018-07-02 02:00 | présent | présent | présent | présent | présent | #NAME? | 0 | 0 | 0 | 0 | 0 | 0 |  | 23.4 |  | 90 |  | 35 |  | 2 |  |  |  | 101.03 |  | 36 |  |  |  | ND
2018-07-02 03:00 | 2018 | 7 | 2 | 3:00 | 25.2 | 2018-07-02 03:00 | présent | présent | présent | présent | présent | #NAME? | 0 | 0 | 0 | 0 | 0 | 0 |  | 22.4 |  | 84 |  | 6 |  | 5 |  |  |  | 101 |  | 35 |  |  |  | ND
2018-07-02 04:00 | 2018 | 7 | 2 | 4:00 | 24.9 | 2018-07-02 04:00 | présent | présent | présent | présent | présent | #NAME? | 0 | 0 | 0 | 0 | 0 | 0 |  | 22.8 |  | 88 |  | 12 |  | 9 |  |  |  | 100.98 |  | 35 |  |  |  | ND
2018-07-02 05:00 | 2018 | 7 | 2 | 5:00 | 25 | 2018-07-02 05:00 | présent | présent | présent | présent | présent | #NAME? | 0 | 0 | 0 | 0 | 0 | 0 |  | 22.9 |  | 88 |  | 16 |  | 2 |  |  |  | 101 |  | 35 |  |  |  | ND
2018-07-02 06:00 | 2018 | 7 | 2 | 6:00 | 26.7 | 2018-07-02 06:00 | présent | présent | présent | présent | présent | #NAME? | 0 | 0 | 0 | 0 | 0 | 0 |  | 23.5 |  | 82 |  | 8 |  | 1 |  |  |  | 100.99 |  | 37 |  |  |  | ND
2018-07-02 07:00 | 2018 | 7 | 2 | 7:00 | 28.3 | 2018-07-02 07:00 | présent | présent | présent | présent | présent | #NAME? | 0 | 0 | 0 | 0 | 0 | 0 |  | 23.7 |  | 76 |  | 23 |  | 6 |  |  |  | 101.02 |  | 39 |  |  |  | ND
2018-07-02 08:00 | 2018 | 7 | 2 | 8:00 | 28.8 | 2018-07-02 08:00 | présent | présent | présent | présent | présent | #NAME? | 0 | 0 | 0 | 0 | 0 | 0 |  | 22.6 |  | 69 |  | 23 |  | 12 |  |  |  | 101.03 |  | 39 |  |  |  | ND
2018-07-02 09:00 | 2018 | 7 | 2 | 9:00 | 29.6 | 2018-07-02 09:00 | présent | présent | présent | présent | présent | #NAME? | 0 | 0 | 0 | 0 | 0 | 0 |  | 22.2 |  | 65 |  | 21 |  | 12 |  |  |  | 101.03 |  | 39 |  |  |  | ND
2018-07-02 10:00 | 2018 | 7 | 2 | 10:00 | 30.8 | 2018-07-02 10:00 | présent | présent | présent | présent | présent | #NAME? | 0 | 0 | 0 | 0 | 0 | 0 |  | 22.8 |  | 63 |  | 21 |  | 15 |  |  |  | 101.01 |  | 41 |  |  |  | ND
2018-07-02 11:00 | 2018 | 7 | 2 | 11:00 | 32 | 2018-07-02 11:00 | présent | présent | présent | présent | présent | #NAME? | 0 | 0 | 0 | 0 | 0 | 0 |  | 22.9 |  | 59 |  | 21 |  | 14 |  |  |  | 100.99 |  | 42 |  |  |  | ND
2018-07-02 12:00 | 2018 | 7 | 2 | 12:00 | 33.8 | 2018-07-02 12:00 | présent | présent | présent | présent | présent | #NAME? | 0 | 0 | 0 | 0 | 0 | 0 |  | 20.4 |  | 46 |  | 21 |  | 17 |  |  |  | 100.95 |  | 42 |  |  |  | ND
2018-07-02 13:00 | 2018 | 7 | 2 | 13:00 | 35.1 | 2018-07-02 13:00 | présent | présent | présent | présent | présent | #NAME? | 0 | 0 | 0 | 0 | 0 | 0 |  | 19.7 |  | 41 |  | 22 |  | 17 |  |  |  | 100.91 |  | 42 |  |  |  | ND
2018-07-02 14:00 | 2018 | 7 | 2 | 14:00 | 35 | 2018-07-02 14:00 | présent | présent | présent | présent | présent | #NAME? | 0 | 0 | 0 | 0 | 0 | 0 |  | 20.1 |  | 42 |  | 23 |  | 17 |  |  |  | 100.84 |  | 43 |  |  |  | ND
2018-07-02 15:00 | 2018 | 7 | 2 | 15:00 | 35 | 2018-07-02 15:00 | présent | présent | présent | présent | présent | #NAME? | 0 | 0 | 0 | 0 | 0 | 0 |  | 20.1 |  | 42 |  | 23 |  | 18 |  |  |  | 100.81 |  | 43 |  |  |  | ND
2018-07-02 16:00 | 2018 | 7 | 2 | 16:00 | 34.6 | 2018-07-02 16:00 | présent | présent | présent | présent | présent | #NAME? | 0 | 0 | 0 | 0 | 0 | 0 |  | 20 |  | 43 |  | 24 |  | 22 |  |  |  | 100.83 |  | 42 |  |  |  | ND
2018-07-02 17:00 | 2018 | 7 | 2 | 17:00 | 31.6 | 2018-07-02 17:00 | présent | présent | présent | présent | présent | #NAME? | 0 | 0 | 0 | 0 | 0 | 0 |  | 17.3 |  | 42 |  | 26 |  | 29 |  |  |  | 100.89 |  | 37 |  |  |  | ND
2018-07-02 18:00 | 2018 | 7 | 2 | 18:00 | 30.5 | 2018-07-02 18:00 | présent | présent | présent | présent | présent | #NAME? | 0 | 0 | 0 | 0 | 0 | 0 |  | 19.5 |  | 52 |  | 29 |  | 11 |  |  |  | 100.89 |  | 38 |  |  |  | ND
2018-07-02 19:00 | 2018 | 7 | 2 | 19:00 | 30.1 | 2018-07-02 19:00 | présent | présent | présent | présent | présent | #NAME? | 0 | 0 | 0 | 0 | 0 | 0 |  | 19.6 |  | 53 |  | 27 |  | 10 |  |  |  | 100.89 |  | 37 |  |  |  | ND
2018-07-02 20:00 | 2018 | 7 | 2 | 20:00 | 28.6 | 2018-07-02 20:00 | présent | présent | présent | présent | présent | #NAME? | 0 | 0 | 0 | 0 | 0 | 0 |  | 20.1 |  | 60 |  | 26 |  | 7 |  |  |  | 100.95 |  | 36 |  |  |  | ND
2018-07-02 21:00 | 2018 | 7 | 2 | 21:00 | 28.4 | 2018-07-02 21:00 | présent | présent | présent | présent | présent | #NAME? | 0 | 0 | 0 | 0 | 0 | 0 |  | 20.9 |  | 64 |  | 26 |  | 6 |  |  |  | 101.04 |  | 37 |  |  |  | ND
2018-07-02 22:00 | 2018 | 7 | 2 | 22:00 | 28.3 | 2018-07-02 22:00 | présent | présent | présent | présent | présent | #NAME? | 0 | 0 | 0 | 0 | 0 | 0 |  | 21.9 |  | 69 |  | 23 |  | 16 |  |  |  | 101.12 |  | 38 |  |  |  | ND
2018-07-02 23:00 | 2018 | 7 | 2 | 23:00 | 28 | 2018-07-02 23:00 | présent | présent | présent | présent | présent | #NAME? | 0 | 0 | 0 | 0 | 0 | 0 |  | 21.4 |  | 68 |  | 23 |  | 19 |  |  |  | 101.17 |  | 37 |  |  |  | ND
2018-07-03 | 2018 | 7 | 3 | 0:00 | 27.2 | 2018-07-03 | présent | présent | présent | présent | présent | #NAME? | 0 | 0 | 0 | 0 | 0 | 0 |  | 21.4 |  | 71 |  | 24 |  | 14 |  |  |  | 101.19 |  | 36 |  |  |  | ND
2018-07-03 01:00 | 2018 | 7 | 3 | 1:00 | 26.3 | 2018-07-03 01:00 | présent | présent | présent | présent | présent | #NAME? | 0 | 0 | 0 | 0 | 0 | 0 |  | 21.4 |  | 74 |  | 23 |  | 12 |  |  |  | 101.23 |  | 35 |  |  |  | ND
2018-07-03 02:00 | 2018 | 7 | 3 | 2:00 | 26.2 | 2018-07-03 02:00 | présent | présent | présent | présent | présent | #NAME? | 0 | 0 | 0 | 0 | 0 | 0 |  | 21.8 |  | 77 |  | 26 |  | 12 |  |  |  | 101.28 |  | 35 |  |  |  | ND
2018-07-03 03:00 | 2018 | 7 | 3 | 3:00 | 24.9 | 2018-07-03 03:00 | présent | présent | présent | présent | présent | #NAME? | 0 | 0 | 0 | 0 | 0 | 0 |  | 21.4 |  | 81 |  | 22 |  | 6 |  |  |  | 101.34 |  | 34 |  |  |  | ND
2018-07-03 04:00 | 2018 | 7 | 3 | 4:00 | 24.5 | 2018-07-03 04:00 | présent | présent | présent | présent | présent | #NAME? | 0 | 0 | 0 | 0 | 0 | 0 |  | 21.6 |  | 84 |  | 24 |  | 7 |  |  |  | 101.4 |  | 33 |  |  |  | ND
2018-07-03 05:00 | 2018 | 7 | 3 | 5:00 | 24.1 | 2018-07-03 05:00 | présent | présent | présent | présent | présent | #NAME? | 0 | 0 | 0 | 0 | 0 | 0 |  | 21.1 |  | 84 |  | 24 |  | 8 |  |  |  | 101.48 |  | 33 |  |  |  | ND
2018-07-03 06:00 | 2018 | 7 | 3 | 6:00 | 24.5 | 2018-07-03 06:00 | présent | présent | présent | présent | présent | #NAME? | 0 | 0 | 0 | 0 | 0 | 0 |  | 20.6 |  | 79 |  | 27 |  | 12 |  |  |  | 101.58 |  | 33 |  |  |  | ND
2018-07-03 07:00 | 2018 | 7 | 3 | 7:00 | 25.4 | 2018-07-03 07:00 | présent | présent | présent | présent | présent | #NAME? | 0 | 0 | 0 | 0 | 0 | 0 |  | 20.5 |  | 74 |  | 26 |  | 10 |  |  |  | 101.64 |  | 33 |  |  |  | ND
2018-07-03 08:00 | 2018 | 7 | 3 | 8:00 | 26.1 | 2018-07-03 08:00 | présent | présent | présent | présent | présent | #NAME? | 0 | 0 | 0 | 0 | 0 | 0 |  | 20.1 |  | 69 |  | 22 |  | 11 |  |  |  | 101.68 |  | 34 |  |  |  | ND
2018-07-03 09:00 | 2018 | 7 | 3 | 9:00 | 27.1 | 2018-07-03 09:00 | présent | présent | présent | présent | présent | #NAME? | 0 | 0 | 0 | 0 | 0 | 0 |  | 20.2 |  | 66 |  | 22 |  | 12 |  |  |  | 101.7 |  | 35 |  |  |  | ND
2018-07-03 10:00 | 2018 | 7 | 3 | 10:00 | 28.7 | 2018-07-03 10:00 | présent | présent | présent | présent | présent | #NAME? | 0 | 0 | 0 | 0 | 0 | 0 |  | 19.9 |  | 59 |  | 21 |  | 13 |  |  |  | 101.74 |  | 36 |  |  |  | ND
2018-07-03 11:00 | 2018 | 7 | 3 | 11:00 | 30 | 2018-07-03 11:00 | présent | présent | présent | présent | présent | #NAME? | 0 | 0 | 0 | 0 | 0 | 0 |  | 18.7 |  | 51 |  | 20 |  | 15 |  |  |  | 101.77 |  | 37 |  |  |  | ND
2018-07-03 12:00 | 2018 | 7 | 3 | 12:00 | 30.5 | 2018-07-03 12:00 | présent | présent | présent | présent | présent | #NAME? | 0 | 0 | 0 | 0 | 0 | 0 |  | 17.3 |  | 45 |  | 21 |  | 16 |  |  |  | 101.77 |  | 36 |  |  |  | ND
2018-07-03 13:00 | 2018 | 7 | 3 | 13:00 | 31.6 | 2018-07-03 13:00 | présent | présent | présent | présent | présent | #NAME? | 0 | 0 | 0 | 0 | 0 | 0 |  | 14.5 |  | 35 |  | 26 |  | 16 |  |  |  | 101.76 |  | 35 |  |  |  | ND
2018-07-03 14:00 | 2018 | 7 | 3 | 14:00 | 32.2 | 2018-07-03 14:00 | présent | présent | présent | présent | présent | #NAME? | 0 | 0 | 0 | 0 | 0 | 0 |  | 14.2 |  | 34 |  | 27 |  | 16 |  |  |  | 101.74 |  | 36 |  |  |  | ND
2018-07-03 15:00 | 2018 | 7 | 3 | 15:00 | 31.9 | 2018-07-03 15:00 | présent | présent | présent | présent | présent | #NAME? | 0 | 0 | 0 | 0 | 0 | 0 |  | 13.6 |  | 33 |  | 27 |  | 19 |  |  |  | 101.74 |  | 35 |  |  |  | ND
2018-07-03 16:00 | 2018 | 7 | 3 | 16:00 | 32 | 2018-07-03 16:00 | présent | présent | présent | présent | présent | #NAME? | 0 | 0 | 0 | 0 | 0 | 0 |  | 13.7 |  | 33 |  | 27 |  | 20 |  |  |  | 101.78 |  | 35 |  |  |  | ND
2018-07-03 17:00 | 2018 | 7 | 3 | 17:00 | 32.2 | 2018-07-03 17:00 | présent | présent | présent | présent | présent | #NAME? | 0 | 0 | 0 | 0 | 0 | 0 |  | 13.4 |  | 32 |  | 27 |  | 19 |  |  |  | 101.78 |  | 35 |  |  |  | ND
2018-07-03 18:00 | 2018 | 7 | 3 | 18:00 | 31.6 | 2018-07-03 18:00 | présent | présent | présent | présent | présent | #NAME? | 0 | 0 | 0 | 0 | 0 | 0 |  | 12.3 |  | 31 |  | 27 |  | 17 |  |  |  | 101.81 |  | 34 |  |  |  | ND
2018-07-03 19:00 | 2018 | 7 | 3 | 19:00 | 29.2 | 2018-07-03 19:00 | présent | présent | présent | présent | présent | #NAME? | 0 | 0 | 0 | 0 | 0 | 0 |  | 13.7 |  | 39 |  | 29 |  | 11 |  |  |  | 101.82 |  | 32 |  |  |  | ND
2018-07-03 20:00 | 2018 | 7 | 3 | 20:00 | 27.6 | 2018-07-03 20:00 | présent | présent | présent | présent | présent | #NAME? | 0 | 0 | 0 | 0 | 0 | 0 |  | 13.7 |  | 42 |  | 28 |  | 8 |  |  |  | 101.85 |  | 31 |  |  |  | ND
2018-07-03 21:00 | 2018 | 7 | 3 | 21:00 | 25.9 | 2018-07-03 21:00 | présent | présent | présent | présent | présent | #NAME? | 0 | 0 | 0 | 0 | 0 | 0 |  | 14.6 |  | 50 |  | 30 |  | 7 |  |  |  | 101.92 |  | 30 |  |  |  | ND
2018-07-03 22:00 | 2018 | 7 | 3 | 22:00 | 26.2 | 2018-07-03 22:00 | présent | présent | présent | présent | présent | #NAME? | 0 | 0 | 0 | 0 | 0 | 0 |  | 14.9 |  | 50 |  | 27 |  | 5 |  |  |  | 101.92 |  | 30 |  |  |  | ND
2018-07-03 23:00 | 2018 | 7 | 3 | 23:00 | 25 | 2018-07-03 23:00 | présent | présent | présent | présent | présent | #NAME? | 0 | 0 | 0 | 0 | 0 | 0 |  | 17.6 |  | 63 |  | 19 |  | 5 |  |  |  | 101.95 |  | 31 |  |  |  | ND
2018-07-04 | 2018 | 7 | 4 | 0:00 | 24.5 | 2018-07-04 | présent | présent | présent | présent | présent | #NAME? | 0 | 0 | 0 | 0 | 0 | 0 |  | 17.6 |  | 65 |  | 24 |  | 5 |  |  |  | 101.95 |  | 30 |  |  |  | ND
2018-07-04 01:00 | 2018 | 7 | 4 | 1:00 | 22.6 | 2018-07-04 01:00 | présent | présent | présent | présent | présent | #NAME? | 0 | 0 | 0 | 0 | 0 | 0 |  | 18 |  | 75 |  | 24 |  | 4 |  |  |  | 101.96 |  | 29 |  |  |  | ND
2018-07-04 02:00 | 2018 | 7 | 4 | 2:00 | 22.2 | 2018-07-04 02:00 | présent | présent | présent | présent | présent | #NAME? | 0 | 0 | 0 | 0 | 0 | 0 |  | 18.3 |  | 78 |  | 20 |  | 6 |  |  |  | 101.98 |  | 28 |  |  |  | ND
2018-07-04 03:00 | 2018 | 7 | 4 | 3:00 | 20.6 | 2018-07-04 03:00 | présent | présent | présent | présent | présent | #NAME? | 0 | 0 | 0 | 0 | 0 | 0 |  | 17.7 |  | 83 |  | 26 |  | 4 |  |  |  | 102 |  | 26 |  |  |  | ND
2018-07-04 04:00 | 2018 | 7 | 4 | 4:00 | 20.5 | 2018-07-04 04:00 | présent | présent | présent | présent | présent | #NAME? | 0 | 0 | 0 | 0 | 0 | 0 |  | 17.8 |  | 85 |  | 24 |  | 2 |  |  |  | 102.02 |  | 26 |  |  |  | ND
2018-07-04 05:00 | 2018 | 7 | 4 | 5:00 | 22.2 | 2018-07-04 05:00 | présent | présent | présent | présent | présent | #NAME? | 0 | 0 | 0 | 0 | 0 | 0 |  | 18.9 |  | 81 |  | 22 |  | 6 |  |  |  | 102.08 |  | 29 |  |  |  | ND
2018-07-04 06:00 | 2018 | 7 | 4 | 6:00 | 23 | 2018-07-04 06:00 | présent | présent | présent | présent | présent | #NAME? | 0 | 0 | 0 | 0 | 0 | 0 |  | 18.2 |  | 74 |  | 22 |  | 10 |  |  |  | 102.13 |  | 29 |  |  |  | ND
2018-07-04 07:00 | 2018 | 7 | 4 | 7:00 | 24.6 | 2018-07-04 07:00 | présent | présent | présent | présent | présent | #NAME? | 0 | 0 | 0 | 0 | 0 | 0 |  | 18.7 |  | 70 |  | 23 |  | 6 |  |  |  | 102.18 |  | 31 |  |  |  | ND
2018-07-04 08:00 | 2018 | 7 | 4 | 8:00 | 25.6 | 2018-07-04 08:00 | présent | présent | présent | présent | présent | #NAME? | 0 | 0 | 0 | 0 | 0 | 0 |  | 18.8 |  | 66 |  | 19 |  | 14 |  |  |  | 102.21 |  | 32 |  |  |  | ND
2018-07-04 09:00 | 2018 | 7 | 4 | 9:00 | 27.6 | 2018-07-04 09:00 | présent | présent | présent | présent | présent | #NAME? | 0 | 0 | 0 | 0 | 0 | 0 |  | 19.1 |  | 60 |  | 20 |  | 10 |  |  |  | 102.2 |  | 34 |  |  |  | ND
2018-07-04 10:00 | 2018 | 7 | 4 | 10:00 | 29.3 | 2018-07-04 10:00 | présent | présent | présent | présent | présent | #NAME? | 0 | 0 | 0 | 0 | 0 | 0 |  | 18.4 |  | 52 |  | 19 |  | 13 |  |  |  | 102.19 |  | 36 |  |  |  | ND
2018-07-04 11:00 | 2018 | 7 | 4 | 11:00 | 31.2 | 2018-07-04 11:00 | présent | présent | présent | présent | présent | #NAME? | 0 | 0 | 0 | 0 | 0 | 0 |  | 17.5 |  | 44 |  | 21 |  | 10 |  |  |  | 102.18 |  | 37 |  |  |  | ND
2018-07-04 12:00 | 2018 | 7 | 4 | 12:00 | 32.2 | 2018-07-04 12:00 | présent | présent | présent | présent | présent | #NAME? | 0 | 0 | 0 | 0 | 0 | 0 |  | 16.4 |  | 39 |  | 20 |  | 16 |  |  |  | 102.11 |  | 37 |  |  |  | ND
2018-07-04 13:00 | 2018 | 7 | 4 | 13:00 | 32.8 | 2018-07-04 13:00 | présent | présent | présent | présent | présent | #NAME? | 0 | 0 | 0 | 0 | 0 | 0 |  | 14.1 |  | 32 |  | 21 |  | 12 |  |  |  | 102.07 |  | 36 |  |  |  | ND
2018-07-04 14:00 | 2018 | 7 | 4 | 14:00 | 33.2 | 2018-07-04 14:00 | présent | présent | présent | présent | présent | #NAME? | 0 | 0 | 0 | 0 | 0 | 0 |  | 15.5 |  | 35 |  | 25 |  | 12 |  |  |  | 102.02 |  | 37 |  |  |  | ND
2018-07-04 15:00 | 2018 | 7 | 4 | 15:00 | 33.8 | 2018-07-04 15:00 | présent | présent | présent | présent | présent | #NAME? | 0 | 0 | 0 | 0 | 0 | 0 |  | 15.6 |  | 34 |  | 22 |  | 9 |  |  |  | 101.95 |  | 38 |  |  |  | ND
2018-07-04 16:00 | 2018 | 7 | 4 | 16:00 | 33.8 | 2018-07-04 16:00 | présent | présent | présent | présent | présent | #NAME? | 0 | 0 | 0 | 0 | 0 | 0 |  | 14.8 |  | 32 |  | 23 |  | 9 |  |  |  | 101.87 |  | 38 |  |  |  | ND
2018-07-04 17:00 | 2018 | 7 | 4 | 17:00 | 33.6 | 2018-07-04 17:00 | présent | présent | présent | présent | présent | #NAME? | 0 | 0 | 0 | 0 | 0 | 0 |  | 14.7 |  | 32 |  | 17 |  | 7 |  |  |  | 101.87 |  | 37 |  |  |  | ND
2018-07-04 18:00 | 2018 | 7 | 4 | 18:00 | 33.3 | 2018-07-04 18:00 | présent | présent | présent | présent | présent | #NAME? | 0 | 0 | 0 | 0 | 0 | 0 |  | 14.8 |  | 33 |  | 21 |  | 7 |  |  |  | 101.9 |  | 37 |  |  |  | ND
2018-07-04 19:00 | 2018 | 7 | 4 | 19:00 | 32.3 | 2018-07-04 19:00 | présent | présent | présent | présent | présent | #NAME? | 0 | 0 | 0 | 0 | 0 | 0 |  | 15.1 |  | 36 |  | 16 |  | 13 |  |  |  | 101.89 |  | 36 |  |  |  | ND
2018-07-04 20:00 | 2018 | 7 | 4 | 20:00 | 31.1 | 2018-07-04 20:00 | présent | présent | présent | présent | présent | #NAME? | 0 | 0 | 0 | 0 | 0 | 0 |  | 15.7 |  | 39 |  | 17 |  | 10 |  |  |  | 101.88 |  | 36 |  |  |  | ND
2018-07-04 21:00 | 2018 | 7 | 4 | 21:00 | 29.8 | 2018-07-04 21:00 | présent | présent | présent | présent | présent | #NAME? | 0 | 0 | 0 | 0 | 0 | 0 |  | 16.7 |  | 45 |  | 16 |  | 6 |  |  |  | 101.92 |  | 35 |  |  |  | ND
2018-07-04 22:00 | 2018 | 7 | 4 | 22:00 | 28.7 | 2018-07-04 22:00 | présent | présent | présent | présent | présent | #NAME? | 0 | 0 | 0 | 0 | 0 | 0 |  | 17.8 |  | 52 |  | 15 |  | 4 |  |  |  | 101.92 |  | 35 |  |  |  | ND
2018-07-04 23:00 | 2018 | 7 | 4 | 23:00 | 27.6 | 2018-07-04 23:00 | présent | présent | présent | présent | présent | #NAME? | 0 | 0 | 0 | 0 | 0 | 0 |  | 18.3 |  | 57 |  | 15 |  | 5 |  |  |  | 101.9 |  | 34 |  |  |  | ND
2018-07-05 | 2018 | 7 | 5 | 0:00 | 26.1 | 2018-07-05 | présent | présent | présent | présent | présent | #NAME? | 0 | 0 | 0 | 0 | 0 | 0 |  | 19 |  | 65 |  | 16 |  | 8 |  |  |  | 101.87 |  | 33 |  |  |  | ND
2018-07-05 01:00 | 2018 | 7 | 5 | 1:00 | 26.2 | 2018-07-05 01:00 | présent | présent | présent | présent | présent | #NAME? | 0 | 0 | 0 | 0 | 0 | 0 |  | 19.1 |  | 65 |  | 18 |  | 5 |  |  |  | 101.85 |  | 33 |  |  |  | ND
2018-07-05 02:00 | 2018 | 7 | 5 | 2:00 | 24.5 | 2018-07-05 02:00 | présent | présent | présent | présent | présent | #NAME? | 0 | 0 | 0 | 0 | 0 | 0 |  | 20.2 |  | 77 |  | 21 |  | 2 |  |  |  | 101.85 |  | 32 |  |  |  | ND
2018-07-05 03:00 | 2018 | 7 | 5 | 3:00 | 23.8 | 2018-07-05 03:00 | présent | présent | présent | présent | présent | #NAME? | 0 | 0 | 0 | 0 | 0 | 0 |  | 20.2 |  | 80 |  | 17 |  | 5 |  |  |  | 101.8 |  | 32 |  |  |  | ND
2018-07-05 04:00 | 2018 | 7 | 5 | 4:00 | 22.9 | 2018-07-05 04:00 | présent | présent | présent | présent | présent | #NAME? | 0 | 0 | 0 | 0 | 0 | 0 |  | 20.9 |  | 88 |  | 28 |  | 3 |  |  |  | 101.8 |  | 31 |  |  |  | ND
2018-07-05 05:00 | 2018 | 7 | 5 | 5:00 | 23.5 | 2018-07-05 05:00 | présent | présent | présent | présent | présent | #NAME? | 0 | 0 | 0 | 0 | 0 | 0 |  | 20.6 |  | 84 |  | 16 |  | 8 |  |  |  | 101.84 |  | 32 |  |  |  | ND
2018-07-05 06:00 | 2018 | 7 | 5 | 6:00 | 25 | 2018-07-05 06:00 | présent | présent | présent | présent | présent | #NAME? | 0 | 0 | 0 | 0 | 0 | 0 |  | 20.6 |  | 77 |  | 21 |  | 5 |  |  |  | 101.84 |  | 33 |  |  |  | ND
2018-07-05 07:00 | 2018 | 7 | 5 | 7:00 | 27.3 | 2018-07-05 07:00 | présent | présent | présent | présent | présent | #NAME? | 0 | 0 | 0 | 0 | 0 | 0 |  | 20.9 |  | 68 |  | 25 |  | 14 |  |  |  | 101.86 |  | 36 |  |  |  | ND
2018-07-05 08:00 | 2018 | 7 | 5 | 8:00 | 28.5 | 2018-07-05 08:00 | présent | présent | présent | présent | présent | #NAME? | 0 | 0 | 0 | 0 | 0 | 0 |  | 21.3 |  | 65 |  | 23 |  | 15 |  |  |  | 101.83 |  | 37 |  |  |  | ND
2018-07-05 09:00 | 2018 | 7 | 5 | 9:00 | 28.8 | 2018-07-05 09:00 | présent | présent | présent | présent | présent | #NAME? | 0 | 0 | 0 | 0 | 0 | 0 |  | 21.7 |  | 66 |  | 21 |  | 16 |  |  |  | 101.78 |  | 38 |  |  |  | ND
2018-07-05 10:00 | 2018 | 7 | 5 | 10:00 | 29.9 | 2018-07-05 10:00 | présent | présent | présent | présent | présent | #NAME? | 0 | 0 | 0 | 0 | 0 | 0 |  | 22 |  | 63 |  | 20 |  | 20 |  |  |  | 101.73 |  | 39 |  |  |  | ND
2018-07-05 11:00 | 2018 | 7 | 5 | 11:00 | 30.8 | 2018-07-05 11:00 | présent | présent | présent | présent | présent | #NAME? | 0 | 0 | 0 | 0 | 0 | 0 |  | 22.2 |  | 60 |  | 20 |  | 18 |  |  |  | 101.65 |  | 40 |  |  |  | ND
2018-07-05 12:00 | 2018 | 7 | 5 | 12:00 | 31.7 | 2018-07-05 12:00 | présent | présent | présent | présent | présent | #NAME? | 0 | 0 | 0 | 0 | 0 | 0 |  | 22.6 |  | 59 |  | 22 |  | 13 |  |  |  | 101.55 |  | 42 |  |  |  | ND
2018-07-05 13:00 | 2018 | 7 | 5 | 13:00 | 33.2 | 2018-07-05 13:00 | présent | présent | présent | présent | présent | #NAME? | 0 | 0 | 0 | 0 | 0 | 0 |  | 21.5 |  | 51 |  | 21 |  | 17 |  |  |  | 101.46 |  | 42 |  |  |  | ND
2018-07-05 14:00 | 2018 | 7 | 5 | 14:00 | 34 | 2018-07-05 14:00 | présent | présent | présent | présent | présent | #NAME? | 0 | 0 | 0 | 0 | 0 | 0 |  | 20.3 |  | 45 |  | 23 |  | 17 |  |  |  | 101.37 |  | 42 |  |  |  | ND
2018-07-05 15:00 | 2018 | 7 | 5 | 15:00 | 34 | 2018-07-05 15:00 | présent | présent | présent | présent | présent | #NAME? | 0 | 0 | 0 | 0 | 0 | 0 |  | 20.4 |  | 45 |  | 23 |  | 17 |  |  |  | 101.28 |  | 42 |  |  |  | ND
2018-07-05 16:00 | 2018 | 7 | 5 | 16:00 | 33.6 | 2018-07-05 16:00 | présent | présent | présent | présent | présent | #NAME? | 0 | 0 | 0 | 0 | 0 | 0 |  | 20.3 |  | 46 |  | 22 |  | 16 |  |  |  | 101.15 |  | 41 |  |  |  | ND
2018-07-05 17:00 | 2018 | 7 | 5 | 17:00 | 33.7 | 2018-07-05 17:00 | présent | présent | présent | présent | présent | #NAME? | 0 | 0 | 0 | 0 | 0 | 0 |  | 20.6 |  | 46 |  | 21 |  | 22 |  |  |  | 101.02 |  | 42 |  |  |  | ND
2018-07-05 18:00 | 2018 | 7 | 5 | 18:00 | 32.8 | 2018-07-05 18:00 | présent | présent | présent | présent | présent | #NAME? | 0 | 0 | 0 | 0 | 0 | 0 |  | 21 |  | 50 |  | 23 |  | 16 |  |  |  | 100.96 |  | 41 |  |  |  | ND
2018-07-05 19:00 | 2018 | 7 | 5 | 19:00 | 31.8 | 2018-07-05 19:00 | présent | présent | présent | présent | présent | #NAME? | 0 | 0 | 0 | 0 | 0 | 0 |  | 21.8 |  | 55 |  | 23 |  | 15 |  |  |  | 100.96 |  | 41 |  |  |  | ND
2018-07-05 20:00 | 2018 | 7 | 5 | 20:00 | 30.8 | 2018-07-05 20:00 | présent | présent | présent | présent | présent | #NAME? | 0 | 0 | 0 | 0 | 0 | 0 |  | 22.1 |  | 60 |  | 23 |  | 16 |  |  |  | 100.91 |  | 40 |  |  |  | ND
2018-07-05 21:00 | 2018 | 7 | 5 | 21:00 | 29.6 | 2018-07-05 21:00 | présent | présent | présent | présent | présent | #NAME? | 0 | 0 | 0 | 0 | 0 | 0 |  | 22 |  | 64 |  | 22 |  | 15 |  |  |  | 100.9 |  | 39 |  |  |  | ND
2018-07-05 22:00 | 2018 | 7 | 5 | 22:00 | 29.6 | 2018-07-05 22:00 | présent | présent | présent | présent | présent | #NAME? | 0 | 0 | 0 | 0 | 0 | 0 |  | 21.9 |  | 63 |  | 25 |  | 24 |  |  |  | 100.87 |  | 39 |  |  |  | ND
2018-07-05 23:00 | 2018 | 7 | 5 | 23:00 | 28.4 | 2018-07-05 23:00 | présent | présent | présent | présent | présent | #NAME? | 0 | 0 | 0 | 0 | 0 | 0 |  | 22.1 |  | 69 |  | 22 |  | 15 |  |  |  | 100.79 |  | 38 |  |  |  | ND
2018-07-06 | 2018 | 7 | 6 | 0:00 | 28.2 | 2018-07-06 | présent | présent | présent | présent | présent | #NAME? | 0 | 0 | 0 | 0 | 0 | 0 |  | 22.1 |  | 70 |  | 25 |  | 17 |  |  |  | 100.73 |  | 38 |  |  |  | ND
2018-07-06 01:00 | 2018 | 7 | 6 | 1:00 | 27.6 | 2018-07-06 01:00 | présent | présent | présent | présent | présent | #NAME? | 0 | 0 | 0 | 0 | 0 | 0 |  | 22.3 |  | 73 |  | 23 |  | 24 |  |  |  | 100.64 |  | 37 |  |  |  | ND
2018-07-06 02:00 | 2018 | 7 | 6 | 2:00 | 27.2 | 2018-07-06 02:00 | présent | présent | présent | présent | présent | #NAME? | 0 | 0 | 0 | 0 | 0 | 0 |  | 22 |  | 74 |  | 24 |  | 19 |  |  |  | 100.59 |  | 37 |  |  |  | ND
2018-07-06 03:00 | 2018 | 7 | 6 | 3:00 | 27 | 2018-07-06 03:00 | présent | présent | présent | présent | présent | #NAME? | 0 | 0 | 0 | 0 | 0 | 0 |  | 21.9 |  | 74 |  | 24 |  | 17 |  |  |  | 100.58 |  | 36 |  |  |  | ND
2018-07-06 04:00 | 2018 | 7 | 6 | 4:00 | 25.4 | 2018-07-06 04:00 | présent | présent | présent | présent | présent | #NAME? | 0 | 0 | 0 | 0 | 0 | 0 |  | 21.8 |  | 80 |  | 28 |  | 22 |  |  |  | 100.6 |  | 35 |  |  |  | ND
2018-07-06 05:00 | 2018 | 7 | 6 | 5:00 | 24.6 | 2018-07-06 05:00 | présent | présent | présent | présent | présent | #NAME? | 0 | 0 | 0 | 0 | 0 | 0 |  | 20.6 |  | 78 |  | 30 |  | 24 |  |  |  | 100.67 |  | 33 |  |  |  | ND
2018-07-06 06:00 | 2018 | 7 | 6 | 6:00 | 23 | 2018-07-06 06:00 | présent | présent | présent | présent | présent | #NAME? | 0 | 0 | 0 | 0 | 0 | 0 |  | 18.4 |  | 75 |  | 30 |  | 27 |  |  |  | 100.79 |  | 29 |  |  |  | ND
2018-07-06 07:00 | 2018 | 7 | 6 | 7:00 | 23.4 | 2018-07-06 07:00 | présent | présent | présent | présent | présent | #NAME? | 0 | 0 | 0 | 0 | 0 | 0 |  | 17.4 |  | 69 |  | 30 |  | 25 |  |  |  | 100.91 |  | 29 |  |  |  | ND
2018-07-06 08:00 | 2018 | 7 | 6 | 8:00 | 23.3 | 2018-07-06 08:00 | présent | présent | présent | présent | présent | #NAME? | 0 | 0 | 0 | 0 | 0 | 0 |  | 14.5 |  | 57 |  | 30 |  | 31 |  |  |  | 101.02 |  | 27 |  |  |  | ND
2018-07-06 09:00 | 2018 | 7 | 6 | 9:00 | 23.1 | 2018-07-06 09:00 | présent | présent | présent | présent | présent | #NAME? | 0 | 0 | 0 | 0 | 0 | 0 |  | 11.5 |  | 48 |  | 30 |  | 31 |  |  |  | 101.1 |  | 25 |  |  |  | ND
2018-07-06 10:00 | 2018 | 7 | 6 | 10:00 | 23.4 | 2018-07-06 10:00 | présent | présent | présent | présent | présent | #NAME? | 0 | 0 | 0 | 0 | 0 | 0 |  | 9.6 |  | 41 |  | 31 |  | 32 |  |  |  | 101.18 | [5 empty] | ND
2018-07-06 11:00 | 2018 | 7 | 6 | 11:00 | 21.4 | 2018-07-06 11:00 | présent | présent | présent | présent | présent | #NAME? | 0 | 0 | 0 | 0 | 0 | 0 |  | 10.3 |  | 49 |  | 33 |  | 31 |  |  |  | 101.33 | [5 empty] | ND
2018-07-06 12:00 | 2018 | 7 | 6 | 12:00 | 20.5 | 2018-07-06 12:00 | présent | présent | présent | présent | présent | #NAME? | 0 | 0 | 0 | 0 | 0 | 0 |  | 8.6 |  | 46 |  | 33 |  | 37 |  |  |  | 101.42 | [5 empty] | ND
2018-07-06 13:00 | 2018 | 7 | 6 | 13:00 | 19.9 | 2018-07-06 13:00 | présent | présent | présent | présent | présent | #NAME? | 0 | 0 | 0 | 0 | 0 | 0 |  | 8.6 |  | 48 |  | 31 |  | 30 |  |  |  | 101.48 | [5 empty] | ND
2018-07-06 14:00 | 2018 | 7 | 6 | 14:00 | 19.3 | 2018-07-06 14:00 | présent | présent | présent | présent | présent | #NAME? | 0 | 0 | 0 | 0 | 0 | 0 |  | 7.1 |  | 45 |  | 32 |  | 33 |  |  |  | 101.55 | [5 empty] | ND
2018-07-06 15:00 | 2018 | 7 | 6 | 15:00 | 19.1 | 2018-07-06 15:00 | présent | présent | présent | présent | présent | #NAME? | 0 | 0 | 0 | 0 | 0 | 0 |  | 6.3 |  | 43 |  | 31 |  | 35 |  |  |  | 101.61 | [5 empty] | ND
2018-07-06 16:00 | 2018 | 7 | 6 | 16:00 | 18.8 | 2018-07-06 16:00 | présent | présent | présent | présent | présent | #NAME? | 0 | 0 | 0 | 0 | 0 | 0 |  | 6.3 |  | 44 |  | 32 |  | 31 |  |  |  | 101.66 | [5 empty] | ND
2018-07-06 17:00 | 2018 | 7 | 6 | 17:00 | 19.5 | 2018-07-06 17:00 | présent | présent | présent | présent | présent | #NAME? | 0 | 0 | 0 | 0 | 0 | 0 |  | 5.9 |  | 41 |  | 30 |  | 28 |  |  |  | 101.69 | [5 empty] | ND
2018-07-06 18:00 | 2018 | 7 | 6 | 18:00 | 19.3 | 2018-07-06 18:00 | présent | présent | présent | présent | présent | #NAME? | 0 | 0 | 0 | 0 | 0 | 0 |  | 5.6 |  | 41 |  | 31 |  | 21 |  |  |  | 101.73 | [5 empty] | ND
2018-07-06 19:00 | 2018 | 7 | 6 | 19:00 | 18.7 | 2018-07-06 19:00 | présent | présent | présent | présent | présent | #NAME? | 0 | 0 | 0 | 0 | 0 | 0 |  | 4.2 |  | 38 |  | 31 |  | 22 |  |  |  | 101.75 | [5 empty] | ND
2018-07-06 20:00 | 2018 | 7 | 6 | 20:00 | 17.4 | 2018-07-06 20:00 | présent | présent | présent | présent | présent | #NAME? | 0.6 | 0 | 0 | 0 | 0 | 0 |  | 5.2 |  | 44 |  | 30 |  | 15 |  |  |  | 101.8 | [5 empty] | ND
2018-07-06 21:00 | 2018 | 7 | 6 | 21:00 | 16.8 | 2018-07-06 21:00 | présent | présent | présent | présent | présent | #NAME? | 1.2 | 0 | 0 | 0 | 0 | 0 |  | 6.2 |  | 49 |  | 27 |  | 12 |  |  |  | 101.87 | [5 empty] | ND
2018-07-06 22:00 | 2018 | 7 | 6 | 22:00 | 16.5 | 2018-07-06 22:00 | présent | présent | présent | présent | présent | #NAME? | 1.5 | 0 | 0 | 0 | 0 | 0 |  | 7.2 |  | 54 |  | 28 |  | 10 |  |  |  | 101.88 | [5 empty] | ND
2018-07-06 23:00 | 2018 | 7 | 6 | 23:00 | 16.5 | 2018-07-06 23:00 | présent | présent | présent | présent | présent | #NAME? | 1.5 | 0 | 0 | 0 | 0 | 0 |  | 7.3 |  | 55 |  | 28 |  | 14 |  |  |  | 101.91 | [5 empty] | ND
2018-07-07 | 2018 | 7 | 7 | 0:00 | 16.2 | 2018-07-07 | présent | présent | présent | présent | présent | #NAME? | 1.8 | 0 | 0 | 0 | 0 | 0 |  | 7.3 |  | 55 |  | 27 |  | 11 |  |  |  | 101.95 | [5 empty] | ND
2018-07-07 01:00 | 2018 | 7 | 7 | 1:00 | 15.8 | 2018-07-07 01:00 | présent | présent | présent | présent | présent | #NAME? | 2.2 | 0 | 0 | 0 | 0 | 0 |  | 7.4 |  | 57 |  | 29 |  | 15 |  |  |  | 101.97 | [5 empty] | ND
2018-07-07 02:00 | 2018 | 7 | 7 | 2:00 | 14.7 | 2018-07-07 02:00 | présent | présent | présent | présent | présent | #NAME? | 3.3 | 0.3 | 0.3 | 0.3 | 0.3 | 0.3 |  | 7.4 |  | 62 |  | 28 |  | 13 |  |  |  | 102.04 | [5 empty] | ND
2018-07-07 03:00 | 2018 | 7 | 7 | 3:00 | 13.7 | 2018-07-07 03:00 | présent | présent | présent | présent | présent | #NAME? | 4.3 | 1.3 | 1.3 | 1.3 | 1.3 | 1.3 |  | 7.6 |  | 67 |  | 28 |  | 5 |  |  |  | 102.07 | [5 empty] | ND
2018-07-07 04:00 | 2018 | 7 | 7 | 4:00 | 12.8 | 2018-07-07 04:00 | présent | présent | présent | présent | présent | #NAME? | 5.2 | 2.2 | 2.2 | 2.2 | 2.2 | 2.2 |  | 8 |  | 72 |  | 29 |  | 5 |  |  |  | 102.13 | [5 empty] | ND
2018-07-07 05:00 | 2018 | 7 | 7 | 5:00 | 13.2 | 2018-07-07 05:00 | présent | présent | présent | présent | présent | #NAME? | 4.8 | 1.8 | 1.8 | 1.8 | 1.8 | 1.8 |  | 9.2 |  | 77 |  | 31 |  | 5 |  |  |  | 102.16 | [5 empty] | ND
2018-07-07 06:00 | 2018 | 7 | 7 | 6:00 | 16.4 | 2018-07-07 06:00 | présent | présent | présent | présent | présent | #NAME? | 1.6 | 0 | 0 | 0 | 0 | 0 |  | 10.9 |  | 70 |  | 29 |  | 6 |  |  |  | 102.2 | [5 empty] | ND
2018-07-07 07:00 | 2018 | 7 | 7 | 7:00 | 17.7 | 2018-07-07 07:00 | présent | présent | présent | présent | présent | #NAME? | 0.3 | 0 | 0 | 0 | 0 | 0 |  | 10.1 |  | 61 |  | 28 |  | 5 |  |  |  | 102.23 | [5 empty] | ND
2018-07-07 08:00 | 2018 | 7 | 7 | 8:00 | 19.6 | 2018-07-07 08:00 | présent | présent | présent | présent | présent | #NAME? | 0 | 0 | 0 | 0 | 0 | 0 |  | 9.4 |  | 52 |  | 26 |  | 9 |  |  |  | 102.24 | [5 empty] | ND
2018-07-07 09:00 | 2018 | 7 | 7 | 9:00 | 20.9 | 2018-07-07 09:00 | présent | présent | présent | présent | présent | #NAME? | 0 | 0 | 0 | 0 | 0 | 0 |  | 11.6 |  | 55 |  | 21 |  | 13 |  |  |  | 102.24 | [5 empty] | ND
2018-07-07 10:00 | 2018 | 7 | 7 | 10:00 | 22 | 2018-07-07 10:00 | présent | présent | présent | présent | présent | #NAME? | 0 | 0 | 0 | 0 | 0 | 0 |  | 9.8 |  | 46 |  | 20 |  | 16 |  |  |  | 102.24 | [5 empty] | ND
2018-07-07 11:00 | 2018 | 7 | 7 | 11:00 | 23.2 | 2018-07-07 11:00 | présent | présent | présent | présent | présent | #NAME? | 0 | 0 | 0 | 0 | 0 | 0 |  | 10.1 |  | 44 |  | 21 |  | 18 |  |  |  | 102.19 |  | 25 |  |  |  | ND
2018-07-07 12:00 | 2018 | 7 | 7 | 12:00 | 24.8 | 2018-07-07 12:00 | présent | présent | présent | présent | présent | #NAME? | 0 | 0 | 0 | 0 | 0 | 0 |  | 10 |  | 39 |  | 22 |  | 15 |  |  |  | 102.15 |  | 26 |  |  |  | ND
2018-07-07 13:00 | 2018 | 7 | 7 | 13:00 | 26.7 | 2018-07-07 13:00 | présent | présent | présent | présent | présent | #NAME? | 0 | 0 | 0 | 0 | 0 | 0 |  | 8.5 |  | 32 |  | 26 |  | 14 |  |  |  | 102.06 |  | 27 |  |  |  | ND
2018-07-07 14:00 | 2018 | 7 | 7 | 14:00 | 26.7 | 2018-07-07 14:00 | présent | présent | présent | présent | présent | #NAME? | 0 | 0 | 0 | 0 | 0 | 0 |  | 9.2 |  | 33 |  | 26 |  | 10 |  |  |  | 102.02 |  | 28 |  |  |  | ND
2018-07-07 15:00 | 2018 | 7 | 7 | 15:00 | 27 | 2018-07-07 15:00 | présent | présent | présent | présent | présent | #NAME? | 0 | 0 | 0 | 0 | 0 | 0 |  | 8 |  | 30 |  | 26 |  | 17 |  |  |  | 102.02 |  | 27 |  |  |  | ND
2018-07-07 16:00 | 2018 | 7 | 7 | 16:00 | 27.2 | 2018-07-07 16:00 | présent | présent | présent | présent | présent | #NAME? | 0 | 0 | 0 | 0 | 0 | 0 |  | 7.3 |  | 28 |  | 26 |  | 19 |  |  |  | 102.01 |  | 27 |  |  |  | ND
2018-07-07 17:00 | 2018 | 7 | 7 | 17:00 | 27.7 | 2018-07-07 17:00 | présent | présent | présent | présent | présent | #NAME? | 0 | 0 | 0 | 0 | 0 | 0 |  | 7.6 |  | 28 |  | 26 |  | 17 |  |  |  | 101.95 |  | 28 |  |  |  | ND
2018-07-07 18:00 | 2018 | 7 | 7 | 18:00 | 27 | 2018-07-07 18:00 | présent | présent | présent | présent | présent | #NAME? | 0 | 0 | 0 | 0 | 0 | 0 |  | 8.7 |  | 32 |  | 24 |  | 10 |  |  |  | 101.96 |  | 28 |  |  |  | ND
2018-07-07 19:00 | 2018 | 7 | 7 | 19:00 | 26 | 2018-07-07 19:00 | présent | présent | présent | présent | présent | #NAME? | 0 | 0 | 0 | 0 | 0 | 0 |  | 9.8 |  | 36 |  | 20 |  | 15 |  |  |  | 101.95 |  | 27 |  |  |  | ND
2018-07-07 20:00 | 2018 | 7 | 7 | 20:00 | 25.2 | 2018-07-07 20:00 | présent | présent | présent | présent | présent | #NAME? | 0 | 0 | 0 | 0 | 0 | 0 |  | 10.8 |  | 41 |  | 22 |  | 15 |  |  |  | 101.98 |  | 27 |  |  |  | ND
2018-07-07 21:00 | 2018 | 7 | 7 | 21:00 | 24.1 | 2018-07-07 21:00 | présent | présent | présent | présent | présent | #NAME? | 0 | 0 | 0 | 0 | 0 | 0 |  | 11.6 |  | 45 |  | 25 |  | 16 |  |  |  | 102.08 |  | 26 |  |  |  | ND
2018-07-07 22:00 | 2018 | 7 | 7 | 22:00 | 22.9 | 2018-07-07 22:00 | présent | présent | présent | présent | présent | #NAME? | 0 | 0 | 0 | 0 | 0 | 0 |  | 12.7 |  | 52 |  | 23 |  | 15 |  |  |  | 102.08 |  | 26 |  |  |  | ND
2018-07-07 23:00 | 2018 | 7 | 7 | 23:00 | 22.2 | 2018-07-07 23:00 | présent | présent | présent | présent | présent | #NAME? | 0 | 0 | 0 | 0 | 0 | 0 |  | 11.5 |  | 51 |  | 23 |  | 17 |  |  |  | 102.07 | [5 empty] | ND
2018-07-08 | 2018 | 7 | 8 | 0:00 | 21.2 | 2018-07-08 | présent | présent | présent | présent | présent | #NAME? | 0 | 0 | 0 | 0 | 0 | 0 |  | 10.5 |  | 51 |  | 23 |  | 18 |  |  |  | 102.08 | [5 empty] | ND
2018-07-08 01:00 | 2018 | 7 | 8 | 1:00 | 20.5 | 2018-07-08 01:00 | présent | présent | présent | présent | présent | #NAME? | 0 | 0 | 0 | 0 | 0 | 0 |  | 10.7 |  | 53 |  | 23 |  | 17 |  |  |  | 102.06 | [5 empty] | ND
2018-07-08 02:00 | 2018 | 7 | 8 | 2:00 | 20.1 | 2018-07-08 02:00 | présent | présent | présent | présent | présent | #NAME? | 0 | 0 | 0 | 0 | 0 | 0 |  | 10.1 |  | 53 |  | 22 |  | 17 |  |  |  | 101.98 | [5 empty] | ND
2018-07-08 03:00 | 2018 | 7 | 8 | 3:00 | 19.8 | 2018-07-08 03:00 | présent | présent | présent | présent | présent | #NAME? | 0 | 0 | 0 | 0 | 0 | 0 |  | 10 |  | 53 |  | 24 |  | 12 |  |  |  | 102.03 | [5 empty] | ND
2018-07-08 04:00 | 2018 | 7 | 8 | 4:00 | 18 | 2018-07-08 04:00 | présent | présent | présent | présent | présent | #NAME? | 0 | 0 | 0 | 0 | 0 | 0 |  | 10.1 |  | 60 |  | 27 |  | 8 |  |  |  | 102.11 | [5 empty] | ND
2018-07-08 05:00 | 2018 | 7 | 8 | 5:00 | 18.4 | 2018-07-08 05:00 | présent | présent | présent | présent | présent | #NAME? | 0 | 0 | 0 | 0 | 0 | 0 |  | 10.2 |  | 59 |  | 25 |  | 10 |  |  |  | 102.2 | [5 empty] | ND
2018-07-08 06:00 | 2018 | 7 | 8 | 6:00 | 19.9 | 2018-07-08 06:00 | présent | présent | présent | présent | présent | #NAME? | 0 | 0 | 0 | 0 | 0 | 0 |  | 10.9 |  | 56 |  | 24 |  | 16 |  |  |  | 102.18 | [5 empty] | ND
2018-07-08 07:00 | 2018 | 7 | 8 | 7:00 | 20.8 | 2018-07-08 07:00 | présent | présent | présent | présent | présent | #NAME? | 0 | 0 | 0 | 0 | 0 | 0 |  | 11.1 |  | 54 |  | 23 |  | 15 |  |  |  | 102.23 | [5 empty] | ND
2018-07-08 08:00 | 2018 | 7 | 8 | 8:00 | 21.9 | 2018-07-08 08:00 | présent | présent | présent | présent | présent | #NAME? | 0 | 0 | 0 | 0 | 0 | 0 |  | 11.2 |  | 51 |  | 22 |  | 16 |  |  |  | 102.22 | [5 empty] | ND
2018-07-08 09:00 | 2018 | 7 | 8 | 9:00 | 22.9 | 2018-07-08 09:00 | présent | présent | présent | présent | présent | #NAME? | 0 | 0 | 0 | 0 | 0 | 0 |  | 11.8 |  | 49 |  | 22 |  | 16 |  |  |  | 102.21 |  | 25 |  |  |  | ND
2018-07-08 10:00 | 2018 | 7 | 8 | 10:00 | 24.7 | 2018-07-08 10:00 | présent | présent | présent | présent | présent | #NAME? | 0 | 0 | 0 | 0 | 0 | 0 |  | 13 |  | 48 |  | 21 |  | 14 |  |  |  | 102.2 |  | 27 |  |  |  | ND
2018-07-08 11:00 | 2018 | 7 | 8 | 11:00 | 26.1 | 2018-07-08 11:00 | présent | présent | présent | présent | présent | #NAME? | 0 | 0 | 0 | 0 | 0 | 0 |  | 13.2 |  | 45 |  | 21 |  | 18 |  |  |  | 102.16 |  | 29 |  |  |  | ND
2018-07-08 12:00 | 2018 | 7 | 8 | 12:00 | 27.3 | 2018-07-08 12:00 | présent | présent | présent | présent | présent | #NAME? | 0 | 0 | 0 | 0 | 0 | 0 |  | 13 |  | 41 |  | 21 |  | 22 |  |  |  | 102.04 |  | 30 |  |  |  | ND
2018-07-08 13:00 | 2018 | 7 | 8 | 13:00 | 28 | 2018-07-08 13:00 | présent | présent | présent | présent | présent | #NAME? | 0 | 0 | 0 | 0 | 0 | 0 |  | 11.6 |  | 36 |  | 22 |  | 25 |  |  |  | 101.98 |  | 30 |  |  |  | ND
2018-07-08 14:00 | 2018 | 7 | 8 | 14:00 | 27.8 | 2018-07-08 14:00 | présent | présent | présent | présent | présent | #NAME? | 0 | 0 | 0 | 0 | 0 | 0 |  | 10.7 |  | 35 |  | 22 |  | 23 |  |  |  | 101.86 |  | 29 |  |  |  | ND
2018-07-08 15:00 | 2018 | 7 | 8 | 15:00 | 28.7 | 2018-07-08 15:00 | présent | présent | présent | présent | présent | #NAME? | 0 | 0 | 0 | 0 | 0 | 0 |  | 10.7 |  | 33 |  | 23 |  | 27 |  |  |  | 101.79 |  | 30 |  |  |  | ND
2018-07-08 16:00 | 2018 | 7 | 8 | 16:00 | 29.1 | 2018-07-08 16:00 | présent | présent | présent | présent | présent | #NAME? | 0 | 0 | 0 | 0 | 0 | 0 |  | 10.7 |  | 32 |  | 23 |  | 29 |  |  |  | 101.72 |  | 31 |  |  |  | ND
2018-07-08 17:00 | 2018 | 7 | 8 | 17:00 | 28.9 | 2018-07-08 17:00 | présent | présent | présent | présent | présent | #NAME? | 0 | 0 | 0 | 0 | 0 | 0 |  | 10.2 |  | 31 |  | 24 |  | 31 |  |  |  | 101.71 |  | 30 |  |  |  | ND
2018-07-08 18:00 | 2018 | 7 | 8 | 18:00 | 28.2 | 2018-07-08 18:00 | présent | présent | présent | présent | présent | #NAME? | 0 | 0 | 0 | 0 | 0 | 0 |  | 10.5 |  | 33 |  | 24 |  | 26 |  |  |  | 101.74 |  | 30 |  |  |  | ND
2018-07-08 19:00 | 2018 | 7 | 8 | 19:00 | 27.1 | 2018-07-08 19:00 | présent | présent | présent | présent | présent | #NAME? | 0 | 0 | 0 | 0 | 0 | 0 |  | 10.5 |  | 35 |  | 23 |  | 21 |  |  |  | 101.71 |  | 29 |  |  |  | ND
2018-07-08 20:00 | 2018 | 7 | 8 | 20:00 | 25.8 | 2018-07-08 20:00 | présent | présent | présent | présent | présent | #NAME? | 0 | 0 | 0 | 0 | 0 | 0 |  | 10.7 |  | 39 |  | 23 |  | 20 |  |  |  | 101.71 |  | 27 |  |  |  | ND
2018-07-08 21:00 | 2018 | 7 | 8 | 21:00 | 24.7 | 2018-07-08 21:00 | présent | présent | présent | présent | présent | #NAME? | 0 | 0 | 0 | 0 | 0 | 0 |  | 10.9 |  | 42 |  | 23 |  | 16 |  |  |  | 101.75 |  | 26 |  |  |  | ND
2018-07-08 22:00 | 2018 | 7 | 8 | 22:00 | 23.5 | 2018-07-08 22:00 | présent | présent | présent | présent | présent | #NAME? | 0 | 0 | 0 | 0 | 0 | 0 |  | 11.1 |  | 46 |  | 24 |  | 18 |  |  |  | 101.74 |  | 25 |  |  |  | ND
2018-07-08 23:00 | 2018 | 7 | 8 | 23:00 | 22.3 | 2018-07-08 23:00 | présent | présent | présent | présent | présent | #NAME? | 0 | 0 | 0 | 0 | 0 | 0 |  | 12.4 |  | 53 |  | 22 |  | 13 |  |  |  | 101.73 |  | 25 |  |  |  | ND
2018-07-09 | 2018 | 7 | 9 | 0:00 | 22.2 | 2018-07-09 | présent | présent | présent | présent | présent | #NAME? | 0 | 0 | 0 | 0 | 0 | 0 |  | 12.9 |  | 56 |  | 23 |  | 14 |  |  |  | 101.71 |  | 25 |  |  |  | ND
2018-07-09 01:00 | 2018 | 7 | 9 | 1:00 | 22 | 2018-07-09 01:00 | présent | présent | présent | présent | présent | #NAME? | 0 | 0 | 0 | 0 | 0 | 0 |  | 12.9 |  | 56 |  | 22 |  | 16 |  |  |  | 101.67 |  | 25 |  |  |  | ND
2018-07-09 02:00 | 2018 | 7 | 9 | 2:00 | 21.8 | 2018-07-09 02:00 | présent | présent | présent | présent | présent | #NAME? | 0 | 0 | 0 | 0 | 0 | 0 |  | 12.8 |  | 56 |  | 24 |  | 13 |  |  |  | 101.66 | [5 empty] | ND
2018-07-09 03:00 | 2018 | 7 | 9 | 3:00 | 18.8 | 2018-07-09 03:00 | présent | présent | présent | présent | présent | #NAME? | 0 | 0 | 0 | 0 | 0 | 0 |  | 12.8 |  | 68 |  | 28 |  | 8 |  |  |  | 101.63 | [5 empty] | ND
2018-07-09 04:00 | 2018 | 7 | 9 | 4:00 | 19.1 | 2018-07-09 04:00 | présent | présent | présent | présent | présent | #NAME? | 0 | 0 | 0 | 0 | 0 | 0 |  | 12.8 |  | 67 |  | 25 |  | 7 |  |  |  | 101.6 | [5 empty] | ND
2018-07-09 05:00 | 2018 | 7 | 9 | 5:00 | 21 | 2018-07-09 05:00 | présent | présent | présent | présent | présent | #NAME? | 0 | 0 | 0 | 0 | 0 | 0 |  | 12.4 |  | 58 |  | 24 |  | 16 |  |  |  | 101.58 | [5 empty] | ND
2018-07-09 06:00 | 2018 | 7 | 9 | 6:00 | 21.4 | 2018-07-09 06:00 | présent | présent | présent | présent | présent | #NAME? | 0 | 0 | 0 | 0 | 0 | 0 |  | 12.6 |  | 57 |  | 25 |  | 19 |  |  |  | 101.58 | [5 empty] | ND
2018-07-09 07:00 | 2018 | 7 | 9 | 7:00 | 22.8 | 2018-07-09 07:00 | présent | présent | présent | présent | présent | #NAME? | 0 | 0 | 0 | 0 | 0 | 0 |  | 12.8 |  | 53 |  | 25 |  | 19 |  |  |  | 101.55 |  | 25 |  |  |  | ND
2018-07-09 08:00 | 2018 | 7 | 9 | 8:00 | 24.3 | 2018-07-09 08:00 | présent | présent | présent | présent | présent | #NAME? | 0 | 0 | 0 | 0 | 0 | 0 |  | 13.4 |  | 51 |  | 23 |  | 15 |  |  |  | 101.49 |  | 27 |  |  |  | ND
2018-07-09 09:00 | 2018 | 7 | 9 | 9:00 | 24.9 | 2018-07-09 09:00 | présent | présent | présent | présent | présent | #NAME? | 0 | 0 | 0 | 0 | 0 | 0 |  | 14.3 |  | 52 |  | 22 |  | 19 |  |  |  | 101.44 |  | 28 |  |  |  | ND
2018-07-09 10:00 | 2018 | 7 | 9 | 10:00 | 27.6 | 2018-07-09 10:00 | présent | présent | présent | présent | présent | #NAME? | 0 | 0 | 0 | 0 | 0 | 0 |  | 14.6 |  | 45 |  | 22 |  | 16 |  |  |  | 101.39 |  | 31 |  |  |  | ND
2018-07-09 11:00 | 2018 | 7 | 9 | 11:00 | 28.4 | 2018-07-09 11:00 | présent | présent | présent | présent | présent | #NAME? | 0 | 0 | 0 | 0 | 0 | 0 |  | 14 |  | 41 |  | 22 |  | 21 |  |  |  | 101.26 |  | 32 |  |  |  | ND
2018-07-09 12:00 | 2018 | 7 | 9 | 12:00 | 30.1 | 2018-07-09 12:00 | présent | présent | présent | présent | présent | #NAME? | 0 | 0 | 0 | 0 | 0 | 0 |  | 12.2 |  | 33 |  | 23 |  | 22 |  |  |  | 101.26 |  | 32 |  |  |  | ND
2018-07-09 13:00 | 2018 | 7 | 9 | 13:00 | 31.1 | 2018-07-09 13:00 | présent | présent | présent | présent | présent | #NAME? | 0 | 0 | 0 | 0 | 0 | 0 |  | 10.1 |  | 27 |  | 23 |  | 25 |  |  |  | 101.18 |  | 32 |  |  |  | ND
2018-07-09 14:00 | 2018 | 7 | 9 | 14:00 | 31.6 | 2018-07-09 14:00 | présent | présent | présent | présent | présent | #NAME? | 0 | 0 | 0 | 0 | 0 | 0 |  | 9.8 |  | 26 |  | 21 |  | 21 |  |  |  | 101.12 |  | 33 |  |  |  | ND
2018-07-09 15:00 | 2018 | 7 | 9 | 15:00 | 31.1 | 2018-07-09 15:00 | présent | présent | présent | présent | présent | #NAME? | 0 | 0 | 0 | 0 | 0 | 0 |  | 10.6 |  | 28 |  | 22 |  | 25 |  |  |  | 101.05 |  | 33 |  |  |  | ND
2018-07-09 16:00 | 2018 | 7 | 9 | 16:00 | 31.3 | 2018-07-09 16:00 | présent | présent | présent | présent | présent | #NAME? | 0 | 0 | 0 | 0 | 0 | 0 |  | 11.9 |  | 30 |  | 23 |  | 24 |  |  |  | 101 |  | 34 |  |  |  | ND
2018-07-09 17:00 | 2018 | 7 | 9 | 17:00 | 30.2 | 2018-07-09 17:00 | présent | présent | présent | présent | présent | #NAME? | 0 | 0 | 0 | 0 | 0 | 0 |  | 11.9 |  | 33 |  | 23 |  | 28 |  |  |  | 100.9 |  | 32 |  |  |  | ND
2018-07-09 18:00 | 2018 | 7 | 9 | 18:00 | 29.1 | 2018-07-09 18:00 | présent | présent | présent | présent | présent | #NAME? | 0 | 0 | 0 | 0 | 0 | 0 |  | 12.8 |  | 37 |  | 23 |  | 23 |  |  |  | 100.89 |  | 32 |  |  |  | ND
2018-07-09 19:00 | 2018 | 7 | 9 | 19:00 | 28.1 | 2018-07-09 19:00 | présent | présent | présent | présent | présent | #NAME? | 0 | 0 | 0 | 0 | 0 | 0 |  | 13.9 |  | 42 |  | 22 |  | 17 |  |  |  | 100.9 |  | 31 |  |  |  | ND
2018-07-09 20:00 | 2018 | 7 | 9 | 20:00 | 27.4 | 2018-07-09 20:00 | présent | présent | présent | présent | présent | #NAME? | 0 | 0 | 0 | 0 | 0 | 0 |  | 12.7 |  | 40 |  | 23 |  | 20 |  |  |  | 100.88 |  | 30 |  |  |  | ND
2018-07-09 21:00 | 2018 | 7 | 9 | 21:00 | 26.7 | 2018-07-09 21:00 | présent | présent | présent | présent | présent | #NAME? | 0 | 0 | 0 | 0 | 0 | 0 |  | 11.9 |  | 40 |  | 23 |  | 14 |  |  |  | 100.9 |  | 29 |  |  |  | ND
2018-07-09 22:00 | 2018 | 7 | 9 | 22:00 | 26 | 2018-07-09 22:00 | présent | présent | présent | présent | présent | #NAME? | 0 | 0 | 0 | 0 | 0 | 0 |  | 12.7 |  | 44 |  | 24 |  | 16 |  |  |  | 100.87 |  | 29 |  |  |  | ND
2018-07-09 23:00 | 2018 | 7 | 9 | 23:00 | 25.2 | 2018-07-09 23:00 | présent | présent | présent | présent | présent | #NAME? | 0 | 0 | 0 | 0 | 0 | 0 |  | 13.4 |  | 48 |  | 25 |  | 14 |  |  |  | 100.85 |  | 28 |  |  |  | ND
2018-07-10 | 2018 | 7 | 10 | 0:00 | 24.7 | 2018-07-10 | présent | présent | présent | présent | présent | #NAME? | 0 | 0 | 0 | 0 | 0 | 0 |  | 14.1 |  | 52 |  | 25 |  | 16 |  |  |  | 100.78 |  | 28 |  |  |  | ND
2018-07-10 01:00 | 2018 | 7 | 10 | 1:00 | 23.1 | 2018-07-10 01:00 | présent | présent | présent | présent | présent | #NAME? | 0 | 0 | 0 | 0 | 0 | 0 |  | 15.1 |  | 61 |  | 30 |  | 14 |  |  |  | 100.8 |  | 27 |  |  |  | ND
2018-07-10 02:00 | 2018 | 7 | 10 | 2:00 | 22.8 | 2018-07-10 02:00 | présent | présent | présent | présent | présent | #NAME? | 0 | 0 | 0 | 0 | 0 | 0 |  | 14.5 |  | 59 |  | 25 |  | 7 |  |  |  | 100.76 |  | 26 |  |  |  | ND
2018-07-10 03:00 | 2018 | 7 | 10 | 3:00 | 22.5 | 2018-07-10 03:00 | présent | présent | présent | présent | présent | #NAME? | 0 | 0 | 0 | 0 | 0 | 0 |  | 16.4 |  | 69 |  | 21 |  | 10 |  |  |  | 100.74 |  | 27 |  |  |  | ND
2018-07-10 04:00 | 2018 | 7 | 10 | 4:00 | 21.9 | 2018-07-10 04:00 | présent | présent | présent | présent | présent | #NAME? | 0 | 0 | 0 | 0 | 0 | 0 |  | 16.6 |  | 72 |  | 23 |  | 14 |  |  |  | 100.75 |  | 27 |  |  |  | ND
2018-07-10 05:00 | 2018 | 7 | 10 | 5:00 | 21.8 | 2018-07-10 05:00 | présent | présent | présent | présent | présent | #NAME? | 0 | 0 | 0 | 0 | 0 | 0 |  | 16.2 |  | 70 |  | 24 |  | 9 |  |  |  | 100.75 |  | 27 |  |  |  | ND
2018-07-10 06:00 | 2018 | 7 | 10 | 6:00 | 22.3 | 2018-07-10 06:00 | présent | présent | présent | présent | présent | #NAME? | 0 | 0 | 0 | 0 | 0 | 0 |  | 16.4 |  | 69 |  | 24 |  | 10 |  |  |  | 100.75 |  | 27 |  |  |  | ND
2018-07-10 07:00 | 2018 | 7 | 10 | 7:00 | 23.2 | 2018-07-10 07:00 | présent | présent | présent | présent | présent | #NAME? | 0 | 0 | 0 | 0 | 0 | 0 |  | 17 |  | 68 |  | 25 |  | 10 |  |  |  | 100.79 |  | 28 |  |  |  | ND
2018-07-10 08:00 | 2018 | 7 | 10 | 8:00 | 24.7 | 2018-07-10 08:00 | présent | présent | présent | présent | présent | #NAME? | 0 | 0 | 0 | 0 | 0 | 0 |  | 17.5 |  | 65 |  | 22 |  | 7 |  |  |  | 100.79 |  | 30 |  |  |  | ND
2018-07-10 09:00 | 2018 | 7 | 10 | 9:00 | 25.9 | 2018-07-10 09:00 | présent | présent | présent | présent | présent | #NAME? | 0 | 0 | 0 | 0 | 0 | 0 |  | 18 |  | 62 |  | 20 |  | 15 |  |  |  | 100.75 |  | 32 |  |  |  | ND
2018-07-10 10:00 | 2018 | 7 | 10 | 10:00 | 25.9 | 2018-07-10 10:00 | présent | présent | présent | présent | présent | #NAME? | 0 | 0 | 0 | 0 | 0 | 0 |  | 18 |  | 62 |  | 19 |  | 22 |  |  |  | 100.73 |  | 32 |  |  |  | ND
2018-07-10 11:00 | 2018 | 7 | 10 | 11:00 | 28 | 2018-07-10 11:00 | présent | présent | présent | présent | présent | #NAME? | 0 | 0 | 0 | 0 | 0 | 0 |  | 18.2 |  | 55 |  | 21 |  | 20 |  |  |  | 100.69 |  | 34 |  |  |  | ND
2018-07-10 12:00 | 2018 | 7 | 10 | 12:00 | 27.8 | 2018-07-10 12:00 | présent | présent | présent | présent | présent | #NAME? | 0 | 0 | 0 | 0 | 0 | 0 |  | 15.9 |  | 48 |  | 29 |  | 20 |  |  |  | 100.67 |  | 32 |  |  |  | ND
2018-07-10 13:00 | 2018 | 7 | 10 | 13:00 | 29.3 | 2018-07-10 13:00 | présent | présent | présent | présent | présent | #NAME? | 0 | 0 | 0 | 0 | 0 | 0 |  | 13.5 |  | 38 |  | 31 |  | 21 |  |  |  | 100.67 |  | 32 |  |  |  | ND
2018-07-10 14:00 | 2018 | 7 | 10 | 14:00 | 28.3 | 2018-07-10 14:00 | présent | présent | présent | présent | présent | #NAME? | 0 | 0 | 0 | 0 | 0 | 0 |  | 13 |  | 39 |  | 33 |  | 18 |  |  |  | 100.71 |  | 31 |  |  |  | ND
2018-07-10 15:00 | 2018 | 7 | 10 | 15:00 | 28 | 2018-07-10 15:00 | présent | présent | présent | présent | présent | #NAME? | 0 | 0 | 0 | 0 | 0 | 0 |  | 11.5 |  | 36 |  | 31 |  | 20 |  |  |  | 100.72 |  | 30 |  |  |  | ND
2018-07-10 16:00 | 2018 | 7 | 10 | 16:00 | 29 | 2018-07-10 16:00 | présent | présent | présent | présent | présent | #NAME? | 0 | 0 | 0 | 0 | 0 | 0 |  | 8.7 |  | 28 |  | 32 |  | 17 |  |  |  | 100.72 |  | 30 |  |  |  | ND
2018-07-10 17:00 | 2018 | 7 | 10 | 17:00 | 27.7 | 2018-07-10 17:00 | présent | présent | présent | présent | présent | #NAME? | 0 | 0 | 0 | 0 | 0 | 0 |  | 9.2 |  | 31 |  | 31 |  | 18 |  |  |  | 100.74 |  | 29 |  |  |  | ND
2018-07-10 18:00 | 2018 | 7 | 10 | 18:00 | 26.2 | 2018-07-10 18:00 | présent | présent | présent | présent | présent | #NAME? | 0 | 0 | 0 | 0 | 0 | 0 |  | 10.3 |  | 37 |  | 34 |  | 20 |  |  |  | 100.79 |  | 28 |  |  |  | ND
2018-07-10 19:00 | 2018 | 7 | 10 | 19:00 | 24.7 | 2018-07-10 19:00 | présent | présent | présent | présent | présent | #NAME? | 0 | 0 | 0 | 0 | 0 | 0 |  | 7.6 |  | 34 |  | 36 |  | 20 |  |  |  | 100.87 |  | 25 |  |  |  | ND
2018-07-10 20:00 | 2018 | 7 | 10 | 20:00 | 23.7 | 2018-07-10 20:00 | présent | présent | présent | présent | présent | #NAME? | 0 | 0 | 0 | 0 | 0 | 0 |  | 6.6 |  | 33 |  | 1 |  | 21 |  |  |  | 100.94 | [5 empty] | ND
2018-07-10 21:00 | 2018 | 7 | 10 | 21:00 | 22.3 | 2018-07-10 21:00 | présent | présent | présent | présent | présent | #NAME? | 0 | 0 | 0 | 0 | 0 | 0 |  | 7.8 |  | 39 |  | 1 |  | 10 |  |  |  | 101.05 | [5 empty] | ND
2018-07-10 22:00 | 2018 | 7 | 10 | 22:00 | 21.5 | 2018-07-10 22:00 | présent | présent | présent | présent | présent | #NAME? | 0 | 0 | 0 | 0 | 0 | 0 |  | 8.1 |  | 42 |  | 2 |  | 10 |  |  |  | 101.09 | [5 empty] | ND
2018-07-10 23:00 | 2018 | 7 | 10 | 23:00 | 20.6 | 2018-07-10 23:00 | présent | présent | présent | présent | présent | #NAME? | 0 | 0 | 0 | 0 | 0 | 0 |  | 7.6 |  | 43 |  | 2 |  | 13 |  |  |  | 101.11 | [5 empty] | ND
2018-07-11 | 2018 | 7 | 11 | 0:00 | 19.6 | 2018-07-11 | présent | présent | présent | présent | présent | #NAME? | 0 | 0 | 0 | 0 | 0 | 0 |  | 7.7 |  | 46 |  | 2 |  | 11 |  |  |  | 101.15 | [5 empty] | ND
2018-07-11 01:00 | 2018 | 7 | 11 | 1:00 | 18.6 | 2018-07-11 01:00 | présent | présent | présent | présent | présent | #NAME? | 0 | 0 | 0 | 0 | 0 | 0 |  | 7.5 |  | 48 |  | 1 |  | 12 |  |  |  | 101.19 | [5 empty] | ND
2018-07-11 02:00 | 2018 | 7 | 11 | 2:00 | 18.2 | 2018-07-11 02:00 | présent | présent | présent | présent | présent | #NAME? | 0 | 0 | 0 | 0 | 0 | 0 |  | 5.8 |  | 44 |  | 2 |  | 17 |  |  |  | 101.2 | [5 empty] | ND
2018-07-11 03:00 | 2018 | 7 | 11 | 3:00 | 16.8 | 2018-07-11 03:00 | présent | présent | présent | présent | présent | #NAME? | 1.2 | 0 | 0 | 0 | 0 | 0 |  | 6.4 |  | 50 |  | 2 |  | 11 |  |  |  | 101.26 | [5 empty] | ND
2018-07-11 04:00 | 2018 | 7 | 11 | 4:00 | 15.8 | 2018-07-11 04:00 | présent | présent | présent | présent | présent | #NAME? | 2.2 | 0 | 0 | 0 | 0 | 0 |  | 6.5 |  | 54 |  | 2 |  | 15 |  |  |  | 101.31 | [5 empty] | ND
2018-07-11 05:00 | 2018 | 7 | 11 | 5:00 | 15.4 | 2018-07-11 05:00 | présent | présent | présent | présent | présent | #NAME? | 2.6 | 0 | 0 | 0 | 0 | 0 |  | 6.5 |  | 55 |  | 2 |  | 14 |  |  |  | 101.39 | [5 empty] | ND
2018-07-11 06:00 | 2018 | 7 | 11 | 6:00 | 17 | 2018-07-11 06:00 | présent | présent | présent | présent | présent | #NAME? | 1 | 0 | 0 | 0 | 0 | 0 |  | 6.7 |  | 51 |  | 2 |  | 14 |  |  |  | 101.41 | [5 empty] | ND
2018-07-11 07:00 | 2018 | 7 | 11 | 7:00 | 18.3 | 2018-07-11 07:00 | présent | présent | présent | présent | présent | #NAME? | 0 | 0 | 0 | 0 | 0 | 0 |  | 6.1 |  | 45 |  | 3 |  | 12 |  |  |  | 101.44 | [5 empty] | ND
2018-07-11 08:00 | 2018 | 7 | 11 | 8:00 | 18.8 | 2018-07-11 08:00 | présent | présent | présent | présent | présent | #NAME? | 0 | 0 | 0 | 0 | 0 | 0 |  | 7.5 |  | 47 |  | 2 |  | 14 |  |  |  | 101.49 | [5 empty] | ND
2018-07-11 09:00 | 2018 | 7 | 11 | 9:00 | 20 | 2018-07-11 09:00 | présent | présent | présent | présent | présent | #NAME? | 0 | 0 | 0 | 0 | 0 | 0 |  | 7.5 |  | 44 |  | 36 |  | 8 |  |  |  | 101.49 | [5 empty] | ND
2018-07-11 10:00 | 2018 | 7 | 11 | 10:00 | 21.5 | 2018-07-11 10:00 | présent | présent | présent | présent | présent | #NAME? | 0 | 0 | 0 | 0 | 0 | 0 |  | 4.4 |  | 33 |  | 28 |  | 7 |  |  |  | 101.48 | [5 empty] | ND
2018-07-11 11:00 | 2018 | 7 | 11 | 11:00 | 22.7 | 2018-07-11 11:00 | présent | présent | présent | présent | présent | #NAME? | 0 | 0 | 0 | 0 | 0 | 0 |  | 5.4 |  | 33 |  | 30 |  | 10 |  |  |  | 101.48 | [5 empty] | ND
2018-07-11 12:00 | 2018 | 7 | 11 | 12:00 | 23.5 | 2018-07-11 12:00 | présent | présent | présent | présent | présent | #NAME? | 0 | 0 | 0 | 0 | 0 | 0 |  | 5.6 |  | 31 |  | 30 |  | 10 |  |  |  | 101.46 | [5 empty] | ND
2018-07-11 13:00 | 2018 | 7 | 11 | 13:00 | 24 | 2018-07-11 13:00 | présent | présent | présent | présent | présent | #NAME? | 0 | 0 | 0 | 0 | 0 | 0 |  | 4.7 |  | 29 |  | 2 |  | 13 |  |  |  | 101.43 | [5 empty] | ND
2018-07-11 14:00 | 2018 | 7 | 11 | 14:00 | 25.1 | 2018-07-11 14:00 | présent | présent | présent | présent | présent | #NAME? | 0 | 0 | 0 | 0 | 0 | 0 |  | 5.6 |  | 29 |  | 23 |  | 16 |  |  |  | 101.4 |  | 25 |  |  |  | ND
2018-07-11 15:00 | 2018 | 7 | 11 | 15:00 | 25 | 2018-07-11 15:00 | présent | présent | présent | présent | présent | #NAME? | 0 | 0 | 0 | 0 | 0 | 0 |  | 6.3 |  | 30 |  | 22 |  | 12 |  |  |  | 101.37 |  | 25 |  |  |  | ND
2018-07-11 16:00 | 2018 | 7 | 11 | 16:00 | 25.3 | 2018-07-11 16:00 | présent | présent | présent | présent | présent | #NAME? | 0 | 0 | 0 | 0 | 0 | 0 |  | 6.3 |  | 30 |  | 21 |  | 11 |  |  |  | 101.37 |  | 25 |  |  |  | ND
2018-07-11 17:00 | 2018 | 7 | 11 | 17:00 | 25.5 | 2018-07-11 17:00 | présent | présent | présent | présent | présent | #NAME? | 0 | 0 | 0 | 0 | 0 | 0 |  | 6.8 |  | 30 |  | 32 |  | 14 |  |  |  | 101.36 |  | 25 |  |  |  | ND
2018-07-11 18:00 | 2018 | 7 | 11 | 18:00 | 24.7 | 2018-07-11 18:00 | présent | présent | présent | présent | présent | #NAME? | 0 | 0 | 0 | 0 | 0 | 0 |  | 6.9 |  | 32 |  | 31 |  | 10 |  |  |  | 101.38 |  | 25 |  |  |  | ND
2018-07-11 19:00 | 2018 | 7 | 11 | 19:00 | 24.4 | 2018-07-11 19:00 | présent | présent | présent | présent | présent | #NAME? | 0 | 0 | 0 | 0 | 0 | 0 |  | 6 |  | 30 |  | 2 |  | 12 |  |  |  | 101.4 | [5 empty] | ND
2018-07-11 20:00 | 2018 | 7 | 11 | 20:00 | 23.3 | 2018-07-11 20:00 | présent | présent | présent | présent | présent | #NAME? | 0 | 0 | 0 | 0 | 0 | 0 |  | 6.5 |  | 34 |  | 2 |  | 13 |  |  |  | 101.42 | [5 empty] | ND
2018-07-11 21:00 | 2018 | 7 | 11 | 21:00 | 22.4 | 2018-07-11 21:00 | présent | présent | présent | présent | présent | #NAME? | 0 | 0 | 0 | 0 | 0 | 0 |  | 6.9 |  | 37 |  | 1 |  | 9 |  |  |  | 101.48 | [5 empty] | ND
2018-07-11 22:00 | 2018 | 7 | 11 | 22:00 | 21 | 2018-07-11 22:00 | présent | présent | présent | présent | présent | #NAME? | 0 | 0 | 0 | 0 | 0 | 0 |  | 9 |  | 46 |  | 18 |  | 5 |  |  |  | 101.53 | [5 empty] | ND
2018-07-11 23:00 | 2018 | 7 | 11 | 23:00 | 20.1 | 2018-07-11 23:00 | présent | présent | présent | présent | présent | #NAME? | 0 | 0 | 0 | 0 | 0 | 0 |  | 10.1 |  | 53 |  | 17 |  | 7 |  |  |  | 101.54 | [5 empty] | ND
2018-07-12 | 2018 | 7 | 12 | 0:00 | 20.4 | 2018-07-12 | présent | présent | présent | présent | présent | #NAME? | 0 | 0 | 0 | 0 | 0 | 0 |  | 9.9 |  | 51 |  | 18 |  | 5 |  |  |  | 101.56 | [5 empty] | ND
2018-07-12 01:00 | 2018 | 7 | 12 | 1:00 | 18.2 | 2018-07-12 01:00 | présent | présent | présent | présent | présent | #NAME? | 0 | 0 | 0 | 0 | 0 | 0 |  | 10.6 |  | 61 |  | 24 |  | 3 |  |  |  | 101.57 | [5 empty] | ND
2018-07-12 02:00 | 2018 | 7 | 12 | 2:00 | 19.8 | 2018-07-12 02:00 | présent | présent | présent | présent | présent | #NAME? | 0 | 0 | 0 | 0 | 0 | 0 |  | 14.7 |  | 72 |  | 24 |  | 5 |  |  |  | 101.58 | [5 empty] | ND
2018-07-12 03:00 | 2018 | 7 | 12 | 3:00 | 20.3 | 2018-07-12 03:00 | présent | présent | présent | présent | présent | #NAME? | 0 | 0 | 0 | 0 | 0 | 0 |  | 14 |  | 67 |  | 21 |  | 8 |  |  |  | 101.58 | [5 empty] | ND
2018-07-12 04:00 | 2018 | 7 | 12 | 4:00 | 17.6 | 2018-07-12 04:00 | présent | présent | présent | présent | présent | #NAME? | 0.4 | 0 | 0 | 0 | 0 | 0 |  | 13.2 |  | 76 |  | 30 |  | 7 |  |  |  | 101.59 | [5 empty] | ND
2018-07-12 05:00 | 2018 | 7 | 12 | 5:00 | 18.5 | 2018-07-12 05:00 | présent | présent | présent | présent | présent | #NAME? | 0 | 0 | 0 | 0 | 0 | 0 |  | 11.3 |  | 63 |  | 2 |  | 17 |  |  |  | 101.66 | [5 empty] | ND
2018-07-12 06:00 | 2018 | 7 | 12 | 6:00 | 18.9 | 2018-07-12 06:00 | présent | présent | présent | présent | présent | #NAME? | 0 | 0 | 0 | 0 | 0 | 0 |  | 11 |  | 60 |  | 3 |  | 15 |  |  |  | 101.71 | [5 empty] | ND
2018-07-12 07:00 | 2018 | 7 | 12 | 7:00 | 19.5 | 2018-07-12 07:00 | présent | présent | présent | présent | présent | #NAME? | 0 | 0 | 0 | 0 | 0 | 0 |  | 11.1 |  | 58 |  | 3 |  | 12 |  |  |  | 101.76 | [5 empty] | ND
2018-07-12 08:00 | 2018 | 7 | 12 | 8:00 | 20.5 | 2018-07-12 08:00 | présent | présent | présent | présent | présent | #NAME? | 0 | 0 | 0 | 0 | 0 | 0 |  | 10.9 |  | 54 |  | 3 |  | 9 |  |  |  | 101.77 | [5 empty] | ND
2018-07-12 09:00 | 2018 | 7 | 12 | 9:00 | 21.2 | 2018-07-12 09:00 | présent | présent | présent | présent | présent | #NAME? | 0 | 0 | 0 | 0 | 0 | 0 |  | 11.3 |  | 53 |  | 33 |  | 5 |  |  |  | 101.83 | [5 empty] | ND
2018-07-12 10:00 | 2018 | 7 | 12 | 10:00 | 22.4 | 2018-07-12 10:00 | présent | présent | présent | présent | présent | #NAME? | 0 | 0 | 0 | 0 | 0 | 0 |  | 10.5 |  | 47 |  | 3 |  | 10 |  |  |  | 101.86 | [5 empty] | ND
2018-07-12 11:00 | 2018 | 7 | 12 | 11:00 | 23.7 | 2018-07-12 11:00 | présent | présent | présent | présent | présent | #NAME? | 0 | 0 | 0 | 0 | 0 | 0 |  | 10.9 |  | 44 |  | 36 |  | 13 |  |  |  | 101.86 |  | 25 |  |  |  | ND
2018-07-12 12:00 | 2018 | 7 | 12 | 12:00 | 24.6 | 2018-07-12 12:00 | présent | présent | présent | présent | présent | #NAME? | 0 | 0 | 0 | 0 | 0 | 0 |  | 10 |  | 40 |  | 34 |  | 10 |  |  |  | 101.83 |  | 26 |  |  |  | ND
2018-07-12 13:00 | 2018 | 7 | 12 | 13:00 | 26 | 2018-07-12 13:00 | présent | présent | présent | présent | présent | #NAME? | 0 | 0 | 0 | 0 | 0 | 0 |  | 10.3 |  | 37 |  | 32 |  | 12 |  |  |  | 101.81 |  | 27 |  |  |  | ND
2018-07-12 14:00 | 2018 | 7 | 12 | 14:00 | 27.2 | 2018-07-12 14:00 | présent | présent | présent | présent | présent | #NAME? | 0 | 0 | 0 | 0 | 0 | 0 |  | 9.2 |  | 32 |  | 1 |  | 12 |  |  |  | 101.76 |  | 28 |  |  |  | ND
2018-07-12 15:00 | 2018 | 7 | 12 | 15:00 | 27.4 | 2018-07-12 15:00 | présent | présent | présent | présent | présent | #NAME? | 0 | 0 | 0 | 0 | 0 | 0 |  | 9.4 |  | 32 |  | 31 |  | 10 |  |  |  | 101.72 |  | 28 |  |  |  | ND
2018-07-12 16:00 | 2018 | 7 | 12 | 16:00 | 27.6 | 2018-07-12 16:00 | présent | présent | présent | présent | présent | #NAME? | 0 | 0 | 0 | 0 | 0 | 0 |  | 10 |  | 33 |  | 21 |  | 4 |  |  |  | 101.71 |  | 29 |  |  |  | ND
2018-07-12 17:00 | 2018 | 7 | 12 | 17:00 | 26.9 | 2018-07-12 17:00 | présent | présent | présent | présent | présent | #NAME? | 0 | 0 | 0 | 0 | 0 | 0 |  | 10.1 |  | 35 |  | 20 |  | 13 |  |  |  | 101.71 |  | 28 |  |  |  | ND
2018-07-12 18:00 | 2018 | 7 | 12 | 18:00 | 26.7 | 2018-07-12 18:00 | présent | présent | présent | présent | présent | #NAME? | 0 | 0 | 0 | 0 | 0 | 0 |  | 9.3 |  | 33 |  | 18 |  | 13 |  |  |  | 101.75 |  | 28 |  |  |  | ND
2018-07-12 19:00 | 2018 | 7 | 12 | 19:00 | 25.9 | 2018-07-12 19:00 | présent | présent | présent | présent | présent | #NAME? | 0 | 0 | 0 | 0 | 0 | 0 |  | 9.2 |  | 35 |  | 19 |  | 8 |  |  |  | 101.8 |  | 27 |  |  |  | ND
2018-07-12 20:00 | 2018 | 7 | 12 | 20:00 | 24.1 | 2018-07-12 20:00 | présent | présent | présent | présent | présent | #NAME? | 0 | 0 | 0 | 0 | 0 | 0 |  | 11.5 |  | 45 |  | 15 |  | 10 |  |  |  | 101.81 |  | 26 |  |  |  | ND
2018-07-12 21:00 | 2018 | 7 | 12 | 21:00 | 23 | 2018-07-12 21:00 | présent | présent | présent | présent | présent | #NAME? | 0 | 0 | 0 | 0 | 0 | 0 |  | 11.8 |  | 49 |  | 14 |  | 10 |  |  |  | 101.85 |  | 25 |  |  |  | ND
2018-07-12 22:00 | 2018 | 7 | 12 | 22:00 | 22.2 | 2018-07-12 22:00 | présent | présent | présent | présent | présent | #NAME? | 0 | 0 | 0 | 0 | 0 | 0 |  | 12 |  | 53 |  | 15 |  | 10 |  |  |  | 101.88 | [5 empty] | ND
2018-07-12 23:00 | 2018 | 7 | 12 | 23:00 | 21.3 | 2018-07-12 23:00 | présent | présent | présent | présent | présent | #NAME? | 0 | 0 | 0 | 0 | 0 | 0 |  | 13.7 |  | 62 |  | 15 |  | 7 |  |  |  | 101.86 | [5 empty] | ND
2018-07-13 | 2018 | 7 | 13 | 0:00 | 20.6 | 2018-07-13 | présent | présent | présent | présent | présent | #NAME? | 0 | 0 | 0 | 0 | 0 | 0 |  | 12.4 |  | 60 |  | 18 |  | 2 |  |  |  | 101.85 | [5 empty] | ND
2018-07-13 01:00 | 2018 | 7 | 13 | 1:00 | 20.4 | 2018-07-13 01:00 | présent | présent | présent | présent | présent | #NAME? | 0 | 0 | 0 | 0 | 0 | 0 |  | 12.3 |  | 60 |  | 14 |  | 5 |  |  |  | 101.84 | [5 empty] | ND
2018-07-13 02:00 | 2018 | 7 | 13 | 2:00 | 19.6 | 2018-07-13 02:00 | présent | présent | présent | présent | présent | #NAME? | 0 | 0 | 0 | 0 | 0 | 0 |  | 12.9 |  | 66 |  | 16 |  | 6 |  |  |  | 101.91 | [5 empty] | ND
2018-07-13 03:00 | 2018 | 7 | 13 | 3:00 | 17.4 | 2018-07-13 03:00 | présent | présent | présent | présent | présent | #NAME? | 0.6 | 0 | 0 | 0 | 0 | 0 |  | 12.8 |  | 74 |  |  |  | 0 |  |  |  | 101.9 | [5 empty] | ND
2018-07-13 04:00 | 2018 | 7 | 13 | 4:00 | 16.1 | 2018-07-13 04:00 | présent | présent | présent | présent | présent | #NAME? | 1.9 | 0 | 0 | 0 | 0 | 0 |  | 12.4 |  | 79 |  | 1 |  | 5 |  |  |  | 101.9 | [5 empty] | ND
2018-07-13 05:00 | 2018 | 7 | 13 | 5:00 | 19.1 | 2018-07-13 05:00 | présent | présent | présent | présent | présent | #NAME? | 0 | 0 | 0 | 0 | 0 | 0 |  | 14 |  | 72 |  | 3 |  | 11 |  |  |  | 101.92 | [5 empty] | ND
2018-07-13 06:00 | 2018 | 7 | 13 | 6:00 | 19.8 | 2018-07-13 06:00 | présent | présent | présent | présent | présent | #NAME? | 0 | 0 | 0 | 0 | 0 | 0 |  | 14.8 |  | 73 |  | 35 |  | 6 |  |  |  | 101.99 | [5 empty] | ND
2018-07-13 07:00 | 2018 | 7 | 13 | 7:00 | 21.5 | 2018-07-13 07:00 | présent | présent | présent | présent | présent | #NAME? | 0 | 0 | 0 | 0 | 0 | 0 |  | 14.7 |  | 65 |  | 33 |  | 5 |  |  |  | 102 |  | 25 |  |  |  | ND
2018-07-13 08:00 | 2018 | 7 | 13 | 8:00 | 23.4 | 2018-07-13 08:00 | présent | présent | présent | présent | présent | #NAME? | 0 | 0 | 0 | 0 | 0 | 0 |  | 14.5 |  | 57 |  | 2 |  | 2 |  |  |  | 101.98 |  | 27 |  |  |  | ND
2018-07-13 09:00 | 2018 | 7 | 13 | 9:00 | 24.8 | 2018-07-13 09:00 | présent | présent | présent | présent | présent | #NAME? | 0 | 0 | 0 | 0 | 0 | 0 |  | 14.2 |  | 52 |  | 18 |  | 9 |  |  |  | 101.95 |  | 28 |  |  |  | ND
2018-07-13 10:00 | 2018 | 7 | 13 | 10:00 | 26.4 | 2018-07-13 10:00 | présent | présent | présent | présent | présent | #NAME? | 0 | 0 | 0 | 0 | 0 | 0 |  | 12.3 |  | 42 |  | 18 |  | 10 |  |  |  | 101.93 |  | 29 |  |  |  | ND
2018-07-13 11:00 | 2018 | 7 | 13 | 11:00 | 27.2 | 2018-07-13 11:00 | présent | présent | présent | présent | présent | #NAME? | 0 | 0 | 0 | 0 | 0 | 0 |  | 11.2 |  | 37 |  | 17 |  | 13 |  |  |  | 101.88 |  | 29 |  |  |  | ND
2018-07-13 12:00 | 2018 | 7 | 13 | 12:00 | 27.6 | 2018-07-13 12:00 | présent | présent | présent | présent | présent | #NAME? | 0 | 0 | 0 | 0 | 0 | 0 |  | 11.7 |  | 37 |  | 21 |  | 10 |  |  |  | 101.82 |  | 30 |  |  |  | ND
2018-07-13 13:00 | 2018 | 7 | 13 | 13:00 | 27.7 | 2018-07-13 13:00 | présent | présent | présent | présent | présent | #NAME? | 0 | 0 | 0 | 0 | 0 | 0 |  | 12.5 |  | 39 |  | 20 |  | 9 |  |  |  | 101.76 |  | 30 |  |  |  | ND
2018-07-13 14:00 | 2018 | 7 | 13 | 14:00 | 28.1 | 2018-07-13 14:00 | présent | présent | présent | présent | présent | #NAME? | 0 | 0 | 0 | 0 | 0 | 0 |  | 11.8 |  | 36 |  | 17 |  | 7 |  |  |  | 101.71 |  | 30 |  |  |  | ND
2018-07-13 15:00 | 2018 | 7 | 13 | 15:00 | 28.5 | 2018-07-13 15:00 | présent | présent | présent | présent | présent | #NAME? | 0 | 0 | 0 | 0 | 0 | 0 |  | 11.8 |  | 36 |  | 19 |  | 11 |  |  |  | 101.65 |  | 31 |  |  |  | ND
2018-07-13 16:00 | 2018 | 7 | 13 | 16:00 | 28.6 | 2018-07-13 16:00 | présent | présent | présent | présent | présent | #NAME? | 0 | 0 | 0 | 0 | 0 | 0 |  | 10.9 |  | 33 |  | 17 |  | 13 |  |  |  | 101.63 |  | 30 |  |  |  | ND
2018-07-13 17:00 | 2018 | 7 | 13 | 17:00 | 28.3 | 2018-07-13 17:00 | présent | présent | présent | présent | présent | #NAME? | 0 | 0 | 0 | 0 | 0 | 0 |  | 10.7 |  | 33 |  | 13 |  | 8 |  |  |  | 101.61 |  | 30 |  |  |  | ND
2018-07-13 18:00 | 2018 | 7 | 13 | 18:00 | 27.7 | 2018-07-13 18:00 | présent | présent | présent | présent | présent | #NAME? | 0 | 0 | 0 | 0 | 0 | 0 |  | 10.9 |  | 35 |  | 16 |  | 8 |  |  |  | 101.59 |  | 29 |  |  |  | ND
2018-07-13 19:00 | 2018 | 7 | 13 | 19:00 | 27 | 2018-07-13 19:00 | présent | présent | présent | présent | présent | #NAME? | 0 | 0 | 0 | 0 | 0 | 0 |  | 12 |  | 39 |  | 15 |  | 11 |  |  |  | 101.55 |  | 29 |  |  |  | ND
2018-07-13 20:00 | 2018 | 7 | 13 | 20:00 | 25.8 | 2018-07-13 20:00 | présent | présent | présent | présent | présent | #NAME? | 0 | 0 | 0 | 0 | 0 | 0 |  | 12.5 |  | 44 |  | 15 |  | 12 |  |  |  | 101.52 |  | 28 |  |  |  | ND
2018-07-13 21:00 | 2018 | 7 | 13 | 21:00 | 24.8 | 2018-07-13 21:00 | présent | présent | présent | présent | présent | #NAME? | 0 | 0 | 0 | 0 | 0 | 0 |  | 12.2 |  | 46 |  | 14 |  | 12 |  |  |  | 101.48 |  | 27 |  |  |  | ND
2018-07-13 22:00 | 2018 | 7 | 13 | 22:00 | 24.9 | 2018-07-13 22:00 | présent | présent | présent | présent | présent | #NAME? | 0 | 0 | 0 | 0 | 0 | 0 |  | 12.2 |  | 45 |  | 14 |  | 14 |  |  |  | 101.42 |  | 27 |  |  |  | ND
2018-07-13 23:00 | 2018 | 7 | 13 | 23:00 | 24.1 | 2018-07-13 23:00 | présent | présent | présent | présent | présent | #NAME? | 0 | 0 | 0 | 0 | 0 | 0 |  | 12.9 |  | 50 |  | 15 |  | 11 |  |  |  | 101.39 |  | 27 |  |  |  | ND
2018-07-14 | 2018 | 7 | 14 | 0:00 | 23.8 | 2018-07-14 | présent | présent | présent | présent | présent | #NAME? | 0 | 0 | 0 | 0 | 0 | 0 |  | 14 |  | 54 |  | 17 |  | 9 |  |  |  | 101.36 |  | 27 |  |  |  | ND
2018-07-14 01:00 | 2018 | 7 | 14 | 1:00 | 23.4 | 2018-07-14 01:00 | présent | présent | présent | présent | présent | #NAME? | 0 | 0 | 0 | 0 | 0 | 0 |  | 13.9 |  | 55 |  | 18 |  | 11 |  |  |  | 101.3 |  | 27 |  |  |  | ND
2018-07-14 02:00 | 2018 | 7 | 14 | 2:00 | 23.2 | 2018-07-14 02:00 | présent | présent | présent | présent | présent | #NAME? | 0 | 0 | 0 | 0 | 0 | 0 |  | 12.8 |  | 52 |  | 13 |  | 11 |  |  |  | 101.23 |  | 26 |  |  |  | ND
2018-07-14 03:00 | 2018 | 7 | 14 | 3:00 | 22.7 | 2018-07-14 03:00 | présent | présent | présent | présent | présent | #NAME? | 0 | 0 | 0 | 0 | 0 | 0 |  | 13 |  | 54 |  | 16 |  | 7 |  |  |  | 101.19 |  | 25 |  |  |  | ND
2018-07-14 04:00 | 2018 | 7 | 14 | 4:00 | 22.9 | 2018-07-14 04:00 | présent | présent | présent | présent | présent | #NAME? | 0 | 0 | 0 | 0 | 0 | 0 |  | 14.1 |  | 58 |  | 17 |  | 13 |  |  |  | 101.17 |  | 26 |  |  |  | ND
2018-07-14 05:00 | 2018 | 7 | 14 | 5:00 | 21.1 | 2018-07-14 05:00 | présent | présent | présent | présent | présent | #NAME? | 0 | 0 | 0 | 0 | 0 | 0 |  | 17.1 |  | 78 |  | 16 |  | 8 |  |  |  | 101.26 |  | 26 |  |  |  | ND
2018-07-14 06:00 | 2018 | 7 | 14 | 6:00 | 21.5 | 2018-07-14 06:00 | présent | présent | présent | présent | présent | #NAME? | 0 | 0 | 0 | 0 | 0 | 0 |  | 16.8 |  | 74 |  | 17 |  | 12 |  |  |  | 101.25 |  | 27 |  |  |  | ND
2018-07-14 07:00 | 2018 | 7 | 14 | 7:00 | 21.1 | 2018-07-14 07:00 | présent | présent | présent | présent | présent | #NAME? | 0 | 0 | 0 | 0 | 0 | 0 |  | 17.7 |  | 81 |  | 18 |  | 13 |  |  |  | 101.28 |  | 27 |  |  |  | ND
2018-07-14 08:00 | 2018 | 7 | 14 | 8:00 | 20.9 | 2018-07-14 08:00 | présent | présent | présent | présent | présent | #NAME? | 0 | 0 | 0 | 0 | 0 | 0 |  | 18.3 |  | 85 |  | 18 |  | 12 |  |  |  | 101.25 |  | 27 |  |  |  | ND
2018-07-14 09:00 | 2018 | 7 | 14 | 9:00 | 21.5 | 2018-07-14 09:00 | présent | présent | présent | présent | présent | #NAME? | 0 | 0 | 0 | 0 | 0 | 0 |  | 18.3 |  | 82 |  | 20 |  | 9 |  |  |  | 101.23 |  | 28 |  |  |  | ND
2018-07-14 10:00 | 2018 | 7 | 14 | 10:00 | 22.5 | 2018-07-14 10:00 | présent | présent | présent | présent | présent | #NAME? | 0 | 0 | 0 | 0 | 0 | 0 |  | 18.1 |  | 76 |  | 19 |  | 9 |  |  |  | 101.23 |  | 29 |  |  |  | ND
2018-07-14 11:00 | 2018 | 7 | 14 | 11:00 | 23.4 | 2018-07-14 11:00 | présent | présent | présent | présent | présent | #NAME? | 0 | 0 | 0 | 0 | 0 | 0 |  | 17.8 |  | 71 |  | 21 |  | 12 |  |  |  | 101.22 |  | 29 |  |  |  | ND
2018-07-14 12:00 | 2018 | 7 | 14 | 12:00 | 24.8 | 2018-07-14 12:00 | présent | présent | présent | présent | présent | #NAME? | 0 | 0 | 0 | 0 | 0 | 0 |  | 17.4 |  | 63 |  | 22 |  | 16 |  |  |  | 101.15 |  | 30 |  |  |  | ND
2018-07-14 13:00 | 2018 | 7 | 14 | 13:00 | 25.9 | 2018-07-14 13:00 | présent | présent | présent | présent | présent | #NAME? | 0 | 0 | 0 | 0 | 0 | 0 |  | 18.6 |  | 64 |  | 20 |  | 13 |  |  |  | 101.11 |  | 32 |  |  |  | ND
2018-07-14 14:00 | 2018 | 7 | 14 | 14:00 | 26.2 | 2018-07-14 14:00 | présent | présent | présent | présent | présent | #NAME? | 0 | 0 | 0 | 0 | 0 | 0 |  | 18.7 |  | 63 |  | 19 |  | 12 |  |  |  | 101.08 |  | 33 |  |  |  | ND
2018-07-14 15:00 | 2018 | 7 | 14 | 15:00 | 27.4 | 2018-07-14 15:00 | présent | présent | présent | présent | présent | #NAME? | 0 | 0 | 0 | 0 | 0 | 0 |  | 18.8 |  | 60 |  | 21 |  | 10 |  |  |  | 101.06 |  | 34 |  |  |  | ND
2018-07-14 16:00 | 2018 | 7 | 14 | 16:00 | 27.8 | 2018-07-14 16:00 | présent | présent | présent | présent | présent | #NAME? | 0 | 0 | 0 | 0 | 0 | 0 |  | 18.4 |  | 57 |  | 19 |  | 13 |  |  |  | 101.02 |  | 34 |  |  |  | ND
2018-07-14 17:00 | 2018 | 7 | 14 | 17:00 | 27.4 | 2018-07-14 17:00 | présent | présent | présent | présent | présent | #NAME? | 0 | 0 | 0 | 0 | 0 | 0 |  | 18.6 |  | 58 |  | 21 |  | 11 |  |  |  | 101 |  | 34 |  |  |  | ND
2018-07-14 18:00 | 2018 | 7 | 14 | 18:00 | 27.9 | 2018-07-14 18:00 | présent | présent | présent | présent | présent | #NAME? | 0 | 0 | 0 | 0 | 0 | 0 |  | 18.8 |  | 58 |  | 19 |  | 8 |  |  |  | 100.97 |  | 35 |  |  |  | ND
2018-07-14 19:00 | 2018 | 7 | 14 | 19:00 | 27.6 | 2018-07-14 19:00 | présent | présent | présent | présent | présent | #NAME? | 0 | 0 | 0 | 0 | 0 | 0 |  | 18.6 |  | 58 |  | 26 |  | 6 |  |  |  | 100.97 |  | 34 |  |  |  | ND
2018-07-14 20:00 | 2018 | 7 | 14 | 20:00 | 26 | 2018-07-14 20:00 | présent | présent | présent | présent | présent | #NAME? | 0 | 0 | 0 | 0 | 0 | 0 |  | 18.7 |  | 64 |  | 17 |  | 7 |  |  |  | 100.99 |  | 33 |  |  |  | ND
2018-07-14 21:00 | 2018 | 7 | 14 | 21:00 | 25.5 | 2018-07-14 21:00 | présent | présent | présent | présent | présent | #NAME? | 0 | 0 | 0 | 0 | 0 | 0 |  | 19 |  | 67 |  | 17 |  | 9 |  |  |  | 100.97 |  | 32 |  |  |  | ND
2018-07-14 22:00 | 2018 | 7 | 14 | 22:00 | 23.6 | 2018-07-14 22:00 | présent | présent | présent | présent | présent | #NAME? | 0 | 0 | 0 | 0 | 0 | 0 |  | 19.3 |  | 77 |  | 16 |  | 9 |  |  |  | 100.93 |  | 31 |  |  |  | ND
2018-07-14 23:00 | 2018 | 7 | 14 | 23:00 | 24.1 | 2018-07-14 23:00 | présent | présent | présent | présent | présent | #NAME? | 0 | 0 | 0 | 0 | 0 | 0 |  | 19.8 |  | 77 |  | 19 |  | 7 |  |  |  | 100.98 |  | 32 |  |  |  | ND
2018-07-15 | 2018 | 7 | 15 | 0:00 | 23.8 | 2018-07-15 | présent | présent | présent | présent | présent | #NAME? | 0 | 0 | 0 | 0 | 0 | 0 |  | 20.2 |  | 80 |  | 22 |  | 8 |  |  |  | 100.98 |  | 32 |  |  |  | ND
2018-07-15 01:00 | 2018 | 7 | 15 | 1:00 | 23.6 | 2018-07-15 01:00 | présent | présent | présent | présent | présent | #NAME? | 0 | 0 | 0 | 0 | 0 | 0 |  | 20 |  | 80 |  | 24 |  | 11 |  |  |  | 100.97 |  | 31 |  |  |  | ND
2018-07-15 02:00 | 2018 | 7 | 15 | 2:00 | 22.8 | 2018-07-15 02:00 | présent | présent | présent | présent | présent | #NAME? | 0 | 0 | 0 | 0 | 0 | 0 |  | 19.9 |  | 84 |  | 24 |  | 7 |  |  |  | 100.95 |  | 30 |  |  |  | ND
2018-07-15 03:00 | 2018 | 7 | 15 | 3:00 | 22.2 | 2018-07-15 03:00 | présent | présent | présent | présent | présent | #NAME? | 0 | 0 | 0 | 0 | 0 | 0 |  | 20.4 |  | 90 |  | 19 |  | 18 |  |  |  | 100.82 |  | 30 |  |  |  | ND
2018-07-15 04:00 | 2018 | 7 | 15 | 4:00 | 21.2 | 2018-07-15 04:00 | présent | présent | présent | présent | présent | #NAME? | 0 | 0 | 0 | 0 | 0 | 0 |  | 20 |  | 93 |  | 28 |  | 3 |  |  |  | 100.9 |  | 29 |  |  |  | ND
2018-07-15 05:00 | 2018 | 7 | 15 | 5:00 | 21.5 | 2018-07-15 05:00 | présent | présent | présent | présent | présent | #NAME? | 0 | 0 | 0 | 0 | 0 | 0 |  | 20 |  | 91 |  | 25 |  | 13 |  |  |  | 100.97 |  | 29 |  |  |  | ND
2018-07-15 06:00 | 2018 | 7 | 15 | 6:00 | 21.7 | 2018-07-15 06:00 | présent | présent | présent | présent | présent | #NAME? | 0 | 0 | 0 | 0 | 0 | 0 |  | 20 |  | 90 |  | 27 |  | 11 |  |  |  | 101 |  | 29 |  |  |  | ND
2018-07-15 07:00 | 2018 | 7 | 15 | 7:00 | 23 | 2018-07-15 07:00 | présent | présent | présent | présent | présent | #NAME? | 0 | 0 | 0 | 0 | 0 | 0 |  | 19.6 |  | 81 |  | 29 |  | 11 |  |  |  | 101.01 |  | 30 |  |  |  | ND
2018-07-15 08:00 | 2018 | 7 | 15 | 8:00 | 24.4 | 2018-07-15 08:00 | présent | présent | présent | présent | présent | #NAME? | 0 | 0 | 0 | 0 | 0 | 0 |  | 17.1 |  | 64 |  | 32 |  | 14 |  |  |  | 101.03 |  | 30 |  |  |  | ND
2018-07-15 09:00 | 2018 | 7 | 15 | 9:00 | 25.7 | 2018-07-15 09:00 | présent | présent | présent | présent | présent | #NAME? | 0 | 0 | 0 | 0 | 0 | 0 |  | 16.1 |  | 55 |  | 30 |  | 7 |  |  |  | 101.03 |  | 30 |  |  |  | ND
2018-07-15 10:00 | 2018 | 7 | 15 | 10:00 | 27.1 | 2018-07-15 10:00 | présent | présent | présent | présent | présent | #NAME? | 0 | 0 | 0 | 0 | 0 | 0 |  | 15.5 |  | 49 |  | 33 |  | 11 |  |  |  | 101 |  | 31 |  |  |  | ND
2018-07-15 11:00 | 2018 | 7 | 15 | 11:00 | 27.7 | 2018-07-15 11:00 | présent | présent | présent | présent | présent | #NAME? | 0 | 0 | 0 | 0 | 0 | 0 |  | 14.3 |  | 44 |  | 31 |  | 7 |  |  |  | 100.99 |  | 31 |  |  |  | ND
2018-07-15 12:00 | 2018 | 7 | 15 | 12:00 | 29.3 | 2018-07-15 12:00 | présent | présent | présent | présent | présent | #NAME? | 0 | 0 | 0 | 0 | 0 | 0 |  | 16.7 |  | 47 |  | 20 |  | 14 |  |  |  | 100.97 |  | 34 |  |  |  | ND
2018-07-15 13:00 | 2018 | 7 | 15 | 13:00 | 29.5 | 2018-07-15 13:00 | présent | présent | présent | présent | présent | #NAME? | 0 | 0 | 0 | 0 | 0 | 0 |  | 14.5 |  | 40 |  | 22 |  | 15 |  |  |  | 100.96 |  | 33 |  |  |  | ND
2018-07-15 14:00 | 2018 | 7 | 15 | 14:00 | 29.4 | 2018-07-15 14:00 | présent | présent | présent | présent | présent | #NAME? | 0 | 0 | 0 | 0 | 0 | 0 |  | 14.5 |  | 40 |  | 20 |  | 13 |  |  |  | 100.97 |  | 33 |  |  |  | ND
2018-07-15 15:00 | 2018 | 7 | 15 | 15:00 | 31 | 2018-07-15 15:00 | présent | présent | présent | présent | présent | #NAME? | 0 | 0 | 0 | 0 | 0 | 0 |  | 13.7 |  | 35 |  | 28 |  | 15 |  |  |  | 100.92 |  | 34 |  |  |  | ND
2018-07-15 16:00 | 2018 | 7 | 15 | 16:00 | 31.4 | 2018-07-15 16:00 | présent | présent | présent | présent | présent | #NAME? | 0 | 0 | 0 | 0 | 0 | 0 |  | 12.7 |  | 32 |  | 29 |  | 15 |  |  |  | 100.9 |  | 34 |  |  |  | ND
2018-07-15 17:00 | 2018 | 7 | 15 | 17:00 | 31.1 | 2018-07-15 17:00 | présent | présent | présent | présent | présent | #NAME? | 0 | 0 | 0 | 0 | 0 | 0 |  | 11.6 |  | 30 |  | 24 |  | 14 |  |  |  | 100.86 |  | 33 |  |  |  | ND
2018-07-15 18:00 | 2018 | 7 | 15 | 18:00 | 30.9 | 2018-07-15 18:00 | présent | présent | présent | présent | présent | #NAME? | 0 | 0 | 0 | 0 | 0 | 0 |  | 11.9 |  | 31 |  | 32 |  | 8 |  |  |  | 100.89 |  | 33 |  |  |  | ND
2018-07-15 19:00 | 2018 | 7 | 15 | 19:00 | 30.2 | 2018-07-15 19:00 | présent | présent | présent | présent | présent | #NAME? | 0 | 0 | 0 | 0 | 0 | 0 |  | 11.9 |  | 32 |  | 3 |  | 11 |  |  |  | 100.92 |  | 32 |  |  |  | ND
2018-07-15 20:00 | 2018 | 7 | 15 | 20:00 | 28.7 | 2018-07-15 20:00 | présent | présent | présent | présent | présent | #NAME? | 0 | 0 | 0 | 0 | 0 | 0 |  | 15.6 |  | 45 |  | 10 |  | 11 |  |  |  | 100.94 |  | 33 |  |  |  | ND
2018-07-15 21:00 | 2018 | 7 | 15 | 21:00 | 27 | 2018-07-15 21:00 | présent | présent | présent | présent | présent | #NAME? | 0 | 0 | 0 | 0 | 0 | 0 |  | 15.5 |  | 49 |  | 12 |  | 11 |  |  |  | 100.99 |  | 31 |  |  |  | ND
2018-07-15 22:00 | 2018 | 7 | 15 | 22:00 | 26.7 | 2018-07-15 22:00 | présent | présent | présent | présent | présent | #NAME? | 0 | 0 | 0 | 0 | 0 | 0 |  | 15.7 |  | 51 |  | 11 |  | 8 |  |  |  | 101.02 |  | 31 |  |  |  | ND
2018-07-15 23:00 | 2018 | 7 | 15 | 23:00 | 24.9 | 2018-07-15 23:00 | présent | présent | présent | présent | présent | #NAME? | 0 | 0 | 0 | 0 | 0 | 0 |  | 15.4 |  | 55 |  | 14 |  | 11 |  |  |  | 101.04 |  | 29 |  |  |  | ND
2018-07-16 | 2018 | 7 | 16 | 0:00 | 24.1 | 2018-07-16 | présent | présent | présent | présent | présent | #NAME? | 0 | 0 | 0 | 0 | 0 | 0 |  | 15.4 |  | 58 |  | 13 |  | 10 |  |  |  | 101.03 |  | 28 |  |  |  | ND
2018-07-16 01:00 | 2018 | 7 | 16 | 1:00 | 22.4 | 2018-07-16 01:00 | présent | présent | présent | présent | présent | #NAME? | 0 | 0 | 0 | 0 | 0 | 0 |  | 15.8 |  | 66 |  | 15 |  | 7 |  |  |  | 101.03 |  | 27 |  |  |  | ND
2018-07-16 02:00 | 2018 | 7 | 16 | 2:00 | 22 | 2018-07-16 02:00 | présent | présent | présent | présent | présent | #NAME? | 0 | 0 | 0 | 0 | 0 | 0 |  | 16 |  | 69 |  | 17 |  | 3 |  |  |  | 101.03 |  | 27 |  |  |  | ND
2018-07-16 03:00 | 2018 | 7 | 16 | 3:00 | 22.3 | 2018-07-16 03:00 | présent | présent | présent | présent | présent | #NAME? | 0 | 0 | 0 | 0 | 0 | 0 |  | 16.3 |  | 69 |  | 14 |  | 3 |  |  |  | 101.02 |  | 27 |  |  |  | ND
2018-07-16 04:00 | 2018 | 7 | 16 | 4:00 | 21.5 | 2018-07-16 04:00 | présent | présent | présent | présent | présent | #NAME? | 0 | 0 | 0 | 0 | 0 | 0 |  | 16.1 |  | 72 |  | 13 |  | 3 |  |  |  | 101.02 |  | 26 |  |  |  | ND
2018-07-16 05:00 | 2018 | 7 | 16 | 5:00 | 21 | 2018-07-16 05:00 | présent | présent | présent | présent | présent | #NAME? | 0 | 0 | 0 | 0 | 0 | 0 |  | 17.6 |  | 81 |  | 16 |  | 6 |  |  |  | 101.05 |  | 27 |  |  |  | ND
2018-07-16 06:00 | 2018 | 7 | 16 | 6:00 | 21.5 | 2018-07-16 06:00 | présent | présent | présent | présent | présent | #NAME? | 0 | 0 | 0 | 0 | 0 | 0 |  | 16.9 |  | 75 |  | 15 |  | 7 |  |  |  | 101.05 |  | 27 |  |  |  | ND
2018-07-16 07:00 | 2018 | 7 | 16 | 7:00 | 23.7 | 2018-07-16 07:00 | présent | présent | présent | présent | présent | #NAME? | 0 | 0 | 0 | 0 | 0 | 0 |  | 16.9 |  | 66 |  | 16 |  | 5 |  |  |  | 101.07 |  | 29 |  |  |  | ND
2018-07-16 08:00 | 2018 | 7 | 16 | 8:00 | 24.3 | 2018-07-16 08:00 | présent | présent | présent | présent | présent | #NAME? | 0 | 0 | 0 | 0 | 0 | 0 |  | 16.5 |  | 62 |  | 18 |  | 7 |  |  |  | 101.06 |  | 29 |  |  |  | ND
2018-07-16 09:00 | 2018 | 7 | 16 | 9:00 | 26.3 | 2018-07-16 09:00 | présent | présent | présent | présent | présent | #NAME? | 0 | 0 | 0 | 0 | 0 | 0 |  | 16.1 |  | 53 |  | 19 |  | 8 |  |  |  | 101.03 |  | 31 |  |  |  | ND
2018-07-16 10:00 | 2018 | 7 | 16 | 10:00 | 27.4 | 2018-07-16 10:00 | présent | présent | présent | présent | présent | #NAME? | 0 | 0 | 0 | 0 | 0 | 0 |  | 15.4 |  | 48 |  | 19 |  | 9 |  |  |  | 101 |  | 32 |  |  |  | ND
2018-07-16 11:00 | 2018 | 7 | 16 | 11:00 | 29.9 | 2018-07-16 11:00 | présent | présent | présent | présent | présent | #NAME? | 0 | 0 | 0 | 0 | 0 | 0 |  | 14 |  | 38 |  | 18 |  | 9 |  |  |  | 100.96 |  | 33 |  |  |  | ND
2018-07-16 12:00 | 2018 | 7 | 16 | 12:00 | 30.9 | 2018-07-16 12:00 | présent | présent | présent | présent | présent | #NAME? | 0 | 0 | 0 | 0 | 0 | 0 |  | 14 |  | 36 |  | 19 |  | 10 |  |  |  | 100.9 |  | 34 |  |  |  | ND
2018-07-16 13:00 | 2018 | 7 | 16 | 13:00 | 31.6 | 2018-07-16 13:00 | présent | présent | présent | présent | présent | #NAME? | 0 | 0 | 0 | 0 | 0 | 0 |  | 15.1 |  | 37 |  | 17 |  | 7 |  |  |  | 100.82 |  | 36 |  |  |  | ND
2018-07-16 14:00 | 2018 | 7 | 16 | 14:00 | 32.6 | 2018-07-16 14:00 | présent | présent | présent | présent | présent | #NAME? | 0 | 0 | 0 | 0 | 0 | 0 |  | 15.1 |  | 35 |  | 18 |  | 9 |  |  |  | 100.74 |  | 37 |  |  |  | ND
2018-07-16 15:00 | 2018 | 7 | 16 | 15:00 | 32.6 | 2018-07-16 15:00 | présent | présent | présent | présent | présent | #NAME? | 0 | 0 | 0 | 0 | 0 | 0 |  | 14.5 |  | 34 |  | 15 |  | 15 |  |  |  | 100.67 |  | 36 |  |  |  | ND
2018-07-16 16:00 | 2018 | 7 | 16 | 16:00 | 33.1 | 2018-07-16 16:00 | présent | présent | présent | présent | présent | #NAME? | 0 | 0 | 0 | 0 | 0 | 0 |  | 14.6 |  | 33 |  | 16 |  | 16 |  |  |  | 100.63 |  | 37 |  |  |  | ND
2018-07-16 17:00 | 2018 | 7 | 16 | 17:00 | 32 | 2018-07-16 17:00 | présent | présent | présent | présent | présent | #NAME? | 0 | 0 | 0 | 0 | 0 | 0 |  | 13.8 |  | 33 |  | 15 |  | 21 |  |  |  | 100.56 |  | 35 |  |  |  | ND
2018-07-16 18:00 | 2018 | 7 | 16 | 18:00 | 31.3 | 2018-07-16 18:00 | présent | présent | présent | présent | présent | #NAME? | 0 | 0 | 0 | 0 | 0 | 0 |  | 13.2 |  | 33 |  | 16 |  | 15 |  |  |  | 100.55 |  | 34 |  |  |  | ND
2018-07-16 19:00 | 2018 | 7 | 16 | 19:00 | 30.5 | 2018-07-16 19:00 | présent | présent | présent | présent | présent | #NAME? | 0 | 0 | 0 | 0 | 0 | 0 |  | 13.1 |  | 35 |  | 14 |  | 14 |  |  |  | 100.48 |  | 33 |  |  |  | ND
2018-07-16 20:00 | 2018 | 7 | 16 | 20:00 | 29.7 | 2018-07-16 20:00 | présent | présent | présent | présent | présent | #NAME? | 0 | 0 | 0 | 0 | 0 | 0 |  | 14.1 |  | 39 |  | 14 |  | 15 |  |  |  | 100.42 |  | 33 |  |  |  | ND
2018-07-16 21:00 | 2018 | 7 | 16 | 21:00 | 28.4 | 2018-07-16 21:00 | présent | présent | présent | présent | présent | #NAME? | 0 | 0 | 0 | 0 | 0 | 0 |  | 15.3 |  | 45 |  | 16 |  | 13 |  |  |  | 100.43 |  | 33 |  |  |  | ND
2018-07-16 22:00 | 2018 | 7 | 16 | 22:00 | 27.7 | 2018-07-16 22:00 | présent | présent | présent | présent | présent | #NAME? | 0 | 0 | 0 | 0 | 0 | 0 |  | 16.2 |  | 50 |  | 21 |  | 13 |  |  |  | 100.42 |  | 32 |  |  |  | ND
2018-07-16 23:00 | 2018 | 7 | 16 | 23:00 | 27.2 | 2018-07-16 23:00 | présent | présent | présent | présent | présent | #NAME? | 0 | 0 | 0 | 0 | 0 | 0 |  | 17.4 |  | 55 |  | 21 |  | 12 |  |  |  | 100.37 |  | 33 |  |  |  | ND
2018-07-17 | 2018 | 7 | 17 | 0:00 | 26.4 | 2018-07-17 | présent | présent | présent | présent | présent | #NAME? | 0 | 0 | 0 | 0 | 0 | 0 |  | 18.8 |  | 63 |  | 22 |  | 12 |  |  |  | 100.34 |  | 33 |  |  |  | ND
2018-07-17 01:00 | 2018 | 7 | 17 | 1:00 | 25.6 | 2018-07-17 01:00 | présent | présent | présent | présent | présent | #NAME? | 0 | 0 | 0 | 0 | 0 | 0 |  | 20.1 |  | 72 |  | 21 |  | 18 |  |  |  | 100.3 |  | 33 |  |  |  | ND
2018-07-17 02:00 | 2018 | 7 | 17 | 2:00 | 23.3 | 2018-07-17 02:00 | présent | présent | présent | présent | présent | #NAME? | 0 | 0 | 0 | 0 | 0 | 0 |  | 20.8 |  | 86 |  | 24 |  | 9 |  |  |  | 100.42 |  | 32 |  |  |  | ND
2018-07-17 03:00 | 2018 | 7 | 17 | 3:00 | 22.4 | 2018-07-17 03:00 | présent | présent | présent | présent | présent | #NAME? | 0 | 0 | 0 | 0 | 0 | 0 |  | 20.6 |  | 90 |  | 30 |  | 6 |  |  |  | 100.36 |  | 30 |  |  |  | ND
2018-07-17 04:00 | 2018 | 7 | 17 | 4:00 | 21.8 | 2018-07-17 04:00 | présent | présent | présent | présent | présent | #NAME? | 0 | 0 | 0 | 0 | 0 | 0 |  | 21.2 |  | 96 |  | 25 |  | 7 |  |  |  | 100.39 |  | 30 |  |  |  | ND
2018-07-17 05:00 | 2018 | 7 | 17 | 5:00 | 22.4 | 2018-07-17 05:00 | présent | présent | présent | présent | présent | #NAME? | 0 | 0 | 0 | 0 | 0 | 0 |  | 21.4 |  | 94 |  | 21 |  | 11 |  |  |  | 100.33 |  | 31 |  |  |  | ND
2018-07-17 06:00 | 2018 | 7 | 17 | 6:00 | 22.6 | 2018-07-17 06:00 | présent | présent | présent | présent | présent | #NAME? | 0 | 0 | 0 | 0 | 0 | 0 |  | 21.3 |  | 92 |  | 21 |  | 11 |  |  |  | 100.33 |  | 31 |  |  |  | ND
2018-07-17 07:00 | 2018 | 7 | 17 | 7:00 | 22.3 | 2018-07-17 07:00 | présent | présent | présent | présent | présent | #NAME? | 0 | 0 | 0 | 0 | 0 | 0 |  | 21.2 |  | 93 |  | 19 |  | 15 |  |  |  | 100.33 |  | 31 |  |  |  | ND
2018-07-17 08:00 | 2018 | 7 | 17 | 8:00 | 22.7 | 2018-07-17 08:00 | présent | présent | présent | présent | présent | #NAME? | 0 | 0 | 0 | 0 | 0 | 0 |  | 21.2 |  | 91 |  | 20 |  | 18 |  |  |  | 100.29 |  | 31 |  |  |  | ND
2018-07-17 09:00 | 2018 | 7 | 17 | 9:00 | 23.7 | 2018-07-17 09:00 | présent | présent | présent | présent | présent | #NAME? | 0 | 0 | 0 | 0 | 0 | 0 |  | 21.3 |  | 87 |  | 23 |  | 14 |  |  |  | 100.25 |  | 32 |  |  |  | ND
2018-07-17 10:00 | 2018 | 7 | 17 | 10:00 | 24.4 | 2018-07-17 10:00 | présent | présent | présent | présent | présent | #NAME? | 0 | 0 | 0 | 0 | 0 | 0 |  | 21.6 |  | 84 |  | 22 |  | 12 |  |  |  | 100.25 |  | 33 |  |  |  | ND
2018-07-17 11:00 | 2018 | 7 | 17 | 11:00 | 26.3 | 2018-07-17 11:00 | présent | présent | présent | présent | présent | #NAME? | 0 | 0 | 0 | 0 | 0 | 0 |  | 21.4 |  | 75 |  | 25 |  | 12 |  |  |  | 100.23 |  | 35 |  |  |  | ND
2018-07-17 12:00 | 2018 | 7 | 17 | 12:00 | 27.7 | 2018-07-17 12:00 | présent | présent | présent | présent | présent | #NAME? | 0 | 0 | 0 | 0 | 0 | 0 |  | 18.2 |  | 56 |  | 26 |  | 18 |  |  |  | 100.18 |  | 34 |  |  |  | ND
2018-07-17 13:00 | 2018 | 7 | 17 | 13:00 | 28.9 | 2018-07-17 13:00 | présent | présent | présent | présent | présent | #NAME? | 0 | 0 | 0 | 0 | 0 | 0 |  | 12.2 |  | 36 |  | 27 |  | 25 |  |  |  | 100.15 |  | 31 |  |  |  | ND
2018-07-17 14:00 | 2018 | 7 | 17 | 14:00 | 29.4 | 2018-07-17 14:00 | présent | présent | présent | présent | présent | #NAME? | 0 | 0 | 0 | 0 | 0 | 0 |  | 11.8 |  | 34 |  | 27 |  | 26 |  |  |  | 100.16 |  | 32 |  |  |  | ND
2018-07-17 15:00 | 2018 | 7 | 17 | 15:00 | 28.8 | 2018-07-17 15:00 | présent | présent | présent | présent | présent | #NAME? | 0 | 0 | 0 | 0 | 0 | 0 |  | 11.3 |  | 34 |  | 27 |  | 30 |  |  |  | 100.18 |  | 31 |  |  |  | ND
2018-07-17 16:00 | 2018 | 7 | 17 | 16:00 | 27.6 | 2018-07-17 16:00 | présent | présent | présent | présent | présent | #NAME? | 0 | 0 | 0 | 0 | 0 | 0 |  | 11.1 |  | 36 |  | 30 |  | 25 |  |  |  | 100.22 |  | 29 |  |  |  | ND
2018-07-17 17:00 | 2018 | 7 | 17 | 17:00 | 27.7 | 2018-07-17 17:00 | présent | présent | présent | présent | présent | #NAME? | 0 | 0 | 0 | 0 | 0 | 0 |  | 12.1 |  | 38 |  | 30 |  | 23 |  |  |  | 100.22 |  | 30 |  |  |  | ND
2018-07-17 18:00 | 2018 | 7 | 17 | 18:00 | 26.4 | 2018-07-17 18:00 | présent | présent | présent | présent | présent | #NAME? | 0 | 0 | 0 | 0 | 0 | 0 |  | 11.4 |  | 39 |  | 31 |  | 23 |  |  |  | 100.32 |  | 28 |  |  |  | ND
2018-07-17 19:00 | 2018 | 7 | 17 | 19:00 | 24.6 | 2018-07-17 19:00 | présent | présent | présent | présent | présent | #NAME? | 0 | 0 | 0 | 0 | 0 | 0 |  | 12.4 |  | 47 |  | 31 |  | 24 |  |  |  | 100.39 |  | 27 |  |  |  | ND
2018-07-17 20:00 | 2018 | 7 | 17 | 20:00 | 22.9 | 2018-07-17 20:00 | présent | présent | présent | présent | présent | #NAME? | 0 | 0 | 0 | 0 | 0 | 0 |  | 11.8 |  | 50 |  | 32 |  | 20 |  |  |  | 100.48 |  | 25 |  |  |  | ND
2018-07-17 21:00 | 2018 | 7 | 17 | 21:00 | 21.6 | 2018-07-17 21:00 | présent | présent | présent | présent | présent | #NAME? | 0 | 0 | 0 | 0 | 0 | 0 |  | 11.8 |  | 54 |  | 32 |  | 21 |  |  |  | 100.58 | [5 empty] | ND
2018-07-17 22:00 | 2018 | 7 | 17 | 22:00 | 20.4 | 2018-07-17 22:00 | présent | présent | présent | présent | présent | #NAME? | 0 | 0 | 0 | 0 | 0 | 0 |  | 11.9 |  | 58 |  | 32 |  | 22 |  |  |  | 100.62 | [5 empty] | ND
2018-07-17 23:00 | 2018 | 7 | 17 | 23:00 | 19.4 | 2018-07-17 23:00 | présent | présent | présent | présent | présent | #NAME? | 0 | 0 | 0 | 0 | 0 | 0 |  | 11.7 |  | 61 |  | 33 |  | 17 |  |  |  | 100.68 | [5 empty] | ND
2018-07-18 | 2018 | 7 | 18 | 0:00 | 18.6 | 2018-07-18 | présent | présent | présent | présent | présent | #NAME? | 0 | 0 | 0 | 0 | 0 | 0 |  | 10.3 |  | 59 |  | 34 |  | 24 |  |  |  | 100.74 | [5 empty] | ND
2018-07-18 01:00 | 2018 | 7 | 18 | 1:00 | 17.6 | 2018-07-18 01:00 | présent | présent | présent | présent | présent | #NAME? | 0.4 | 0 | 0 | 0 | 0 | 0 |  | 8.5 |  | 55 |  | 36 |  | 21 |  |  |  | 100.81 | [5 empty] | ND
2018-07-18 02:00 | 2018 | 7 | 18 | 2:00 | 16.4 | 2018-07-18 02:00 | présent | présent | présent | présent | présent | #NAME? | 1.6 | 0 | 0 | 0 | 0 | 0 |  | 8.5 |  | 60 |  | 35 |  | 10 |  |  |  | 100.88 | [5 empty] | ND
2018-07-18 03:00 | 2018 | 7 | 18 | 3:00 | 15.4 | 2018-07-18 03:00 | présent | présent | présent | présent | présent | #NAME? | 2.6 | 0 | 0 | 0 | 0 | 0 |  | 8.8 |  | 65 |  | 32 |  | 13 |  |  |  | 100.92 | [5 empty] | ND
2018-07-18 04:00 | 2018 | 7 | 18 | 4:00 | 13.9 | 2018-07-18 04:00 | présent | présent | présent | présent | présent | #NAME? | 4.1 | 1.1 | 1.1 | 1.1 | 1.1 | 1.1 |  | 8.7 |  | 71 |  | 31 |  | 10 |  |  |  | 100.97 | [5 empty] | ND
2018-07-18 05:00 | 2018 | 7 | 18 | 5:00 | 14.3 | 2018-07-18 05:00 | présent | présent | présent | présent | présent | #NAME? | 3.7 | 0.7 | 0.7 | 0.7 | 0.7 | 0.7 |  | 9 |  | 70 |  | 29 |  | 8 |  |  |  | 101.07 | [5 empty] | ND
2018-07-18 06:00 | 2018 | 7 | 18 | 6:00 | 16 | 2018-07-18 06:00 | présent | présent | présent | présent | présent | #NAME? | 2 | 0 | 0 | 0 | 0 | 0 |  | 8.6 |  | 61 |  | 30 |  | 11 |  |  |  | 101.14 | [5 empty] | ND
2018-07-18 07:00 | 2018 | 7 | 18 | 7:00 | 17.1 | 2018-07-18 07:00 | présent | présent | présent | présent | présent | #NAME? | 0.9 | 0 | 0 | 0 | 0 | 0 |  | 7.8 |  | 55 |  | 31 |  | 17 |  |  |  | 101.18 | [5 empty] | ND
2018-07-18 08:00 | 2018 | 7 | 18 | 8:00 | 17.5 | 2018-07-18 08:00 | présent | présent | présent | présent | présent | #NAME? | 0.5 | 0 | 0 | 0 | 0 | 0 |  | 7.8 |  | 53 |  | 31 |  | 14 |  |  |  | 101.18 | [5 empty] | ND
2018-07-18 09:00 | 2018 | 7 | 18 | 9:00 | 18.4 | 2018-07-18 09:00 | présent | présent | présent | présent | présent | #NAME? | 0 | 0 | 0 | 0 | 0 | 0 |  | 6.6 |  | 46 |  | 33 |  | 12 |  |  |  | 101.18 | [5 empty] | ND
2018-07-18 10:00 | 2018 | 7 | 18 | 10:00 | 19.5 | 2018-07-18 10:00 | présent | présent | présent | présent | présent | #NAME? | 0 | 0 | 0 | 0 | 0 | 0 |  | 4.6 |  | 38 |  | 32 |  | 14 |  |  |  | 101.17 | [5 empty] | ND
2018-07-18 11:00 | 2018 | 7 | 18 | 11:00 | 20.1 | 2018-07-18 11:00 | présent | présent | présent | présent | présent | #NAME? | 0 | 0 | 0 | 0 | 0 | 0 |  | 5.2 |  | 38 |  | 32 |  | 15 |  |  |  | 101.16 | [5 empty] | ND
2018-07-18 12:00 | 2018 | 7 | 18 | 12:00 | 21.2 | 2018-07-18 12:00 | présent | présent | présent | présent | présent | #NAME? | 0 | 0 | 0 | 0 | 0 | 0 |  | 5.1 |  | 35 |  | 32 |  | 15 |  |  |  | 101.13 | [5 empty] | ND
2018-07-18 13:00 | 2018 | 7 | 18 | 13:00 | 22.2 | 2018-07-18 13:00 | présent | présent | présent | présent | présent | #NAME? | 0 | 0 | 0 | 0 | 0 | 0 |  | 4.7 |  | 32 |  | 28 |  | 20 |  |  |  | 101.1 | [5 empty] | ND
2018-07-18 14:00 | 2018 | 7 | 18 | 14:00 | 23.4 | 2018-07-18 14:00 | présent | présent | présent | présent | présent | #NAME? | 0 | 0 | 0 | 0 | 0 | 0 |  | 5.6 |  | 32 |  | 31 |  | 13 |  |  |  | 101.07 | [5 empty] | ND
2018-07-18 15:00 | 2018 | 7 | 18 | 15:00 | 23.2 | 2018-07-18 15:00 | présent | présent | présent | présent | présent | #NAME? | 0 | 0 | 0 | 0 | 0 | 0 |  | 4.5 |  | 30 |  | 30 |  | 17 |  |  |  | 101.04 | [5 empty] | ND
2018-07-18 16:00 | 2018 | 7 | 18 | 16:00 | 24.2 | 2018-07-18 16:00 | présent | présent | présent | présent | présent | #NAME? | 0 | 0 | 0 | 0 | 0 | 0 |  | 5.5 |  | 30 |  | 27 |  | 15 |  |  |  | 101.02 | [5 empty] | ND
2018-07-18 17:00 | 2018 | 7 | 18 | 17:00 | 23.7 | 2018-07-18 17:00 | présent | présent | présent | présent | présent | #NAME? | 0 | 0 | 0 | 0 | 0 | 0 |  | 4.8 |  | 29 |  | 29 |  | 17 |  |  |  | 101.02 | [5 empty] | ND
2018-07-18 18:00 | 2018 | 7 | 18 | 18:00 | 23.3 | 2018-07-18 18:00 | présent | présent | présent | présent | présent | #NAME? | 0 | 0 | 0 | 0 | 0 | 0 |  | 5 |  | 30 |  | 29 |  | 18 |  |  |  | 101.05 | [5 empty] | ND
2018-07-18 19:00 | 2018 | 7 | 18 | 19:00 | 22.1 | 2018-07-18 19:00 | présent | présent | présent | présent | présent | #NAME? | 0 | 0 | 0 | 0 | 0 | 0 |  | 4.9 |  | 33 |  | 30 |  | 17 |  |  |  | 101.07 | [5 empty] | ND
2018-07-18 20:00 | 2018 | 7 | 18 | 20:00 | 19.9 | 2018-07-18 20:00 | présent | présent | présent | présent | présent | #NAME? | 0 | 0 | 0 | 0 | 0 | 0 |  | 7 |  | 43 |  | 30 |  | 13 |  |  |  | 101.14 | [5 empty] | ND
2018-07-18 21:00 | 2018 | 7 | 18 | 21:00 | 18.6 | 2018-07-18 21:00 | présent | présent | présent | présent | présent | #NAME? | 0 | 0 | 0 | 0 | 0 | 0 |  | 8 |  | 50 |  | 32 |  | 13 |  |  |  | 101.19 | [5 empty] | ND
2018-07-18 22:00 | 2018 | 7 | 18 | 22:00 | 16.9 | 2018-07-18 22:00 | présent | présent | présent | présent | présent | #NAME? | 1.1 | 0 | 0 | 0 | 0 | 0 |  | 8.4 |  | 57 |  | 31 |  | 9 |  |  |  | 101.22 | [5 empty] | ND
2018-07-18 23:00 | 2018 | 7 | 18 | 23:00 | 16 | 2018-07-18 23:00 | présent | présent | présent | présent | présent | #NAME? | 2 | 0 | 0 | 0 | 0 | 0 |  | 8.9 |  | 63 |  | 31 |  | 9 |  |  |  | 101.23 | [5 empty] | ND
2018-07-19 | 2018 | 7 | 19 | 0:00 | 15.7 | 2018-07-19 | présent | présent | présent | présent | présent | #NAME? | 2.3 | 0 | 0 | 0 | 0 | 0 |  | 9.1 |  | 65 |  | 32 |  | 6 |  |  |  | 101.24 | [5 empty] | ND
2018-07-19 01:00 | 2018 | 7 | 19 | 1:00 | 15.1 | 2018-07-19 01:00 | présent | présent | présent | présent | présent | #NAME? | 2.9 | 0 | 0 | 0 | 0 | 0 |  | 9.1 |  | 68 |  | 34 |  | 4 |  |  |  | 101.27 | [5 empty] | ND
2018-07-19 02:00 | 2018 | 7 | 19 | 2:00 | 16.1 | 2018-07-19 02:00 | présent | présent | présent | présent | présent | #NAME? | 1.9 | 0 | 0 | 0 | 0 | 0 |  | 8.7 |  | 62 |  | 1 |  | 4 |  |  |  | 101.28 | [5 empty] | ND
2018-07-19 03:00 | 2018 | 7 | 19 | 3:00 | 15.7 | 2018-07-19 03:00 | présent | présent | présent | présent | présent | #NAME? | 2.3 | 0 | 0 | 0 | 0 | 0 |  | 8.9 |  | 64 |  | 1 |  | 1 |  |  |  | 101.31 | [5 empty] | ND
2018-07-19 04:00 | 2018 | 7 | 19 | 4:00 | 13 | 2018-07-19 04:00 | présent | présent | présent | présent | présent | #NAME? | 5 | 2 | 2 | 2 | 2 | 2 |  | 9.4 |  | 79 |  | 34 |  | 3 |  |  |  | 101.35 | [5 empty] | ND
2018-07-19 05:00 | 2018 | 7 | 19 | 5:00 | 14.7 | 2018-07-19 05:00 | présent | présent | présent | présent | présent | #NAME? | 3.3 | 0.3 | 0.3 | 0.3 | 0.3 | 0.3 |  | 11.4 |  | 80 |  | 26 |  | 7 |  |  |  | 101.42 | [5 empty] | ND
2018-07-19 06:00 | 2018 | 7 | 19 | 6:00 | 17.2 | 2018-07-19 06:00 | présent | présent | présent | présent | présent | #NAME? | 0.8 | 0 | 0 | 0 | 0 | 0 |  | 9.9 |  | 62 |  | 24 |  | 9 |  |  |  | 101.43 | [5 empty] | ND
2018-07-19 07:00 | 2018 | 7 | 19 | 7:00 | 18.8 | 2018-07-19 07:00 | présent | présent | présent | présent | présent | #NAME? | 0 | 0 | 0 | 0 | 0 | 0 |  | 10.3 |  | 58 |  | 25 |  | 7 |  |  |  | 101.47 | [5 empty] | ND
2018-07-19 08:00 | 2018 | 7 | 19 | 8:00 | 20.5 | 2018-07-19 08:00 | présent | présent | présent | présent | présent | #NAME? | 0 | 0 | 0 | 0 | 0 | 0 |  | 10.8 |  | 54 |  | 24 |  | 7 |  |  |  | 101.51 | [5 empty] | ND
2018-07-19 09:00 | 2018 | 7 | 19 | 9:00 | 22.2 | 2018-07-19 09:00 | présent | présent | présent | présent | présent | #NAME? | 0 | 0 | 0 | 0 | 0 | 0 |  | 11 |  | 49 |  | 25 |  | 11 |  |  |  | 101.53 | [5 empty] | ND
2018-07-19 10:00 | 2018 | 7 | 19 | 10:00 | 22.7 | 2018-07-19 10:00 | présent | présent | présent | présent | présent | #NAME? | 0 | 0 | 0 | 0 | 0 | 0 |  | 10.8 |  | 47 |  | 21 |  | 13 |  |  |  | 101.48 | [5 empty] | ND
2018-07-19 11:00 | 2018 | 7 | 19 | 11:00 | 24 | 2018-07-19 11:00 | présent | présent | présent | présent | présent | #NAME? | 0 | 0 | 0 | 0 | 0 | 0 |  | 10.8 |  | 43 |  | 20 |  | 17 |  |  |  | 101.43 |  | 26 |  |  |  | ND
2018-07-19 12:00 | 2018 | 7 | 19 | 12:00 | 24.7 | 2018-07-19 12:00 | présent | présent | présent | présent | présent | #NAME? | 0 | 0 | 0 | 0 | 0 | 0 |  | 7.5 |  | 33 |  | 19 |  | 21 |  |  |  | 101.4 |  | 25 |  |  |  | ND
2018-07-19 13:00 | 2018 | 7 | 19 | 13:00 | 25.1 | 2018-07-19 13:00 | présent | présent | présent | présent | présent | #NAME? | 0 | 0 | 0 | 0 | 0 | 0 |  | 8.4 |  | 35 |  | 21 |  | 18 |  |  |  | 101.38 |  | 26 |  |  |  | ND
2018-07-19 14:00 | 2018 | 7 | 19 | 14:00 | 26.1 | 2018-07-19 14:00 | présent | présent | présent | présent | présent | #NAME? | 0 | 0 | 0 | 0 | 0 | 0 |  | 9.1 |  | 34 |  | 21 |  | 17 |  |  |  | 101.34 |  | 27 |  |  |  | ND
2018-07-19 15:00 | 2018 | 7 | 19 | 15:00 | 26.8 | 2018-07-19 15:00 | présent | présent | présent | présent | présent | #NAME? | 0 | 0 | 0 | 0 | 0 | 0 |  | 9.9 |  | 34 |  | 21 |  | 20 |  |  |  | 101.32 |  | 28 |  |  |  | ND
2018-07-19 16:00 | 2018 | 7 | 19 | 16:00 | 26.7 | 2018-07-19 16:00 | présent | présent | présent | présent | présent | #NAME? | 0 | 0 | 0 | 0 | 0 | 0 |  | 9.7 |  | 34 |  | 20 |  | 18 |  |  |  | 101.27 |  | 28 |  |  |  | ND
2018-07-19 17:00 | 2018 | 7 | 19 | 17:00 | 26.4 | 2018-07-19 17:00 | présent | présent | présent | présent | présent | #NAME? | 0 | 0 | 0 | 0 | 0 | 0 |  | 11.7 |  | 40 |  | 21 |  | 16 |  |  |  | 101.27 |  | 29 |  |  |  | ND
2018-07-19 18:00 | 2018 | 7 | 19 | 18:00 | 26.3 | 2018-07-19 18:00 | présent | présent | présent | présent | présent | #NAME? | 0 | 0 | 0 | 0 | 0 | 0 |  | 11.2 |  | 39 |  | 21 |  | 16 |  |  |  | 101.27 |  | 28 |  |  |  | ND
2018-07-19 19:00 | 2018 | 7 | 19 | 19:00 | 26.1 | 2018-07-19 19:00 | présent | présent | présent | présent | présent | #NAME? | 0 | 0 | 0 | 0 | 0 | 0 |  | 11.2 |  | 39 |  | 22 |  | 13 |  |  |  | 101.28 |  | 28 |  |  |  | ND
2018-07-19 20:00 | 2018 | 7 | 19 | 20:00 | 25.3 | 2018-07-19 20:00 | présent | présent | présent | présent | présent | #NAME? | 0 | 0 | 0 | 0 | 0 | 0 |  | 12.6 |  | 45 |  | 22 |  | 8 |  |  |  | 101.33 |  | 28 |  |  |  | ND
2018-07-19 21:00 | 2018 | 7 | 19 | 21:00 | 24.2 | 2018-07-19 21:00 | présent | présent | présent | présent | présent | #NAME? | 0 | 0 | 0 | 0 | 0 | 0 |  | 13.2 |  | 50 |  | 20 |  | 13 |  |  |  | 101.39 |  | 27 |  |  |  | ND
2018-07-19 22:00 | 2018 | 7 | 19 | 22:00 | 22.8 | 2018-07-19 22:00 | présent | présent | présent | présent | présent | #NAME? | 0 | 0 | 0 | 0 | 0 | 0 |  | 14.7 |  | 60 |  | 19 |  | 9 |  |  |  | 101.41 |  | 27 |  |  |  | ND
2018-07-19 23:00 | 2018 | 7 | 19 | 23:00 | 22 | 2018-07-19 23:00 | présent | présent | présent | présent | présent | #NAME? | 0 | 0 | 0 | 0 | 0 | 0 |  | 15 |  | 65 |  | 20 |  | 6 |  |  |  | 101.44 |  | 26 |  |  |  | ND
2018-07-20 | 2018 | 7 | 20 | 0:00 | 19.9 | 2018-07-20 | présent | présent | présent | présent | présent | #NAME? | 0 | 0 | 0 | 0 | 0 | 0 |  | 14.9 |  | 73 |  | 15 |  | 8 |  |  |  | 101.46 | [5 empty] | ND
2018-07-20 01:00 | 2018 | 7 | 20 | 1:00 | 20.5 | 2018-07-20 01:00 | présent | présent | présent | présent | présent | #NAME? | 0 | 0 | 0 | 0 | 0 | 0 |  | 15 |  | 71 |  | 19 |  | 8 |  |  |  | 101.44 | [5 empty] | ND
2018-07-20 02:00 | 2018 | 7 | 20 | 2:00 | 19.7 | 2018-07-20 02:00 | présent | présent | présent | présent | présent | #NAME? | 0 | 0 | 0 | 0 | 0 | 0 |  | 13.6 |  | 68 |  | 18 |  | 12 |  |  |  | 101.47 | [5 empty] | ND
2018-07-20 03:00 | 2018 | 7 | 20 | 3:00 | 20 | 2018-07-20 03:00 | présent | présent | présent | présent | présent | #NAME? | 0 | 0 | 0 | 0 | 0 | 0 |  | 12.9 |  | 64 |  | 20 |  | 5 |  |  |  | 101.48 | [5 empty] | ND
2018-07-20 04:00 | 2018 | 7 | 20 | 4:00 | 16.4 | 2018-07-20 04:00 | présent | présent | présent | présent | présent | #NAME? | 1.6 | 0 | 0 | 0 | 0 | 0 |  | 13 |  | 80 |  | 32 |  | 5 |  |  |  | 101.51 | [5 empty] | ND
2018-07-20 05:00 | 2018 | 7 | 20 | 5:00 | 18.2 | 2018-07-20 05:00 | présent | présent | présent | présent | présent | #NAME? | 0 | 0 | 0 | 0 | 0 | 0 |  | 13.5 |  | 74 |  |  |  | 0 |  |  |  | 101.55 | [5 empty] | ND
2018-07-20 06:00 | 2018 | 7 | 20 | 6:00 | 20.4 | 2018-07-20 06:00 | présent | présent | présent | présent | présent | #NAME? | 0 | 0 | 0 | 0 | 0 | 0 |  | 14 |  | 67 |  | 14 |  | 5 |  |  |  | 101.6 | [5 empty] | ND
2018-07-20 07:00 | 2018 | 7 | 20 | 7:00 | 22.2 | 2018-07-20 07:00 | présent | présent | présent | présent | présent | #NAME? | 0 | 0 | 0 | 0 | 0 | 0 |  | 14 |  | 60 |  | 15 |  | 4 |  |  |  | 101.63 |  | 26 |  |  |  | ND
2018-07-20 08:00 | 2018 | 7 | 20 | 8:00 | 23.7 | 2018-07-20 08:00 | présent | présent | présent | présent | présent | #NAME? | 0 | 0 | 0 | 0 | 0 | 0 |  | 13.5 |  | 53 |  | 24 |  | 2 |  |  |  | 101.67 |  | 27 |  |  |  | ND
2018-07-20 09:00 | 2018 | 7 | 20 | 9:00 | 24.8 | 2018-07-20 09:00 | présent | présent | présent | présent | présent | #NAME? | 0 | 0 | 0 | 0 | 0 | 0 |  | 12 |  | 45 |  | 13 |  | 4 |  |  |  | 101.66 |  | 27 |  |  |  | ND
2018-07-20 10:00 | 2018 | 7 | 20 | 10:00 | 26.3 | 2018-07-20 10:00 | présent | présent | présent | présent | présent | #NAME? | 0 | 0 | 0 | 0 | 0 | 0 |  | 10.6 |  | 37 |  | 17 |  | 4 |  |  |  | 101.65 |  | 28 |  |  |  | ND
2018-07-20 11:00 | 2018 | 7 | 20 | 11:00 | 27.2 | 2018-07-20 11:00 | présent | présent | présent | présent | présent | #NAME? | 0 | 0 | 0 | 0 | 0 | 0 |  | 11.4 |  | 37 |  | 27 |  | 5 |  |  |  | 101.6 |  | 29 |  |  |  | ND
2018-07-20 12:00 | 2018 | 7 | 20 | 12:00 | 28.3 | 2018-07-20 12:00 | présent | présent | présent | présent | présent | #NAME? | 0 | 0 | 0 | 0 | 0 | 0 |  | 11.4 |  | 35 |  | 15 |  | 10 |  |  |  | 101.55 |  | 30 |  |  |  | ND
2018-07-20 13:00 | 2018 | 7 | 20 | 13:00 | 29.1 | 2018-07-20 13:00 | présent | présent | présent | présent | présent | #NAME? | 0 | 0 | 0 | 0 | 0 | 0 |  | 13.4 |  | 38 |  | 13 |  | 11 |  |  |  | 101.48 |  | 32 |  |  |  | ND
2018-07-20 14:00 | 2018 | 7 | 20 | 14:00 | 29.5 | 2018-07-20 14:00 | présent | présent | présent | présent | présent | #NAME? | 0 | 0 | 0 | 0 | 0 | 0 |  | 12.4 |  | 35 |  | 16 |  | 12 |  |  |  | 101.43 |  | 32 |  |  |  | ND
2018-07-20 15:00 | 2018 | 7 | 20 | 15:00 | 30.6 | 2018-07-20 15:00 | présent | présent | présent | présent | présent | #NAME? | 0 | 0 | 0 | 0 | 0 | 0 |  | 11.4 |  | 31 |  | 12 |  | 14 |  |  |  | 101.38 |  | 33 |  |  |  | ND
2018-07-20 16:00 | 2018 | 7 | 20 | 16:00 | 30.6 | 2018-07-20 16:00 | présent | présent | présent | présent | présent | #NAME? | 0 | 0 | 0 | 0 | 0 | 0 |  | 9.5 |  | 27 |  | 12 |  | 18 |  |  |  | 101.34 |  | 32 |  |  |  | ND
2018-07-20 17:00 | 2018 | 7 | 20 | 17:00 | 30.7 | 2018-07-20 17:00 | présent | présent | présent | présent | présent | #NAME? | 0 | 0 | 0 | 0 | 0 | 0 |  | 10.5 |  | 29 |  | 15 |  | 16 |  |  |  | 101.3 |  | 32 |  |  |  | ND
2018-07-20 18:00 | 2018 | 7 | 20 | 18:00 | 30.3 | 2018-07-20 18:00 | présent | présent | présent | présent | présent | #NAME? | 0 | 0 | 0 | 0 | 0 | 0 |  | 9.2 |  | 27 |  | 14 |  | 17 |  |  |  | 101.28 |  | 31 |  |  |  | ND
2018-07-20 19:00 | 2018 | 7 | 20 | 19:00 | 29.7 | 2018-07-20 19:00 | présent | présent | présent | présent | présent | #NAME? | 0 | 0 | 0 | 0 | 0 | 0 |  | 12.1 |  | 34 |  | 13 |  | 15 |  |  |  | 101.28 |  | 32 |  |  |  | ND
2018-07-20 20:00 | 2018 | 7 | 20 | 20:00 | 29.1 | 2018-07-20 20:00 | présent | présent | présent | présent | présent | #NAME? | 0 | 0 | 0 | 0 | 0 | 0 |  | 13.2 |  | 38 |  | 10 |  | 11 |  |  |  | 101.3 |  | 32 |  |  |  | ND
2018-07-20 21:00 | 2018 | 7 | 20 | 21:00 | 28.2 | 2018-07-20 21:00 | présent | présent | présent | présent | présent | #NAME? | 0 | 0 | 0 | 0 | 0 | 0 |  | 14.4 |  | 43 |  | 10 |  | 9 |  |  |  | 101.31 |  | 32 |  |  |  | ND
2018-07-20 22:00 | 2018 | 7 | 20 | 22:00 | 27.3 | 2018-07-20 22:00 | présent | présent | présent | présent | présent | #NAME? | 0 | 0 | 0 | 0 | 0 | 0 |  | 14.2 |  | 45 |  | 11 |  | 11 |  |  |  | 101.33 |  | 31 |  |  |  | ND
2018-07-20 23:00 | 2018 | 7 | 20 | 23:00 | 25.1 | 2018-07-20 23:00 | présent | présent | présent | présent | présent | #NAME? | 0 | 0 | 0 | 0 | 0 | 0 |  | 14 |  | 50 |  | 15 |  | 14 |  |  |  | 101.33 |  | 28 |  |  |  | ND
2018-07-21 | 2018 | 7 | 21 | 0:00 | 23.7 | 2018-07-21 | présent | présent | présent | présent | présent | #NAME? | 0 | 0 | 0 | 0 | 0 | 0 |  | 13.7 |  | 53 |  | 14 |  | 15 |  |  |  | 101.34 |  | 27 |  |  |  | ND
2018-07-21 01:00 | 2018 | 7 | 21 | 1:00 | 22.4 | 2018-07-21 01:00 | présent | présent | présent | présent | présent | #NAME? | 0 | 0 | 0 | 0 | 0 | 0 |  | 13.6 |  | 58 |  | 14 |  | 10 |  |  |  | 101.35 |  | 26 |  |  |  | ND
2018-07-21 02:00 | 2018 | 7 | 21 | 2:00 | 22.1 | 2018-07-21 02:00 | présent | présent | présent | présent | présent | #NAME? | 0 | 0 | 0 | 0 | 0 | 0 |  | 13.9 |  | 60 |  | 13 |  | 7 |  |  |  | 101.36 |  | 25 |  |  |  | ND
2018-07-21 03:00 | 2018 | 7 | 21 | 3:00 | 21.5 | 2018-07-21 03:00 | présent | présent | présent | présent | présent | #NAME? | 0 | 0 | 0 | 0 | 0 | 0 |  | 14.3 |  | 63 |  | 13 |  | 14 |  |  |  | 101.39 |  | 25 |  |  |  | ND
2018-07-21 04:00 | 2018 | 7 | 21 | 4:00 | 20.4 | 2018-07-21 04:00 | présent | présent | présent | présent | présent | #NAME? | 0 | 0 | 0 | 0 | 0 | 0 |  | 14.5 |  | 69 |  | 14 |  | 8 |  |  |  | 101.44 | [5 empty] | ND
2018-07-21 05:00 | 2018 | 7 | 21 | 5:00 | 20 | 2018-07-21 05:00 | présent | présent | présent | présent | présent | #NAME? | 0 | 0 | 0 | 0 | 0 | 0 |  | 14.9 |  | 73 |  | 14 |  | 9 |  |  |  | 101.5 | [5 empty] | ND
2018-07-21 06:00 | 2018 | 7 | 21 | 6:00 | 21.5 | 2018-07-21 06:00 | présent | présent | présent | présent | présent | #NAME? | 0 | 0 | 0 | 0 | 0 | 0 |  | 14.8 |  | 66 |  | 14 |  | 10 |  |  |  | 101.51 |  | 25 |  |  |  | ND
2018-07-21 07:00 | 2018 | 7 | 21 | 7:00 | 22.6 | 2018-07-21 07:00 | présent | présent | présent | présent | présent | #NAME? | 0 | 0 | 0 | 0 | 0 | 0 |  | 15.5 |  | 64 |  | 16 |  | 11 |  |  |  | 101.52 |  | 27 |  |  |  | ND
2018-07-21 08:00 | 2018 | 7 | 21 | 8:00 | 24.3 | 2018-07-21 08:00 | présent | présent | présent | présent | présent | #NAME? | 0 | 0 | 0 | 0 | 0 | 0 |  | 16 |  | 60 |  | 15 |  | 8 |  |  |  | 101.52 |  | 29 |  |  |  | ND
2018-07-21 09:00 | 2018 | 7 | 21 | 9:00 | 26.1 | 2018-07-21 09:00 | présent | présent | présent | présent | présent | #NAME? | 0 | 0 | 0 | 0 | 0 | 0 |  | 15.9 |  | 54 |  | 16 |  | 10 |  |  |  | 101.5 |  | 31 |  |  |  | ND
2018-07-21 10:00 | 2018 | 7 | 21 | 10:00 | 27.5 | 2018-07-21 10:00 | présent | présent | présent | présent | présent | #NAME? | 0 | 0 | 0 | 0 | 0 | 0 |  | 15 |  | 46 |  | 17 |  | 12 |  |  |  | 101.48 |  | 31 |  |  |  | ND
2018-07-21 11:00 | 2018 | 7 | 21 | 11:00 | 27.8 | 2018-07-21 11:00 | présent | présent | présent | présent | présent | #NAME? | 0 | 0 | 0 | 0 | 0 | 0 |  | 13.7 |  | 42 |  | 14 |  | 14 |  |  |  | 101.46 |  | 31 |  |  |  | ND
2018-07-21 12:00 | 2018 | 7 | 21 | 12:00 | 28.9 | 2018-07-21 12:00 | présent | présent | présent | présent | présent | #NAME? | 0 | 0 | 0 | 0 | 0 | 0 |  | 13.2 |  | 38 |  | 14 |  | 17 |  |  |  | 101.39 |  | 32 |  |  |  | ND
2018-07-21 13:00 | 2018 | 7 | 21 | 13:00 | 29.8 | 2018-07-21 13:00 | présent | présent | présent | présent | présent | #NAME? | 0 | 0 | 0 | 0 | 0 | 0 |  | 12.6 |  | 35 |  | 14 |  | 21 |  |  |  | 101.36 |  | 32 |  |  |  | ND
2018-07-21 14:00 | 2018 | 7 | 21 | 14:00 | 29.8 | 2018-07-21 14:00 | présent | présent | présent | présent | présent | #NAME? | 0 | 0 | 0 | 0 | 0 | 0 |  | 14.7 |  | 40 |  | 15 |  | 17 |  |  |  | 101.3 |  | 34 |  |  |  | ND
2018-07-21 15:00 | 2018 | 7 | 21 | 15:00 | 30.3 | 2018-07-21 15:00 | présent | présent | présent | présent | présent | #NAME? | 0 | 0 | 0 | 0 | 0 | 0 |  | 13.6 |  | 36 |  | 9 |  | 12 |  |  |  | 101.26 |  | 33 |  |  |  | ND
2018-07-21 16:00 | 2018 | 7 | 21 | 16:00 | 30.9 | 2018-07-21 16:00 | présent | présent | présent | présent | présent | #NAME? | 0 | 0 | 0 | 0 | 0 | 0 |  | 14.3 |  | 37 |  | 15 |  | 16 |  |  |  | 101.25 |  | 34 |  |  |  | ND
2018-07-21 17:00 | 2018 | 7 | 21 | 17:00 | 30.2 | 2018-07-21 17:00 | présent | présent | présent | présent | présent | #NAME? | 0 | 0 | 0 | 0 | 0 | 0 |  | 14.1 |  | 37 |  | 16 |  | 15 |  |  |  | 101.21 |  | 34 |  |  |  | ND
2018-07-21 18:00 | 2018 | 7 | 21 | 18:00 | 29.7 | 2018-07-21 18:00 | présent | présent | présent | présent | présent | #NAME? | 0 | 0 | 0 | 0 | 0 | 0 |  | 13.9 |  | 38 |  | 14 |  | 14 |  |  |  | 101.2 |  | 33 |  |  |  | ND
2018-07-21 19:00 | 2018 | 7 | 21 | 19:00 | 28.5 | 2018-07-21 19:00 | présent | présent | présent | présent | présent | #NAME? | 0 | 0 | 0 | 0 | 0 | 0 |  | 12.1 |  | 36 |  | 14 |  | 17 |  |  |  | 101.22 |  | 31 |  |  |  | ND
2018-07-21 20:00 | 2018 | 7 | 21 | 20:00 | 26.2 | 2018-07-21 20:00 | présent | présent | présent | présent | présent | #NAME? | 0 | 0 | 0 | 0 | 0 | 0 |  | 13.6 |  | 46 |  | 14 |  | 11 |  |  |  | 101.27 |  | 29 |  |  |  | ND
2018-07-21 21:00 | 2018 | 7 | 21 | 21:00 | 26.4 | 2018-07-21 21:00 | présent | présent | présent | présent | présent | #NAME? | 0 | 0 | 0 | 0 | 0 | 0 |  | 14.2 |  | 47 |  | 12 |  | 9 |  |  |  | 101.28 |  | 30 |  |  |  | ND
2018-07-21 22:00 | 2018 | 7 | 21 | 22:00 | 25.7 | 2018-07-21 22:00 | présent | présent | présent | présent | présent | #NAME? | 0 | 0 | 0 | 0 | 0 | 0 |  | 13.8 |  | 48 |  | 15 |  | 18 |  |  |  | 101.31 |  | 29 |  |  |  | ND
2018-07-21 23:00 | 2018 | 7 | 21 | 23:00 | 23.3 | 2018-07-21 23:00 | présent | présent | présent | présent | présent | #NAME? | 0 | 0 | 0 | 0 | 0 | 0 |  | 13.4 |  | 54 |  | 15 |  | 17 |  |  |  | 101.33 |  | 26 |  |  |  | ND
2018-07-22 | 2018 | 7 | 22 | 0:00 | 22.4 | 2018-07-22 | présent | présent | présent | présent | présent | #NAME? | 0 | 0 | 0 | 0 | 0 | 0 |  | 13.1 |  | 56 |  | 14 |  | 14 |  |  |  | 101.32 |  | 25 |  |  |  | ND
2018-07-22 01:00 | 2018 | 7 | 22 | 1:00 | 21.3 | 2018-07-22 01:00 | présent | présent | présent | présent | présent | #NAME? | 0 | 0 | 0 | 0 | 0 | 0 |  | 12.4 |  | 57 |  | 14 |  | 11 |  |  |  | 101.33 | [5 empty] | ND
2018-07-22 02:00 | 2018 | 7 | 22 | 2:00 | 20.7 | 2018-07-22 02:00 | présent | présent | présent | présent | présent | #NAME? | 0 | 0 | 0 | 0 | 0 | 0 |  | 11.6 |  | 56 |  | 14 |  | 14 |  |  |  | 101.33 | [5 empty] | ND
2018-07-22 03:00 | 2018 | 7 | 22 | 3:00 | 19.8 | 2018-07-22 03:00 | présent | présent | présent | présent | présent | #NAME? | 0 | 0 | 0 | 0 | 0 | 0 |  | 11.7 |  | 59 |  | 12 |  | 16 |  |  |  | 101.31 | [5 empty] | ND
2018-07-22 04:00 | 2018 | 7 | 22 | 4:00 | 19.9 | 2018-07-22 04:00 | présent | présent | présent | présent | présent | #NAME? | 0 | 0 | 0 | 0 | 0 | 0 |  | 12 |  | 61 |  | 11 |  | 15 |  |  |  | 101.3 | [5 empty] | ND
2018-07-22 05:00 | 2018 | 7 | 22 | 5:00 | 20.2 | 2018-07-22 05:00 | présent | présent | présent | présent | présent | #NAME? | 0 | 0 | 0 | 0 | 0 | 0 |  | 11.2 |  | 56 |  | 10 |  | 12 |  |  |  | 101.32 | [5 empty] | ND
2018-07-22 06:00 | 2018 | 7 | 22 | 6:00 | 20.6 | 2018-07-22 06:00 | présent | présent | présent | présent | présent | #NAME? | 0 | 0 | 0 | 0 | 0 | 0 |  | 10.5 |  | 52 |  | 8 |  | 10 |  |  |  | 101.31 | [5 empty] | ND
2018-07-22 07:00 | 2018 | 7 | 22 | 7:00 | 21.1 | 2018-07-22 07:00 | présent | présent | présent | présent | présent | #NAME? | 0 | 0 | 0 | 0 | 0 | 0 |  | 9.7 |  | 48 |  | 7 |  | 11 |  |  |  | 101.31 | [5 empty] | ND
2018-07-22 08:00 | 2018 | 7 | 22 | 8:00 | 21 | 2018-07-22 08:00 | présent | présent | présent | présent | présent | #NAME? | 0 | 0 | 0 | 0 | 0 | 0 |  | 10.1 |  | 50 |  | 7 |  | 7 |  |  |  | 101.37 | [5 empty] | ND
2018-07-22 09:00 | 2018 | 7 | 22 | 9:00 | 20.6 | 2018-07-22 09:00 | présent | présent | présent | présent | présent | #NAME? | 0 | 0 | 0 | 0 | 0 | 0 |  | 12.5 |  | 60 |  | 4 |  | 14 |  |  |  | 101.39 | [5 empty] | ND
2018-07-22 10:00 | 2018 | 7 | 22 | 10:00 | 19 | 2018-07-22 10:00 | présent | présent | présent | présent | présent | #NAME? | 0 | 0 | 0 | 0 | 0 | 0 |  | 14.3 |  | 75 |  | 4 |  | 17 |  |  |  | 101.4 | [5 empty] | ND
2018-07-22 11:00 | 2018 | 7 | 22 | 11:00 | 18.4 | 2018-07-22 11:00 | présent | présent | présent | présent | présent | #NAME? | 0 | 0 | 0 | 0 | 0 | 0 |  | 15.7 |  | 85 |  | 4 |  | 21 |  |  |  | 101.36 | [5 empty] | ND
2018-07-22 12:00 | 2018 | 7 | 22 | 12:00 | 18 | 2018-07-22 12:00 | présent | présent | présent | présent | présent | #NAME? | 0 | 0 | 0 | 0 | 0 | 0 |  | 15.1 |  | 83 |  | 5 |  | 17 |  |  |  | 101.33 | [5 empty] | ND
2018-07-22 13:00 | 2018 | 7 | 22 | 13:00 | 19 | 2018-07-22 13:00 | présent | présent | présent | présent | présent | #NAME? | 0 | 0 | 0 | 0 | 0 | 0 |  | 16.2 |  | 84 |  | 5 |  | 13 |  |  |  | 101.34 | [5 empty] | ND
2018-07-22 14:00 | 2018 | 7 | 22 | 14:00 | 22 | 2018-07-22 14:00 | présent | présent | présent | présent | présent | #NAME? | 0 | 0 | 0 | 0 | 0 | 0 |  | 17.5 |  | 76 |  | 5 |  | 21 |  |  |  | 101.23 |  | 28 |  |  |  | ND
2018-07-22 15:00 | 2018 | 7 | 22 | 15:00 | 22.6 | 2018-07-22 15:00 | présent | présent | présent | présent | présent | #NAME? | 0 | 0 | 0 | 0 | 0 | 0 |  | 17.8 |  | 75 |  | 4 |  | 13 |  |  |  | 101.28 |  | 28 |  |  |  | ND
2018-07-22 16:00 | 2018 | 7 | 22 | 16:00 | 24.1 | 2018-07-22 16:00 | présent | présent | présent | présent | présent | #NAME? | 0 | 0 | 0 | 0 | 0 | 0 |  | 18.8 |  | 72 |  | 3 |  | 19 |  |  |  | 101.19 |  | 31 |  |  |  | ND
2018-07-22 17:00 | 2018 | 7 | 22 | 17:00 | 25.7 | 2018-07-22 17:00 | présent | présent | présent | présent | présent | #NAME? | 0 | 0 | 0 | 0 | 0 | 0 |  | 19.3 |  | 68 |  | 5 |  | 12 |  |  |  | 101.18 |  | 33 |  |  |  | ND
2018-07-22 18:00 | 2018 | 7 | 22 | 18:00 | 26.3 | 2018-07-22 18:00 | présent | présent | présent | présent | présent | #NAME? | 0 | 0 | 0 | 0 | 0 | 0 |  | 19.5 |  | 66 |  | 7 |  | 8 |  |  |  | 101.19 |  | 33 |  |  |  | ND
2018-07-22 19:00 | 2018 | 7 | 22 | 19:00 | 26.9 | 2018-07-22 19:00 | présent | présent | présent | présent | présent | #NAME? | 0 | 0 | 0 | 0 | 0 | 0 |  | 18.9 |  | 62 |  | 9 |  | 10 |  |  |  | 101.23 |  | 34 |  |  |  | ND
2018-07-22 20:00 | 2018 | 7 | 22 | 20:00 | 26 | 2018-07-22 20:00 | présent | présent | présent | présent | présent | #NAME? | 0 | 0 | 0 | 0 | 0 | 0 |  | 19.2 |  | 66 |  | 9 |  | 6 |  |  |  | 101.28 |  | 33 |  |  |  | ND
2018-07-22 21:00 | 2018 | 7 | 22 | 21:00 | 25.3 | 2018-07-22 21:00 | présent | présent | présent | présent | présent | #NAME? | 0 | 0 | 0 | 0 | 0 | 0 |  | 19.1 |  | 68 |  | 10 |  | 10 |  |  |  | 101.37 |  | 32 |  |  |  | ND
2018-07-22 22:00 | 2018 | 7 | 22 | 22:00 | 24.7 | 2018-07-22 22:00 | présent | présent | présent | présent | présent | #NAME? | 0 | 0 | 0 | 0 | 0 | 0 |  | 19.1 |  | 71 |  | 10 |  | 9 |  |  |  | 101.4 |  | 32 |  |  |  | ND
2018-07-22 23:00 | 2018 | 7 | 22 | 23:00 | 24 | 2018-07-22 23:00 | présent | présent | présent | présent | présent | #NAME? | 0 | 0 | 0 | 0 | 0 | 0 |  | 19 |  | 74 |  | 10 |  | 9 |  |  |  | 101.4 |  | 31 |  |  |  | ND
2018-07-23 | 2018 | 7 | 23 | 0:00 | 23.3 | 2018-07-23 | présent | présent | présent | présent | présent | #NAME? | 0 | 0 | 0 | 0 | 0 | 0 |  | 19.1 |  | 77 |  | 11 |  | 9 |  |  |  | 101.4 |  | 30 |  |  |  | ND
2018-07-23 01:00 | 2018 | 7 | 23 | 1:00 | 23 | 2018-07-23 01:00 | présent | présent | présent | présent | présent | #NAME? | 0 | 0 | 0 | 0 | 0 | 0 |  | 19 |  | 78 |  | 9 |  | 9 |  |  |  | 101.4 |  | 30 |  |  |  | ND
2018-07-23 02:00 | 2018 | 7 | 23 | 2:00 | 22.9 | 2018-07-23 02:00 | présent | présent | présent | présent | présent | #NAME? | 0 | 0 | 0 | 0 | 0 | 0 |  | 19 |  | 79 |  | 8 |  | 9 |  |  |  | 101.39 |  | 30 |  |  |  | ND
2018-07-23 03:00 | 2018 | 7 | 23 | 3:00 | 22.5 | 2018-07-23 03:00 | présent | présent | présent | présent | présent | #NAME? | 0 | 0 | 0 | 0 | 0 | 0 |  | 18.9 |  | 80 |  | 5 |  | 7 |  |  |  | 101.42 |  | 29 |  |  |  | ND
2018-07-23 04:00 | 2018 | 7 | 23 | 4:00 | 22.6 | 2018-07-23 04:00 | présent | présent | présent | présent | présent | #NAME? | 0 | 0 | 0 | 0 | 0 | 0 |  | 19.1 |  | 81 |  | 4 |  | 9 |  |  |  | 101.42 |  | 29 |  |  |  | ND
2018-07-23 05:00 | 2018 | 7 | 23 | 5:00 | 23.1 | 2018-07-23 05:00 | présent | présent | présent | présent | présent | #NAME? | 0 | 0 | 0 | 0 | 0 | 0 |  | 19.4 |  | 79 |  | 7 |  | 8 |  |  |  | 101.45 |  | 30 |  |  |  | ND
2018-07-23 06:00 | 2018 | 7 | 23 | 6:00 | 23.4 | 2018-07-23 06:00 | présent | présent | présent | présent | présent | #NAME? | 0 | 0 | 0 | 0 | 0 | 0 |  | 19.7 |  | 79 |  | 7 |  | 9 |  |  |  | 101.49 |  | 31 |  |  |  | ND
2018-07-23 07:00 | 2018 | 7 | 23 | 7:00 | 24.1 | 2018-07-23 07:00 | présent | présent | présent | présent | présent | #NAME? | 0 | 0 | 0 | 0 | 0 | 0 |  | 20.1 |  | 79 |  | 10 |  | 10 |  |  |  | 101.52 |  | 32 |  |  |  | ND
2018-07-23 08:00 | 2018 | 7 | 23 | 8:00 | 25.4 | 2018-07-23 08:00 | présent | présent | présent | présent | présent | #NAME? | 0 | 0 | 0 | 0 | 0 | 0 |  | 20.9 |  | 76 |  | 12 |  | 12 |  |  |  | 101.53 |  | 34 |  |  |  | ND
2018-07-23 09:00 | 2018 | 7 | 23 | 9:00 | 26.4 | 2018-07-23 09:00 | présent | présent | présent | présent | présent | #NAME? | 0 | 0 | 0 | 0 | 0 | 0 |  | 21.2 |  | 73 |  | 12 |  | 17 |  |  |  | 101.54 |  | 35 |  |  |  | ND
2018-07-23 10:00 | 2018 | 7 | 23 | 10:00 | 26.7 | 2018-07-23 10:00 | présent | présent | présent | présent | présent | #NAME? | 0 | 0 | 0 | 0 | 0 | 0 |  | 21.3 |  | 72 |  | 14 |  | 15 |  |  |  | 101.53 |  | 35 |  |  |  | ND
2018-07-23 11:00 | 2018 | 7 | 23 | 11:00 | 27.5 | 2018-07-23 11:00 | présent | présent | présent | présent | présent | #NAME? | 0 | 0 | 0 | 0 | 0 | 0 |  | 21.6 |  | 70 |  | 14 |  | 22 |  |  |  | 101.54 |  | 36 |  |  |  | ND
2018-07-23 12:00 | 2018 | 7 | 23 | 12:00 | 28.8 | 2018-07-23 12:00 | présent | présent | présent | présent | présent | #NAME? | 0 | 0 | 0 | 0 | 0 | 0 |  | 20.9 |  | 62 |  | 15 |  | 28 |  |  |  | 101.48 |  | 37 |  |  |  | ND
2018-07-23 13:00 | 2018 | 7 | 23 | 13:00 | 27.7 | 2018-07-23 13:00 | présent | présent | présent | présent | présent | #NAME? | 0 | 0 | 0 | 0 | 0 | 0 |  | 21.4 |  | 69 |  | 15 |  | 34 |  |  |  | 101.53 |  | 36 |  |  |  | ND
2018-07-23 14:00 | 2018 | 7 | 23 | 14:00 | 28.4 | 2018-07-23 14:00 | présent | présent | présent | présent | présent | #NAME? | 0 | 0 | 0 | 0 | 0 | 0 |  | 22.5 |  | 70 |  | 14 |  | 16 |  |  |  | 101.49 |  | 38 |  |  |  | ND
2018-07-23 15:00 | 2018 | 7 | 23 | 15:00 | 27.7 | 2018-07-23 15:00 | présent | présent | présent | présent | présent | #NAME? | 0 | 0 | 0 | 0 | 0 | 0 |  | 21.4 |  | 68 |  | 14 |  | 27 |  |  |  | 101.48 |  | 36 |  |  |  | ND
2018-07-23 16:00 | 2018 | 7 | 23 | 16:00 | 26.8 | 2018-07-23 16:00 | présent | présent | présent | présent | présent | #NAME? | 0 | 0 | 0 | 0 | 0 | 0 |  | 21.4 |  | 72 |  | 14 |  | 20 |  |  |  | 101.47 |  | 36 |  |  |  | ND
2018-07-23 17:00 | 2018 | 7 | 23 | 17:00 | 26.8 | 2018-07-23 17:00 | présent | présent | présent | présent | présent | #NAME? | 0 | 0 | 0 | 0 | 0 | 0 |  | 21.5 |  | 73 |  | 13 |  | 19 |  |  |  | 101.43 |  | 36 |  |  |  | ND
2018-07-23 18:00 | 2018 | 7 | 23 | 18:00 | 26.8 | 2018-07-23 18:00 | présent | présent | présent | présent | présent | #NAME? | 0 | 0 | 0 | 0 | 0 | 0 |  | 21.8 |  | 74 |  | 14 |  | 25 |  |  |  | 101.44 |  | 36 |  |  |  | ND
2018-07-23 19:00 | 2018 | 7 | 23 | 19:00 | 26.1 | 2018-07-23 19:00 | présent | présent | présent | présent | présent | #NAME? | 0 | 0 | 0 | 0 | 0 | 0 |  | 22.1 |  | 79 |  | 14 |  | 21 |  |  |  | 101.46 |  | 36 |  |  |  | ND
2018-07-23 20:00 | 2018 | 7 | 23 | 20:00 | 25.8 | 2018-07-23 20:00 | présent | présent | présent | présent | présent | #NAME? | 0 | 0 | 0 | 0 | 0 | 0 |  | 22.4 |  | 81 |  | 14 |  | 19 |  |  |  | 101.5 |  | 35 |  |  |  | ND
2018-07-23 21:00 | 2018 | 7 | 23 | 21:00 | 25.5 | 2018-07-23 21:00 | présent | présent | présent | présent | présent | #NAME? | 0 | 0 | 0 | 0 | 0 | 0 |  | 21.6 |  | 79 |  | 15 |  | 22 |  |  |  | 101.52 |  | 34 |  |  |  | ND
2018-07-23 22:00 | 2018 | 7 | 23 | 22:00 | 25.3 | 2018-07-23 22:00 | présent | présent | présent | présent | présent | #NAME? | 0 | 0 | 0 | 0 | 0 | 0 |  | 21.8 |  | 81 |  | 16 |  | 19 |  |  |  | 101.55 |  | 34 |  |  |  | ND
2018-07-23 23:00 | 2018 | 7 | 23 | 23:00 | 25.1 | 2018-07-23 23:00 | présent | présent | présent | présent | présent | #NAME? | 0 | 0 | 0 | 0 | 0 | 0 |  | 21.9 |  | 82 |  | 16 |  | 23 |  |  |  | 101.57 |  | 34 |  |  |  | ND
2018-07-24 | 2018 | 7 | 24 | 0:00 | 25.1 | 2018-07-24 | présent | présent | présent | présent | présent | #NAME? | 0 | 0 | 0 | 0 | 0 | 0 |  | 21.5 |  | 80 |  | 15 |  | 21 |  |  |  | 101.56 |  | 34 |  |  |  | ND
2018-07-24 01:00 | 2018 | 7 | 24 | 1:00 | 25 | 2018-07-24 01:00 | présent | présent | présent | présent | présent | #NAME? | 0 | 0 | 0 | 0 | 0 | 0 |  | 21.4 |  | 81 |  | 15 |  | 25 |  |  |  | 101.53 |  | 34 |  |  |  | ND
2018-07-24 02:00 | 2018 | 7 | 24 | 2:00 | 24.8 | 2018-07-24 02:00 | présent | présent | présent | présent | présent | #NAME? | 0 | 0 | 0 | 0 | 0 | 0 |  | 21.1 |  | 80 |  | 15 |  | 22 |  |  |  | 101.56 |  | 33 |  |  |  | ND
2018-07-24 03:00 | 2018 | 7 | 24 | 3:00 | 24.1 | 2018-07-24 03:00 | présent | présent | présent | présent | présent | #NAME? | 0 | 0 | 0 | 0 | 0 | 0 |  | 21 |  | 83 |  | 15 |  | 24 |  |  |  | 101.57 |  | 33 |  |  |  | ND
2018-07-24 04:00 | 2018 | 7 | 24 | 4:00 | 23.3 | 2018-07-24 04:00 | présent | présent | présent | présent | présent | #NAME? | 0 | 0 | 0 | 0 | 0 | 0 |  | 21.1 |  | 87 |  | 14 |  | 18 |  |  |  | 101.56 |  | 32 |  |  |  | ND
2018-07-24 05:00 | 2018 | 7 | 24 | 5:00 | 23.1 | 2018-07-24 05:00 | présent | présent | présent | présent | présent | #NAME? | 0 | 0 | 0 | 0 | 0 | 0 |  | 20.5 |  | 86 |  | 14 |  | 19 |  |  |  | 101.55 |  | 31 |  |  |  | ND
2018-07-24 06:00 | 2018 | 7 | 24 | 6:00 | 23.4 | 2018-07-24 06:00 | présent | présent | présent | présent | présent | #NAME? | 0 | 0 | 0 | 0 | 0 | 0 |  | 20.3 |  | 83 |  | 14 |  | 20 |  |  |  | 101.56 |  | 31 |  |  |  | ND
2018-07-24 07:00 | 2018 | 7 | 24 | 7:00 | 24.3 | 2018-07-24 07:00 | présent | présent | présent | présent | présent | #NAME? | 0 | 0 | 0 | 0 | 0 | 0 |  | 20 |  | 77 |  | 14 |  | 24 |  |  |  | 101.55 |  | 32 |  |  |  | ND
2018-07-24 08:00 | 2018 | 7 | 24 | 8:00 | 24.8 | 2018-07-24 08:00 | présent | présent | présent | présent | présent | #NAME? | 0 | 0 | 0 | 0 | 0 | 0 |  | 20 |  | 74 |  | 15 |  | 27 |  |  |  | 101.54 |  | 32 |  |  |  | ND
2018-07-24 09:00 | 2018 | 7 | 24 | 9:00 | 25.1 | 2018-07-24 09:00 | présent | présent | présent | présent | présent | #NAME? | 0 | 0 | 0 | 0 | 0 | 0 |  | 20.1 |  | 74 |  | 14 |  | 29 |  |  |  | 101.53 |  | 33 |  |  |  | ND
2018-07-24 10:00 | 2018 | 7 | 24 | 10:00 | 26.1 | 2018-07-24 10:00 | présent | présent | présent | présent | présent | #NAME? | 0 | 0 | 0 | 0 | 0 | 0 |  | 20.2 |  | 70 |  | 15 |  | 24 |  |  |  | 101.5 |  | 34 |  |  |  | ND
2018-07-24 11:00 | 2018 | 7 | 24 | 11:00 | 27.4 | 2018-07-24 11:00 | présent | présent | présent | présent | présent | #NAME? | 0 | 0 | 0 | 0 | 0 | 0 |  | 20.7 |  | 67 |  | 15 |  | 27 |  |  |  | 101.48 |  | 36 |  |  |  | ND
2018-07-24 12:00 | 2018 | 7 | 24 | 12:00 | 28.6 | 2018-07-24 12:00 | présent | présent | présent | présent | présent | #NAME? | 0 | 0 | 0 | 0 | 0 | 0 |  | 20.6 |  | 62 |  | 15 |  | 27 |  |  |  | 101.43 |  | 37 |  |  |  | ND
2018-07-24 13:00 | 2018 | 7 | 24 | 13:00 | 29.2 | 2018-07-24 13:00 | présent | présent | présent | présent | présent | #NAME? | 0 | 0 | 0 | 0 | 0 | 0 |  | 21 |  | 61 |  | 15 |  | 27 |  |  |  | 101.34 |  | 38 |  |  |  | ND
2018-07-24 14:00 | 2018 | 7 | 24 | 14:00 | 27.3 | 2018-07-24 14:00 | présent | présent | présent | présent | présent | #NAME? | 0 | 0 | 0 | 0 | 0 | 0 |  | 21.5 |  | 71 |  | 19 |  | 22 |  |  |  | 101.4 |  | 36 |  |  |  | ND
2018-07-24 15:00 | 2018 | 7 | 24 | 15:00 | 27.4 | 2018-07-24 15:00 | présent | présent | présent | présent | présent | #NAME? | 0 | 0 | 0 | 0 | 0 | 0 |  | 22.4 |  | 74 |  | 31 |  | 5 |  |  |  | 101.3 |  | 37 |  |  |  | ND
2018-07-24 16:00 | 2018 | 7 | 24 | 16:00 | 29.3 | 2018-07-24 16:00 | présent | présent | présent | présent | présent | #NAME? | 0 | 0 | 0 | 0 | 0 | 0 |  | 19.9 |  | 57 |  | 17 |  | 22 |  |  |  | 101.26 |  | 37 |  |  |  | ND
2018-07-24 17:00 | 2018 | 7 | 24 | 17:00 | 28.3 | 2018-07-24 17:00 | présent | présent | présent | présent | présent | #NAME? | 0 | 0 | 0 | 0 | 0 | 0 |  | 20.1 |  | 61 |  | 17 |  | 15 |  |  |  | 101.25 |  | 36 |  |  |  | ND
2018-07-24 18:00 | 2018 | 7 | 24 | 18:00 | 26 | 2018-07-24 18:00 | présent | présent | présent | présent | présent | #NAME? | 0 | 0 | 0 | 0 | 0 | 0 |  | 23.1 |  | 84 |  | 30 |  | 5 |  |  |  | 101.27 |  | 36 |  |  |  | ND
2018-07-24 19:00 | 2018 | 7 | 24 | 19:00 | 25.7 | 2018-07-24 19:00 | présent | présent | présent | présent | présent | #NAME? | 0 | 0 | 0 | 0 | 0 | 0 |  | 22.8 |  | 84 |  | 20 |  | 8 |  |  |  | 101.29 |  | 36 |  |  |  | ND
2018-07-24 20:00 | 2018 | 7 | 24 | 20:00 | 24.8 | 2018-07-24 20:00 | présent | présent | présent | présent | présent | #NAME? | 0 | 0 | 0 | 0 | 0 | 0 |  | 23.2 |  | 91 |  | 29 |  | 2 |  |  |  | 101.26 |  | 35 |  |  |  | ND
2018-07-24 21:00 | 2018 | 7 | 24 | 21:00 | 24.7 | 2018-07-24 21:00 | présent | présent | présent | présent | présent | #NAME? | 0 | 0 | 0 | 0 | 0 | 0 |  | 22.8 |  | 89 |  | 28 |  | 5 |  |  |  | 101.23 |  | 35 |  |  |  | ND
2018-07-24 22:00 | 2018 | 7 | 24 | 22:00 | 25.1 | 2018-07-24 22:00 | présent | présent | présent | présent | présent | #NAME? | 0 | 0 | 0 | 0 | 0 | 0 |  | 22.8 |  | 87 |  | 13 |  | 5 |  |  |  | 101.21 |  | 35 |  |  |  | ND
2018-07-24 23:00 | 2018 | 7 | 24 | 23:00 | 24.8 | 2018-07-24 23:00 | présent | présent | présent | présent | présent | #NAME? | 0 | 0 | 0 | 0 | 0 | 0 |  | 20.9 |  | 79 |  | 14 |  | 15 |  |  |  | 101.17 |  | 33 |  |  |  | ND
2018-07-25 | 2018 | 7 | 25 | 0:00 | 24.9 | 2018-07-25 | présent | présent | présent | présent | présent | #NAME? | 0 | 0 | 0 | 0 | 0 | 0 |  | 20.1 |  | 75 |  | 16 |  | 18 |  |  |  | 101.12 |  | 33 |  |  |  | ND
2018-07-25 01:00 | 2018 | 7 | 25 | 1:00 | 24.8 | 2018-07-25 01:00 | présent | présent | présent | présent | présent | #NAME? | 0 | 0 | 0 | 0 | 0 | 0 |  | 19.5 |  | 72 |  | 16 |  | 19 |  |  |  | 101.07 |  | 32 |  |  |  | ND
2018-07-25 02:00 | 2018 | 7 | 25 | 2:00 | 23.7 | 2018-07-25 02:00 | présent | présent | présent | présent | présent | #NAME? | 0 | 0 | 0 | 0 | 0 | 0 |  | 20.2 |  | 81 |  | 16 |  | 21 |  |  |  | 101.05 |  | 31 |  |  |  | ND
2018-07-25 03:00 | 2018 | 7 | 25 | 3:00 | 23.3 | 2018-07-25 03:00 | présent | présent | présent | présent | présent | #NAME? | 0 | 0 | 0 | 0 | 0 | 0 |  | 20.4 |  | 83 |  | 15 |  | 19 |  |  |  | 101 |  | 31 |  |  |  | ND
2018-07-25 04:00 | 2018 | 7 | 25 | 4:00 | 23.4 | 2018-07-25 04:00 | présent | présent | présent | présent | présent | #NAME? | 0 | 0 | 0 | 0 | 0 | 0 |  | 20 |  | 81 |  | 15 |  | 22 |  |  |  | 100.96 |  | 31 |  |  |  | ND
2018-07-25 05:00 | 2018 | 7 | 25 | 5:00 | 23.8 | 2018-07-25 05:00 | présent | présent | présent | présent | présent | #NAME? | 0 | 0 | 0 | 0 | 0 | 0 |  | 19.8 |  | 79 |  | 15 |  | 23 |  |  |  | 100.94 |  | 31 |  |  |  | ND
2018-07-25 06:00 | 2018 | 7 | 25 | 6:00 | 23.4 | 2018-07-25 06:00 | présent | présent | présent | présent | présent | #NAME? | 0 | 0 | 0 | 0 | 0 | 0 |  | 20.2 |  | 82 |  | 16 |  | 23 |  |  |  | 100.94 |  | 31 |  |  |  | ND
2018-07-25 07:00 | 2018 | 7 | 25 | 7:00 | 23.1 | 2018-07-25 07:00 | présent | présent | présent | présent | présent | #NAME? | 0 | 0 | 0 | 0 | 0 | 0 |  | 20.5 |  | 85 |  | 16 |  | 17 |  |  |  | 100.95 |  | 31 |  |  |  | ND
2018-07-25 08:00 | 2018 | 7 | 25 | 8:00 | 23.5 | 2018-07-25 08:00 | présent | présent | présent | présent | présent | #NAME? | 0 | 0 | 0 | 0 | 0 | 0 |  | 21.2 |  | 87 |  | 14 |  | 20 |  |  |  | 100.92 |  | 32 |  |  |  | ND
2018-07-25 09:00 | 2018 | 7 | 25 | 9:00 | 24.5 | 2018-07-25 09:00 | présent | présent | présent | présent | présent | #NAME? | 0 | 0 | 0 | 0 | 0 | 0 |  | 22.1 |  | 87 |  | 15 |  | 22 |  |  |  | 100.9 |  | 34 |  |  |  | ND
2018-07-25 10:00 | 2018 | 7 | 25 | 10:00 | 25.1 | 2018-07-25 10:00 | présent | présent | présent | présent | présent | #NAME? | 0 | 0 | 0 | 0 | 0 | 0 |  | 21.7 |  | 81 |  | 15 |  | 20 |  |  |  | 100.84 |  | 34 |  |  |  | ND
2018-07-25 11:00 | 2018 | 7 | 25 | 11:00 | 24.7 | 2018-07-25 11:00 | présent | présent | présent | présent | présent | #NAME? | 0 | 0 | 0 | 0 | 0 | 0 |  | 22.2 |  | 86 |  | 15 |  | 20 |  |  |  | 100.8 |  | 34 |  |  |  | ND
2018-07-25 12:00 | 2018 | 7 | 25 | 12:00 | 25.3 | 2018-07-25 12:00 | présent | présent | présent | présent | présent | #NAME? | 0 | 0 | 0 | 0 | 0 | 0 |  | 22.1 |  | 83 |  | 15 |  | 19 |  |  |  | 100.71 |  | 35 |  |  |  | ND
2018-07-25 13:00 | 2018 | 7 | 25 | 13:00 | 25.5 | 2018-07-25 13:00 | présent | présent | présent | présent | présent | #NAME? | 0 | 0 | 0 | 0 | 0 | 0 |  | 22.3 |  | 82 |  | 15 |  | 22 |  |  |  | 100.61 |  | 35 |  |  |  | ND
2018-07-25 14:00 | 2018 | 7 | 25 | 14:00 | 25.3 | 2018-07-25 14:00 | présent | présent | présent | présent | présent | #NAME? | 0 | 0 | 0 | 0 | 0 | 0 |  | 21.7 |  | 81 |  | 16 |  | 26 |  |  |  | 100.57 |  | 34 |  |  |  | ND
2018-07-25 15:00 | 2018 | 7 | 25 | 15:00 | 25 | 2018-07-25 15:00 | présent | présent | présent | présent | présent | #NAME? | 0 | 0 | 0 | 0 | 0 | 0 |  | 22.2 |  | 84 |  | 19 |  | 10 |  |  |  | 100.52 |  | 35 |  |  |  | ND
2018-07-25 16:00 | 2018 | 7 | 25 | 16:00 | 23.1 | 2018-07-25 16:00 | présent | présent | présent | présent | présent | #NAME? | 0 | 0 | 0 | 0 | 0 | 0 |  | 21.4 |  | 90 |  | 19 |  | 5 |  |  |  | 100.51 |  | 32 |  |  |  | ND
2018-07-25 17:00 | 2018 | 7 | 25 | 17:00 | 23.1 | 2018-07-25 17:00 | présent | présent | présent | présent | présent | #NAME? | 0 | 0 | 0 | 0 | 0 | 0 |  | 21.9 |  | 93 |  | 22 |  | 11 |  |  |  | 100.51 |  | 32 |  |  |  | ND
2018-07-25 18:00 | 2018 | 7 | 25 | 18:00 | 23 | 2018-07-25 18:00 | présent | présent | présent | présent | présent | #NAME? | 0 | 0 | 0 | 0 | 0 | 0 |  | 21.8 |  | 93 |  | 27 |  | 7 |  |  |  | 100.47 |  | 32 |  |  |  | ND
2018-07-25 19:00 | 2018 | 7 | 25 | 19:00 | 22.5 | 2018-07-25 19:00 | présent | présent | présent | présent | présent | #NAME? | 0 | 0 | 0 | 0 | 0 | 0 |  | 21.8 |  | 95 |  | 21 |  | 13 |  |  |  | 100.52 |  | 32 |  |  |  | ND
2018-07-25 20:00 | 2018 | 7 | 25 | 20:00 | 21.7 | 2018-07-25 20:00 | présent | présent | présent | présent | présent | #NAME? | 0 | 0 | 0 | 0 | 0 | 0 |  | 20.9 |  | 95 |  | 27 |  | 7 |  |  |  | 100.5 |  | 30 |  |  |  | ND
2018-07-25 21:00 | 2018 | 7 | 25 | 21:00 | 22.1 | 2018-07-25 21:00 | présent | présent | présent | présent | présent | #NAME? | 0 | 0 | 0 | 0 | 0 | 0 |  | 21.2 |  | 95 |  | 21 |  | 5 |  |  |  | 100.53 |  | 31 |  |  |  | ND
2018-07-25 22:00 | 2018 | 7 | 25 | 22:00 | 22.1 | 2018-07-25 22:00 | présent | présent | présent | présent | présent | #NAME? | 0 | 0 | 0 | 0 | 0 | 0 |  | 21.4 |  | 96 |  | 17 |  | 7 |  |  |  | 100.56 |  | 31 |  |  |  | ND
2018-07-25 23:00 | 2018 | 7 | 25 | 23:00 | 22.1 | 2018-07-25 23:00 | présent | présent | présent | présent | présent | #NAME? | 0 | 0 | 0 | 0 | 0 | 0 |  | 21.6 |  | 97 |  | 19 |  | 8 |  |  |  | 100.55 |  | 31 |  |  |  | ND
2018-07-26 | 2018 | 7 | 26 | 0:00 | 21.8 | 2018-07-26 | présent | présent | présent | présent | présent | #NAME? | 0 | 0 | 0 | 0 | 0 | 0 |  | 21.3 |  | 97 |  | 16 |  | 8 |  |  |  | 100.5 |  | 30 |  |  |  | ND
2018-07-26 01:00 | 2018 | 7 | 26 | 1:00 | 21.3 | 2018-07-26 01:00 | présent | présent | présent | présent | présent | #NAME? | 0 | 0 | 0 | 0 | 0 | 0 |  | 20.7 |  | 96 |  | 15 |  | 9 |  |  |  | 100.44 |  | 29 |  |  |  | ND
2018-07-26 02:00 | 2018 | 7 | 26 | 2:00 | 21.5 | 2018-07-26 02:00 | présent | présent | présent | présent | présent | #NAME? | 0 | 0 | 0 | 0 | 0 | 0 |  | 20.7 |  | 95 |  | 15 |  | 8 |  |  |  | 100.42 |  | 30 |  |  |  | ND
2018-07-26 03:00 | 2018 | 7 | 26 | 3:00 | 21.5 | 2018-07-26 03:00 | présent | présent | présent | présent | présent | #NAME? | 0 | 0 | 0 | 0 | 0 | 0 |  | 20.6 |  | 95 |  | 16 |  | 7 |  |  |  | 100.37 |  | 30 |  |  |  | ND
2018-07-26 04:00 | 2018 | 7 | 26 | 4:00 | 21.4 | 2018-07-26 04:00 | présent | présent | présent | présent | présent | #NAME? | 0 | 0 | 0 | 0 | 0 | 0 |  | 20.7 |  | 96 |  | 17 |  | 11 |  |  |  | 100.36 |  | 30 |  |  |  | ND
2018-07-26 05:00 | 2018 | 7 | 26 | 5:00 | 21.8 | 2018-07-26 05:00 | présent | présent | présent | présent | présent | #NAME? | 0 | 0 | 0 | 0 | 0 | 0 |  | 21.3 |  | 97 |  | 21 |  | 8 |  |  |  | 100.37 |  | 30 |  |  |  | ND
2018-07-26 06:00 | 2018 | 7 | 26 | 6:00 | 22.1 | 2018-07-26 06:00 | présent | présent | présent | présent | présent | #NAME? | 0 | 0 | 0 | 0 | 0 | 0 |  | 21.5 |  | 96 |  | 24 |  | 7 |  |  |  | 100.39 |  | 31 |  |  |  | ND
2018-07-26 07:00 | 2018 | 7 | 26 | 7:00 | 22.5 | 2018-07-26 07:00 | présent | présent | présent | présent | présent | #NAME? | 0 | 0 | 0 | 0 | 0 | 0 |  | 21.8 |  | 96 |  | 25 |  | 5 |  |  |  | 100.42 |  | 32 |  |  |  | ND
2018-07-26 08:00 | 2018 | 7 | 26 | 8:00 | 22.9 | 2018-07-26 08:00 | présent | présent | présent | présent | présent | #NAME? | 0 | 0 | 0 | 0 | 0 | 0 |  | 21.7 |  | 93 |  | 24 |  | 9 |  |  |  | 100.39 |  | 32 |  |  |  | ND
2018-07-26 09:00 | 2018 | 7 | 26 | 9:00 | 23.7 | 2018-07-26 09:00 | présent | présent | présent | présent | présent | #NAME? | 0 | 0 | 0 | 0 | 0 | 0 |  | 21.6 |  | 88 |  | 29 |  | 8 |  |  |  | 100.41 |  | 33 |  |  |  | ND
2018-07-26 10:00 | 2018 | 7 | 26 | 10:00 | 24.7 | 2018-07-26 10:00 | présent | présent | présent | présent | présent | #NAME? | 0 | 0 | 0 | 0 | 0 | 0 |  | 21.7 |  | 83 |  | 23 |  | 11 |  |  |  | 100.43 |  | 34 |  |  |  | ND
2018-07-26 11:00 | 2018 | 7 | 26 | 11:00 | 26.2 | 2018-07-26 11:00 | présent | présent | présent | présent | présent | #NAME? | 0 | 0 | 0 | 0 | 0 | 0 |  | 21.7 |  | 76 |  | 22 |  | 10 |  |  |  | 100.43 |  | 35 |  |  |  | ND
2018-07-26 12:00 | 2018 | 7 | 26 | 12:00 | 26.2 | 2018-07-26 12:00 | présent | présent | présent | présent | présent | #NAME? | 0 | 0 | 0 | 0 | 0 | 0 |  | 21.6 |  | 76 |  | 21 |  | 10 |  |  |  | 100.4 |  | 35 |  |  |  | ND
2018-07-26 13:00 | 2018 | 7 | 26 | 13:00 | 26.5 | 2018-07-26 13:00 | présent | présent | présent | présent | présent | #NAME? | 0 | 0 | 0 | 0 | 0 | 0 |  | 20.6 |  | 70 |  | 22 |  | 13 |  |  |  | 100.39 |  | 35 |  |  |  | ND
2018-07-26 14:00 | 2018 | 7 | 26 | 14:00 | 26.5 | 2018-07-26 14:00 | présent | présent | présent | présent | présent | #NAME? | 0 | 0 | 0 | 0 | 0 | 0 |  | 21 |  | 72 |  | 21 |  | 15 |  |  |  | 100.38 |  | 35 |  |  |  | ND
2018-07-26 15:00 | 2018 | 7 | 26 | 15:00 | 22.6 | 2018-07-26 15:00 | présent | présent | présent | présent | présent | #NAME? | 0 | 0 | 0 | 0 | 0 | 0 |  | 19.8 |  | 84 |  | 25 |  | 18 |  |  |  | 100.39 |  | 30 |  |  |  | ND
2018-07-26 16:00 | 2018 | 7 | 26 | 16:00 | 26.8 | 2018-07-26 16:00 | présent | présent | présent | présent | présent | #NAME? | 0 | 0 | 0 | 0 | 0 | 0 |  | 19.7 |  | 65 |  | 23 |  | 12 |  |  |  | 100.35 |  | 34 |  |  |  | ND
2018-07-26 17:00 | 2018 | 7 | 26 | 17:00 | 27.4 | 2018-07-26 17:00 | présent | présent | présent | présent | présent | #NAME? | 0 | 0 | 0 | 0 | 0 | 0 |  | 17.8 |  | 56 |  | 22 |  | 16 |  |  |  | 100.36 |  | 33 |  |  |  | ND
2018-07-26 18:00 | 2018 | 7 | 26 | 18:00 | 27.3 | 2018-07-26 18:00 | présent | présent | présent | présent | présent | #NAME? | 0 | 0 | 0 | 0 | 0 | 0 |  | 17 |  | 53 |  | 22 |  | 17 |  |  |  | 100.41 |  | 33 |  |  |  | ND
2018-07-26 19:00 | 2018 | 7 | 26 | 19:00 | 26.5 | 2018-07-26 19:00 | présent | présent | présent | présent | présent | #NAME? | 0 | 0 | 0 | 0 | 0 | 0 |  | 17.8 |  | 59 |  | 22 |  | 13 |  |  |  | 100.46 |  | 32 |  |  |  | ND
2018-07-26 20:00 | 2018 | 7 | 26 | 20:00 | 25.2 | 2018-07-26 20:00 | présent | présent | présent | présent | présent | #NAME? | 0 | 0 | 0 | 0 | 0 | 0 |  | 18.8 |  | 68 |  | 22 |  | 9 |  |  |  | 100.53 |  | 32 |  |  |  | ND
2018-07-26 21:00 | 2018 | 7 | 26 | 21:00 | 24.6 | 2018-07-26 21:00 | présent | présent | présent | présent | présent | #NAME? | 0 | 0 | 0 | 0 | 0 | 0 |  | 18.8 |  | 70 |  | 21 |  | 12 |  |  |  | 100.58 |  | 31 |  |  |  | ND
2018-07-26 22:00 | 2018 | 7 | 26 | 22:00 | 24.1 | 2018-07-26 22:00 | présent | présent | présent | présent | présent | #NAME? | 0 | 0 | 0 | 0 | 0 | 0 |  | 17 |  | 65 |  | 24 |  | 13 |  |  |  | 100.62 |  | 29 |  |  |  | ND
2018-07-26 23:00 | 2018 | 7 | 26 | 23:00 | 23 | 2018-07-26 23:00 | présent | présent | présent | présent | présent | #NAME? | 0 | 0 | 0 | 0 | 0 | 0 |  | 17.3 |  | 70 |  | 22 |  | 9 |  |  |  | 100.61 |  | 28 |  |  |  | ND
2018-07-27 | 2018 | 7 | 27 | 0:00 | 22.6 | 2018-07-27 | présent | présent | présent | présent | présent | #NAME? | 0 | 0 | 0 | 0 | 0 | 0 |  | 16.2 |  | 67 |  | 21 |  | 9 |  |  |  | 100.61 |  | 27 |  |  |  | ND
2018-07-27 01:00 | 2018 | 7 | 27 | 1:00 | 22 | 2018-07-27 01:00 | présent | présent | présent | présent | présent | #NAME? | 0 | 0 | 0 | 0 | 0 | 0 |  | 17.3 |  | 75 |  | 19 |  | 10 |  |  |  | 100.59 |  | 27 |  |  |  | ND
2018-07-27 02:00 | 2018 | 7 | 27 | 2:00 | 20.4 | 2018-07-27 02:00 | présent | présent | présent | présent | présent | #NAME? | 0 | 0 | 0 | 0 | 0 | 0 |  | 17.8 |  | 85 |  | 17 |  | 11 |  |  |  | 100.61 |  | 26 |  |  |  | ND
2018-07-27 03:00 | 2018 | 7 | 27 | 3:00 | 21.1 | 2018-07-27 03:00 | présent | présent | présent | présent | présent | #NAME? | 0 | 0 | 0 | 0 | 0 | 0 |  | 16.8 |  | 77 |  | 19 |  | 8 |  |  |  | 100.63 |  | 26 |  |  |  | ND
2018-07-27 04:00 | 2018 | 7 | 27 | 4:00 | 21.2 | 2018-07-27 04:00 | présent | présent | présent | présent | présent | #NAME? | 0 | 0 | 0 | 0 | 0 | 0 |  | 17.7 |  | 81 |  | 15 |  | 2 |  |  |  | 100.63 |  | 27 |  |  |  | ND
2018-07-27 05:00 | 2018 | 7 | 27 | 5:00 | 21.2 | 2018-07-27 05:00 | présent | présent | présent | présent | présent | #NAME? | 0 | 0 | 0 | 0 | 0 | 0 |  | 17.1 |  | 78 |  | 18 |  | 9 |  |  |  | 100.68 |  | 27 |  |  |  | ND
2018-07-27 06:00 | 2018 | 7 | 27 | 6:00 | 21.9 | 2018-07-27 06:00 | présent | présent | présent | présent | présent | #NAME? | 0 | 0 | 0 | 0 | 0 | 0 |  | 17.2 |  | 75 |  | 19 |  | 11 |  |  |  | 100.75 |  | 27 |  |  |  | ND
2018-07-27 07:00 | 2018 | 7 | 27 | 7:00 | 22.5 | 2018-07-27 07:00 | présent | présent | présent | présent | présent | #NAME? | 0 | 0 | 0 | 0 | 0 | 0 |  | 17.5 |  | 74 |  | 23 |  | 10 |  |  |  | 100.76 |  | 28 |  |  |  | ND
2018-07-27 08:00 | 2018 | 7 | 27 | 8:00 | 22.7 | 2018-07-27 08:00 | présent | présent | présent | présent | présent | #NAME? | 0 | 0 | 0 | 0 | 0 | 0 |  | 17.8 |  | 74 |  | 20 |  | 9 |  |  |  | 100.84 |  | 29 |  |  |  | ND
2018-07-27 09:00 | 2018 | 7 | 27 | 9:00 | 23.4 | 2018-07-27 09:00 | présent | présent | présent | présent | présent | #NAME? | 0 | 0 | 0 | 0 | 0 | 0 |  | 17.9 |  | 71 |  | 19 |  | 12 |  |  |  | 100.84 |  | 29 |  |  |  | ND
2018-07-27 10:00 | 2018 | 7 | 27 | 10:00 | 24.2 | 2018-07-27 10:00 | présent | présent | présent | présent | présent | #NAME? | 0 | 0 | 0 | 0 | 0 | 0 |  | 18.5 |  | 70 |  | 23 |  | 14 |  |  |  | 100.87 |  | 31 |  |  |  | ND
2018-07-27 11:00 | 2018 | 7 | 27 | 11:00 | 25.3 | 2018-07-27 11:00 | présent | présent | présent | présent | présent | #NAME? | 0 | 0 | 0 | 0 | 0 | 0 |  | 19.8 |  | 72 |  | 20 |  | 13 |  |  |  | 100.89 |  | 33 |  |  |  | ND
2018-07-27 12:00 | 2018 | 7 | 27 | 12:00 | 25.6 | 2018-07-27 12:00 | présent | présent | présent | présent | présent | #NAME? | 0 | 0 | 0 | 0 | 0 | 0 |  | 17.7 |  | 62 |  | 21 |  | 12 |  |  |  | 100.84 |  | 31 |  |  |  | ND
2018-07-27 13:00 | 2018 | 7 | 27 | 13:00 | 26.5 | 2018-07-27 13:00 | présent | présent | présent | présent | présent | #NAME? | 0 | 0 | 0 | 0 | 0 | 0 |  | 18.4 |  | 61 |  | 23 |  | 11 |  |  |  | 100.8 |  | 33 |  |  |  | ND
2018-07-27 14:00 | 2018 | 7 | 27 | 14:00 | 27.5 | 2018-07-27 14:00 | présent | présent | présent | présent | présent | #NAME? | 0 | 0 | 0 | 0 | 0 | 0 |  | 17.9 |  | 56 |  | 22 |  | 13 |  |  |  | 100.76 |  | 33 |  |  |  | ND
2018-07-27 15:00 | 2018 | 7 | 27 | 15:00 | 27.9 | 2018-07-27 15:00 | présent | présent | présent | présent | présent | #NAME? | 0 | 0 | 0 | 0 | 0 | 0 |  | 17.8 |  | 54 |  | 23 |  | 12 |  |  |  | 100.69 |  | 34 |  |  |  | ND
2018-07-27 16:00 | 2018 | 7 | 27 | 16:00 | 28.6 | 2018-07-27 16:00 | présent | présent | présent | présent | présent | #NAME? | 0 | 0 | 0 | 0 | 0 | 0 |  | 18 |  | 53 |  | 22 |  | 12 |  |  |  | 100.7 |  | 35 |  |  |  | ND
2018-07-27 17:00 | 2018 | 7 | 27 | 17:00 | 28.5 | 2018-07-27 17:00 | présent | présent | présent | présent | présent | #NAME? | 0 | 0 | 0 | 0 | 0 | 0 |  | 15.7 |  | 46 |  | 24 |  | 23 |  |  |  | 100.75 |  | 33 |  |  |  | ND
2018-07-27 18:00 | 2018 | 7 | 27 | 18:00 | 27.7 | 2018-07-27 18:00 | présent | présent | présent | présent | présent | #NAME? | 0 | 0 | 0 | 0 | 0 | 0 |  | 15.4 |  | 47 |  | 25 |  | 25 |  |  |  | 100.78 |  | 32 |  |  |  | ND
2018-07-27 19:00 | 2018 | 7 | 27 | 19:00 | 26.4 | 2018-07-27 19:00 | présent | présent | présent | présent | présent | #NAME? | 0 | 0 | 0 | 0 | 0 | 0 |  | 12.9 |  | 43 |  | 25 |  | 21 |  |  |  | 100.81 |  | 29 |  |  |  | ND
2018-07-27 20:00 | 2018 | 7 | 27 | 20:00 | 24.5 | 2018-07-27 20:00 | présent | présent | présent | présent | présent | #NAME? | 0 | 0 | 0 | 0 | 0 | 0 |  | 13.6 |  | 51 |  | 26 |  | 11 |  |  |  | 100.84 |  | 28 |  |  |  | ND
2018-07-27 21:00 | 2018 | 7 | 27 | 21:00 | 24 | 2018-07-27 21:00 | présent | présent | présent | présent | présent | #NAME? | 0 | 0 | 0 | 0 | 0 | 0 |  | 13.5 |  | 52 |  | 25 |  | 11 |  |  |  | 100.89 |  | 27 |  |  |  | ND
2018-07-27 22:00 | 2018 | 7 | 27 | 22:00 | 22.6 | 2018-07-27 22:00 | présent | présent | présent | présent | présent | #NAME? | 0 | 0 | 0 | 0 | 0 | 0 |  | 15 |  | 62 |  | 26 |  | 7 |  |  |  | 100.89 |  | 27 |  |  |  | ND
2018-07-27 23:00 | 2018 | 7 | 27 | 23:00 | 23 | 2018-07-27 23:00 | présent | présent | présent | présent | présent | #NAME? | 0 | 0 | 0 | 0 | 0 | 0 |  | 16.1 |  | 65 |  | 22 |  | 10 |  |  |  | 100.91 |  | 28 |  |  |  | ND
2018-07-28 | 2018 | 7 | 28 | 0:00 | 21.6 | 2018-07-28 | présent | présent | présent | présent | présent | #NAME? | 0 | 0 | 0 | 0 | 0 | 0 |  | 16.2 |  | 71 |  | 21 |  | 10 |  |  |  | 100.93 |  | 26 |  |  |  | ND
2018-07-28 01:00 | 2018 | 7 | 28 | 1:00 | 21.2 | 2018-07-28 01:00 | présent | présent | présent | présent | présent | #NAME? | 0 | 0 | 0 | 0 | 0 | 0 |  | 16.1 |  | 73 |  | 21 |  | 9 |  |  |  | 100.91 |  | 26 |  |  |  | ND
2018-07-28 02:00 | 2018 | 7 | 28 | 2:00 | 20.8 | 2018-07-28 02:00 | présent | présent | présent | présent | présent | #NAME? | 0 | 0 | 0 | 0 | 0 | 0 |  | 15.5 |  | 71 |  | 23 |  | 12 |  |  |  | 100.87 |  | 25 |  |  |  | ND
2018-07-28 03:00 | 2018 | 7 | 28 | 3:00 | 20.7 | 2018-07-28 03:00 | présent | présent | présent | présent | présent | #NAME? | 0 | 0 | 0 | 0 | 0 | 0 |  | 15.3 |  | 71 |  | 23 |  | 14 |  |  |  | 100.89 |  | 25 |  |  |  | ND
2018-07-28 04:00 | 2018 | 7 | 28 | 4:00 | 20.2 | 2018-07-28 04:00 | présent | présent | présent | présent | présent | #NAME? | 0 | 0 | 0 | 0 | 0 | 0 |  | 15.4 |  | 74 |  | 22 |  | 10 |  |  |  | 100.93 | [5 empty] | ND
2018-07-28 05:00 | 2018 | 7 | 28 | 5:00 | 19.6 | 2018-07-28 05:00 | présent | présent | présent | présent | présent | #NAME? | 0 | 0 | 0 | 0 | 0 | 0 |  | 15.3 |  | 76 |  | 23 |  | 11 |  |  |  | 100.95 | [5 empty] | ND
2018-07-28 06:00 | 2018 | 7 | 28 | 6:00 | 20.6 | 2018-07-28 06:00 | présent | présent | présent | présent | présent | #NAME? | 0 | 0 | 0 | 0 | 0 | 0 |  | 15.7 |  | 74 |  | 23 |  | 10 |  |  |  | 100.98 |  | 25 |  |  |  | ND
2018-07-28 07:00 | 2018 | 7 | 28 | 7:00 | 21.3 | 2018-07-28 07:00 | présent | présent | présent | présent | présent | #NAME? | 0 | 0 | 0 | 0 | 0 | 0 |  | 15.7 |  | 71 |  | 24 |  | 12 |  |  |  | 101.04 |  | 26 |  |  |  | ND
2018-07-28 08:00 | 2018 | 7 | 28 | 8:00 | 22.5 | 2018-07-28 08:00 | présent | présent | présent | présent | présent | #NAME? | 0 | 0 | 0 | 0 | 0 | 0 |  | 16.7 |  | 69 |  | 23 |  | 9 |  |  |  | 101.02 |  | 28 |  |  |  | ND
2018-07-28 09:00 | 2018 | 7 | 28 | 9:00 | 23.1 | 2018-07-28 09:00 | présent | présent | présent | présent | présent | #NAME? | 0 | 0 | 0 | 0 | 0 | 0 |  | 16.5 |  | 67 |  | 18 |  | 12 |  |  |  | 101.02 |  | 28 |  |  |  | ND
2018-07-28 10:00 | 2018 | 7 | 28 | 10:00 | 24.5 | 2018-07-28 10:00 | présent | présent | présent | présent | présent | #NAME? | 0 | 0 | 0 | 0 | 0 | 0 |  | 17.5 |  | 65 |  | 17 |  | 15 |  |  |  | 101.02 |  | 30 |  |  |  | ND
2018-07-28 11:00 | 2018 | 7 | 28 | 11:00 | 25.6 | 2018-07-28 11:00 | présent | présent | présent | présent | présent | #NAME? | 0 | 0 | 0 | 0 | 0 | 0 |  | 16.6 |  | 58 |  | 23 |  | 14 |  |  |  | 101 |  | 31 |  |  |  | ND
2018-07-28 12:00 | 2018 | 7 | 28 | 12:00 | 25.8 | 2018-07-28 12:00 | présent | présent | présent | présent | présent | #NAME? | 0 | 0 | 0 | 0 | 0 | 0 |  | 16.3 |  | 56 |  | 21 |  | 16 |  |  |  | 100.94 |  | 31 |  |  |  | ND
2018-07-28 13:00 | 2018 | 7 | 28 | 13:00 | 27.1 | 2018-07-28 13:00 | présent | présent | présent | présent | présent | #NAME? | 0 | 0 | 0 | 0 | 0 | 0 |  | 14.7 |  | 46 |  | 23 |  | 15 |  |  |  | 100.91 |  | 31 |  |  |  | ND
2018-07-28 14:00 | 2018 | 7 | 28 | 14:00 | 25.8 | 2018-07-28 14:00 | présent | présent | présent | présent | présent | #NAME? | 0 | 0 | 0 | 0 | 0 | 0 |  | 16.3 |  | 56 |  | 28 |  | 14 |  |  |  | 100.89 |  | 31 |  |  |  | ND
2018-07-28 15:00 | 2018 | 7 | 28 | 15:00 | 25.6 | 2018-07-28 15:00 | présent | présent | présent | présent | présent | #NAME? | 0 | 0 | 0 | 0 | 0 | 0 |  | 17.5 |  | 61 |  | 28 |  | 15 |  |  |  | 100.87 |  | 31 |  |  |  | ND
2018-07-28 16:00 | 2018 | 7 | 28 | 16:00 | 25.5 | 2018-07-28 16:00 | présent | présent | présent | présent | présent | #NAME? | 0 | 0 | 0 | 0 | 0 | 0 |  | 16.2 |  | 57 |  | 26 |  | 12 |  |  |  | 100.87 |  | 30 |  |  |  | ND
2018-07-28 17:00 | 2018 | 7 | 28 | 17:00 | 25.6 | 2018-07-28 17:00 | présent | présent | présent | présent | présent | #NAME? | 0 | 0 | 0 | 0 | 0 | 0 |  | 16.6 |  | 58 |  | 22 |  | 10 |  |  |  | 100.86 |  | 31 |  |  |  | ND
2018-07-28 18:00 | 2018 | 7 | 28 | 18:00 | 25.2 | 2018-07-28 18:00 | présent | présent | présent | présent | présent | #NAME? | 0 | 0 | 0 | 0 | 0 | 0 |  | 16.3 |  | 58 |  | 20 |  | 12 |  |  |  | 100.87 |  | 30 |  |  |  | ND
2018-07-28 19:00 | 2018 | 7 | 28 | 19:00 | 22.5 | 2018-07-28 19:00 | présent | présent | présent | présent | présent | #NAME? | 0 | 0 | 0 | 0 | 0 | 0 |  | 16.7 |  | 70 |  | 27 |  | 17 |  |  |  | 100.97 |  | 28 |  |  |  | ND
2018-07-28 20:00 | 2018 | 7 | 28 | 20:00 | 18.7 | 2018-07-28 20:00 | présent | présent | présent | présent | présent | #NAME? | 0 | 0 | 0 | 0 | 0 | 0 |  | 15.7 |  | 83 |  | 26 |  | 1 |  |  |  | 101 | [5 empty] | ND
2018-07-28 21:00 | 2018 | 7 | 28 | 21:00 | 20.1 | 2018-07-28 21:00 | présent | présent | présent | présent | présent | #NAME? | 0 | 0 | 0 | 0 | 0 | 0 |  | 16.8 |  | 81 |  | 24 |  | 11 |  |  |  | 101.04 |  | 25 |  |  |  | ND
2018-07-28 22:00 | 2018 | 7 | 28 | 22:00 | 19.3 | 2018-07-28 22:00 | présent | présent | présent | présent | présent | #NAME? | 0 | 0 | 0 | 0 | 0 | 0 |  | 16.5 |  | 84 |  | 23 |  | 12 |  |  |  | 101.02 | [5 empty] | ND
2018-07-28 23:00 | 2018 | 7 | 28 | 23:00 | 18.6 | 2018-07-28 23:00 | présent | présent | présent | présent | présent | #NAME? | 0 | 0 | 0 | 0 | 0 | 0 |  | 16.7 |  | 89 |  | 27 |  | 9 |  |  |  | 101.03 | [5 empty] | ND
2018-07-29 | 2018 | 7 | 29 | 0:00 | 19 | 2018-07-29 | présent | présent | présent | présent | présent | #NAME? | 0 | 0 | 0 | 0 | 0 | 0 |  | 16.9 |  | 88 |  | 26 |  | 12 |  |  |  | 101.04 | [5 empty] | ND
2018-07-29 01:00 | 2018 | 7 | 29 | 1:00 | 18.8 | 2018-07-29 01:00 | présent | présent | présent | présent | présent | #NAME? | 0 | 0 | 0 | 0 | 0 | 0 |  | 16.6 |  | 87 |  | 25 |  | 10 |  |  |  | 101.07 | [5 empty] | ND
2018-07-29 02:00 | 2018 | 7 | 29 | 2:00 | 18.5 | 2018-07-29 02:00 | présent | présent | présent | présent | présent | #NAME? | 0 | 0 | 0 | 0 | 0 | 0 |  | 16.1 |  | 86 |  | 25 |  | 11 |  |  |  | 101.09 | [5 empty] | ND
2018-07-29 03:00 | 2018 | 7 | 29 | 3:00 | 18.6 | 2018-07-29 03:00 | présent | présent | présent | présent | présent | #NAME? | 0 | 0 | 0 | 0 | 0 | 0 |  | 16.6 |  | 88 |  | 25 |  | 9 |  |  |  | 101.13 | [5 empty] | ND
2018-07-29 04:00 | 2018 | 7 | 29 | 4:00 | 18.3 | 2018-07-29 04:00 | présent | présent | présent | présent | présent | #NAME? | 0 | 0 | 0 | 0 | 0 | 0 |  | 16.5 |  | 89 |  | 25 |  | 12 |  |  |  | 101.14 | [5 empty] | ND
2018-07-29 05:00 | 2018 | 7 | 29 | 5:00 | 18.1 | 2018-07-29 05:00 | présent | présent | présent | présent | présent | #NAME? | 0 | 0 | 0 | 0 | 0 | 0 |  | 16.3 |  | 89 |  | 25 |  | 13 |  |  |  | 101.14 | [5 empty] | ND
2018-07-29 06:00 | 2018 | 7 | 29 | 6:00 | 18.7 | 2018-07-29 06:00 | présent | présent | présent | présent | présent | #NAME? | 0 | 0 | 0 | 0 | 0 | 0 |  | 16.6 |  | 87 |  | 25 |  | 16 |  |  |  | 101.22 | [5 empty] | ND
2018-07-29 07:00 | 2018 | 7 | 29 | 7:00 | 19 | 2018-07-29 07:00 | présent | présent | présent | présent | présent | #NAME? | 0 | 0 | 0 | 0 | 0 | 0 |  | 16.1 |  | 83 |  | 27 |  | 18 |  |  |  | 101.27 | [5 empty] | ND
2018-07-29 08:00 | 2018 | 7 | 29 | 8:00 | 20 | 2018-07-29 08:00 | présent | présent | présent | présent | présent | #NAME? | 0 | 0 | 0 | 0 | 0 | 0 |  | 15.3 |  | 75 |  | 27 |  | 15 |  |  |  | 101.29 | [5 empty] | ND
2018-07-29 09:00 | 2018 | 7 | 29 | 9:00 | 21.4 | 2018-07-29 09:00 | présent | présent | présent | présent | présent | #NAME? | 0 | 0 | 0 | 0 | 0 | 0 |  | 15.2 |  | 68 |  | 29 |  | 16 |  |  |  | 101.27 |  | 25 |  |  |  | ND
2018-07-29 10:00 | 2018 | 7 | 29 | 10:00 | 22.1 | 2018-07-29 10:00 | présent | présent | présent | présent | présent | #NAME? | 0 | 0 | 0 | 0 | 0 | 0 |  | 14.3 |  | 62 |  | 27 |  | 18 |  |  |  | 101.29 |  | 26 |  |  |  | ND
2018-07-29 11:00 | 2018 | 7 | 29 | 11:00 | 22.4 | 2018-07-29 11:00 | présent | présent | présent | présent | présent | #NAME? | 0 | 0 | 0 | 0 | 0 | 0 |  | 13.8 |  | 58 |  | 27 |  | 16 |  |  |  | 101.29 |  | 26 |  |  |  | ND
2018-07-29 12:00 | 2018 | 7 | 29 | 12:00 | 23.5 | 2018-07-29 12:00 | présent | présent | présent | présent | présent | #NAME? | 0 | 0 | 0 | 0 | 0 | 0 |  | 13.7 |  | 54 |  | 26 |  | 16 |  |  |  | 101.29 |  | 27 |  |  |  | ND
2018-07-29 13:00 | 2018 | 7 | 29 | 13:00 | 24 | 2018-07-29 13:00 | présent | présent | présent | présent | présent | #NAME? | 0 | 0 | 0 | 0 | 0 | 0 |  | 12.6 |  | 49 |  | 27 |  | 18 |  |  |  | 101.28 |  | 27 |  |  |  | ND
2018-07-29 14:00 | 2018 | 7 | 29 | 14:00 | 25.4 | 2018-07-29 14:00 | présent | présent | présent | présent | présent | #NAME? | 0 | 0 | 0 | 0 | 0 | 0 |  | 13.5 |  | 48 |  | 26 |  | 18 |  |  |  | 101.24 |  | 28 |  |  |  | ND
2018-07-29 15:00 | 2018 | 7 | 29 | 15:00 | 25.8 | 2018-07-29 15:00 | présent | présent | présent | présent | présent | #NAME? | 0 | 0 | 0 | 0 | 0 | 0 |  | 12.2 |  | 43 |  | 26 |  | 18 |  |  |  | 101.25 |  | 28 |  |  |  | ND
2018-07-29 16:00 | 2018 | 7 | 29 | 16:00 | 25.8 | 2018-07-29 16:00 | présent | présent | présent | présent | présent | #NAME? | 0 | 0 | 0 | 0 | 0 | 0 |  | 12.3 |  | 43 |  | 27 |  | 17 |  |  |  | 101.21 |  | 28 |  |  |  | ND
2018-07-29 17:00 | 2018 | 7 | 29 | 17:00 | 25.8 | 2018-07-29 17:00 | présent | présent | présent | présent | présent | #NAME? | 0 | 0 | 0 | 0 | 0 | 0 |  | 12.1 |  | 43 |  | 27 |  | 17 |  |  |  | 101.21 |  | 28 |  |  |  | ND
2018-07-29 18:00 | 2018 | 7 | 29 | 18:00 | 25.6 | 2018-07-29 18:00 | présent | présent | présent | présent | présent | #NAME? | 0 | 0 | 0 | 0 | 0 | 0 |  | 12.9 |  | 45 |  | 24 |  | 16 |  |  |  | 101.23 |  | 28 |  |  |  | ND
2018-07-29 19:00 | 2018 | 7 | 29 | 19:00 | 24.6 | 2018-07-29 19:00 | présent | présent | présent | présent | présent | #NAME? | 0 | 0 | 0 | 0 | 0 | 0 |  | 13.7 |  | 51 |  | 24 |  | 15 |  |  |  | 101.25 |  | 28 |  |  |  | ND
2018-07-29 20:00 | 2018 | 7 | 29 | 20:00 | 24.1 | 2018-07-29 20:00 | présent | présent | présent | présent | présent | #NAME? | 0 | 0 | 0 | 0 | 0 | 0 |  | 14.2 |  | 54 |  | 25 |  | 13 |  |  |  | 101.3 |  | 28 |  |  |  | ND
2018-07-29 21:00 | 2018 | 7 | 29 | 21:00 | 23.4 | 2018-07-29 21:00 | présent | présent | présent | présent | présent | #NAME? | 0 | 0 | 0 | 0 | 0 | 0 |  | 15.1 |  | 59 |  | 25 |  | 18 |  |  |  | 101.3 |  | 27 |  |  |  | ND
2018-07-29 22:00 | 2018 | 7 | 29 | 22:00 | 22 | 2018-07-29 22:00 | présent | présent | présent | présent | présent | #NAME? | 0 | 0 | 0 | 0 | 0 | 0 |  | 14.2 |  | 61 |  | 25 |  | 13 |  |  |  | 101.32 |  | 25 |  |  |  | ND
2018-07-29 23:00 | 2018 | 7 | 29 | 23:00 | 21.4 | 2018-07-29 23:00 | présent | présent | présent | présent | présent | #NAME? | 0 | 0 | 0 | 0 | 0 | 0 |  | 14 |  | 63 |  | 24 |  | 10 |  |  |  | 101.36 |  | 25 |  |  |  | ND
2018-07-30 | 2018 | 7 | 30 | 0:00 | 20.4 | 2018-07-30 | présent | présent | présent | présent | présent | #NAME? | 0 | 0 | 0 | 0 | 0 | 0 |  | 14.6 |  | 69 |  | 27 |  | 8 |  |  |  | 101.4 | [5 empty] | ND
2018-07-30 01:00 | 2018 | 7 | 30 | 1:00 | 19.9 | 2018-07-30 01:00 | présent | présent | présent | présent | présent | #NAME? | 0 | 0 | 0 | 0 | 0 | 0 |  | 14.7 |  | 72 |  | 24 |  | 9 |  |  |  | 101.41 | [5 empty] | ND
2018-07-30 02:00 | 2018 | 7 | 30 | 2:00 | 19.3 | 2018-07-30 02:00 | présent | présent | présent | présent | présent | #NAME? | 0 | 0 | 0 | 0 | 0 | 0 |  | 14.4 |  | 74 |  | 24 |  | 6 |  |  |  | 101.45 | [5 empty] | ND
2018-07-30 03:00 | 2018 | 7 | 30 | 3:00 | 18.8 | 2018-07-30 03:00 | présent | présent | présent | présent | présent | #NAME? | 0 | 0 | 0 | 0 | 0 | 0 |  | 14.3 |  | 75 |  | 25 |  | 7 |  |  |  | 101.47 | [5 empty] | ND
2018-07-30 04:00 | 2018 | 7 | 30 | 4:00 | 18.2 | 2018-07-30 04:00 | présent | présent | présent | présent | présent | #NAME? | 0 | 0 | 0 | 0 | 0 | 0 |  | 14.3 |  | 78 |  | 25 |  | 10 |  |  |  | 101.47 | [5 empty] | ND
2018-07-30 05:00 | 2018 | 7 | 30 | 5:00 | 18.7 | 2018-07-30 05:00 | présent | présent | présent | présent | présent | #NAME? | 0 | 0 | 0 | 0 | 0 | 0 |  | 14.5 |  | 76 |  | 24 |  | 12 |  |  |  | 101.49 | [5 empty] | ND
2018-07-30 06:00 | 2018 | 7 | 30 | 6:00 | 19.4 | 2018-07-30 06:00 | présent | présent | présent | présent | présent | #NAME? | 0 | 0 | 0 | 0 | 0 | 0 |  | 14.7 |  | 74 |  | 24 |  | 16 |  |  |  | 101.51 | [5 empty] | ND
2018-07-30 07:00 | 2018 | 7 | 30 | 7:00 | 20 | 2018-07-30 07:00 | présent | présent | présent | présent | présent | #NAME? | 0 | 0 | 0 | 0 | 0 | 0 |  | 15.1 |  | 73 |  | 25 |  | 15 |  |  |  | 101.5 | [5 empty] | ND
2018-07-30 08:00 | 2018 | 7 | 30 | 8:00 | 21 | 2018-07-30 08:00 | présent | présent | présent | présent | présent | #NAME? | 0 | 0 | 0 | 0 | 0 | 0 |  | 15.2 |  | 69 |  | 25 |  | 10 |  |  |  | 101.49 |  | 25 |  |  |  | ND
2018-07-30 09:00 | 2018 | 7 | 30 | 9:00 | 22.4 | 2018-07-30 09:00 | présent | présent | présent | présent | présent | #NAME? | 0 | 0 | 0 | 0 | 0 | 0 |  | 15.7 |  | 66 |  | 22 |  | 14 |  |  |  | 101.5 |  | 27 |  |  |  | ND
2018-07-30 10:00 | 2018 | 7 | 30 | 10:00 | 23.6 | 2018-07-30 10:00 | présent | présent | présent | présent | présent | #NAME? | 0 | 0 | 0 | 0 | 0 | 0 |  | 16.8 |  | 66 |  | 22 |  | 15 |  |  |  | 101.49 |  | 29 |  |  |  | ND
2018-07-30 11:00 | 2018 | 7 | 30 | 11:00 | 24.8 | 2018-07-30 11:00 | présent | présent | présent | présent | présent | #NAME? | 0 | 0 | 0 | 0 | 0 | 0 |  | 15.1 |  | 55 |  | 23 |  | 16 |  |  |  | 101.49 |  | 29 |  |  |  | ND
2018-07-30 12:00 | 2018 | 7 | 30 | 12:00 | 25.8 | 2018-07-30 12:00 | présent | présent | présent | présent | présent | #NAME? | 0 | 0 | 0 | 0 | 0 | 0 |  | 12.4 |  | 43 |  | 22 |  | 19 |  |  |  | 101.47 |  | 28 |  |  |  | ND
2018-07-30 13:00 | 2018 | 7 | 30 | 13:00 | 26.7 | 2018-07-30 13:00 | présent | présent | présent | présent | présent | #NAME? | 0 | 0 | 0 | 0 | 0 | 0 |  | 13.2 |  | 43 |  | 22 |  | 18 |  |  |  | 101.42 |  | 30 |  |  |  | ND
2018-07-30 14:00 | 2018 | 7 | 30 | 14:00 | 27.2 | 2018-07-30 14:00 | présent | présent | présent | présent | présent | #NAME? | 0 | 0 | 0 | 0 | 0 | 0 |  | 13.4 |  | 42 |  | 22 |  | 18 |  |  |  | 101.42 |  | 30 |  |  |  | ND
2018-07-30 15:00 | 2018 | 7 | 30 | 15:00 | 28 | 2018-07-30 15:00 | présent | présent | présent | présent | présent | #NAME? | 0 | 0 | 0 | 0 | 0 | 0 |  | 14.6 |  | 44 |  | 24 |  | 18 |  |  |  | 101.38 |  | 32 |  |  |  | ND
2018-07-30 16:00 | 2018 | 7 | 30 | 16:00 | 27.8 | 2018-07-30 16:00 | présent | présent | présent | présent | présent | #NAME? | 0 | 0 | 0 | 0 | 0 | 0 |  | 13.6 |  | 42 |  | 22 |  | 16 |  |  |  | 101.38 |  | 31 |  |  |  | ND
2018-07-30 17:00 | 2018 | 7 | 30 | 17:00 | 27.4 | 2018-07-30 17:00 | présent | présent | présent | présent | présent | #NAME? | 0 | 0 | 0 | 0 | 0 | 0 |  | 13.9 |  | 43 |  | 22 |  | 18 |  |  |  | 101.36 |  | 31 |  |  |  | ND
2018-07-30 18:00 | 2018 | 7 | 30 | 18:00 | 26.6 | 2018-07-30 18:00 | présent | présent | présent | présent | présent | #NAME? | 0 | 0 | 0 | 0 | 0 | 0 |  | 13.3 |  | 44 |  | 26 |  | 15 |  |  |  | 101.36 |  | 30 |  |  |  | ND
2018-07-30 19:00 | 2018 | 7 | 30 | 19:00 | 26 | 2018-07-30 19:00 | présent | présent | présent | présent | présent | #NAME? | 0 | 0 | 0 | 0 | 0 | 0 |  | 13.1 |  | 45 |  | 25 |  | 10 |  |  |  | 101.36 |  | 29 |  |  |  | ND
2018-07-30 20:00 | 2018 | 7 | 30 | 20:00 | 25 | 2018-07-30 20:00 | présent | présent | présent | présent | présent | #NAME? | 0 | 0 | 0 | 0 | 0 | 0 |  | 14.8 |  | 53 |  | 20 |  | 11 |  |  |  | 101.35 |  | 29 |  |  |  | ND
2018-07-30 21:00 | 2018 | 7 | 30 | 21:00 | 24 | 2018-07-30 21:00 | présent | présent | présent | présent | présent | #NAME? | 0 | 0 | 0 | 0 | 0 | 0 |  | 14.8 |  | 56 |  | 19 |  | 8 |  |  |  | 101.4 |  | 28 |  |  |  | ND
2018-07-30 22:00 | 2018 | 7 | 30 | 22:00 | 22.5 | 2018-07-30 22:00 | présent | présent | présent | présent | présent | #NAME? | 0 | 0 | 0 | 0 | 0 | 0 |  | 15.7 |  | 65 |  | 18 |  | 7 |  |  |  | 101.38 |  | 27 |  |  |  | ND
2018-07-30 23:00 | 2018 | 7 | 30 | 23:00 | 22.8 | 2018-07-30 23:00 | présent | présent | présent | présent | présent | #NAME? | 0 | 0 | 0 | 0 | 0 | 0 |  | 16.2 |  | 66 |  | 24 |  | 8 |  |  |  | 101.41 |  | 28 |  |  |  | ND
2018-07-31 | 2018 | 7 | 31 | 0:00 | 22.6 | 2018-07-31 | présent | présent | présent | présent | présent | #NAME? | 0 | 0 | 0 | 0 | 0 | 0 |  | 16.9 |  | 70 |  | 22 |  | 7 |  |  |  | 101.43 |  | 28 |  |  |  | ND
2018-07-31 01:00 | 2018 | 7 | 31 | 1:00 | 22 | 2018-07-31 01:00 | présent | présent | présent | présent | présent | #NAME? | 0 | 0 | 0 | 0 | 0 | 0 |  | 16.5 |  | 71 |  | 22 |  | 6 |  |  |  | 101.41 |  | 27 |  |  |  | ND
2018-07-31 02:00 | 2018 | 7 | 31 | 2:00 | 21.9 | 2018-07-31 02:00 | présent | présent | présent | présent | présent | #NAME? | 0 | 0 | 0 | 0 | 0 | 0 |  | 17.3 |  | 75 |  | 23 |  | 7 |  |  |  | 101.43 |  | 27 |  |  |  | ND
2018-07-31 03:00 | 2018 | 7 | 31 | 3:00 | 21.6 | 2018-07-31 03:00 | présent | présent | présent | présent | présent | #NAME? | 0 | 0 | 0 | 0 | 0 | 0 |  | 17.8 |  | 79 |  | 24 |  | 7 |  |  |  | 101.47 |  | 27 |  |  |  | ND
2018-07-31 04:00 | 2018 | 7 | 31 | 4:00 | 21.5 | 2018-07-31 04:00 | présent | présent | présent | présent | présent | #NAME? | 0 | 0 | 0 | 0 | 0 | 0 |  | 17.3 |  | 77 |  | 24 |  | 10 |  |  |  | 101.48 |  | 27 |  |  |  | ND
2018-07-31 05:00 | 2018 | 7 | 31 | 5:00 | 21.1 | 2018-07-31 05:00 | présent | présent | présent | présent | présent | #NAME? | 0 | 0 | 0 | 0 | 0 | 0 |  | 16.6 |  | 75 |  | 25 |  | 10 |  |  |  | 101.51 |  | 26 |  |  |  | ND
2018-07-31 06:00 | 2018 | 7 | 31 | 6:00 | 20.5 | 2018-07-31 06:00 | présent | présent | présent | présent | présent | #NAME? | 0 | 0 | 0 | 0 | 0 | 0 |  | 16.8 |  | 80 |  | 27 |  | 9 |  |  |  | 101.55 |  | 26 |  |  |  | ND
2018-07-31 07:00 | 2018 | 7 | 31 | 7:00 | 21.9 | 2018-07-31 07:00 | présent | présent | présent | présent | présent | #NAME? | 0 | 0 | 0 | 0 | 0 | 0 |  | 17.7 |  | 77 |  | 24 |  | 13 |  |  |  | 101.55 |  | 28 |  |  |  | ND
2018-07-31 08:00 | 2018 | 7 | 31 | 8:00 | 23.2 | 2018-07-31 08:00 | présent | présent | présent | présent | présent | #NAME? | 0 | 0 | 0 | 0 | 0 | 0 |  | 17.4 |  | 70 |  | 25 |  | 16 |  |  |  | 101.56 |  | 29 |  |  |  | ND
2018-07-31 09:00 | 2018 | 7 | 31 | 9:00 | 24.2 | 2018-07-31 09:00 | présent | présent | présent | présent | présent | #NAME? | 0 | 0 | 0 | 0 | 0 | 0 |  | 16.7 |  | 63 |  | 24 |  | 13 |  |  |  | 101.52 |  | 29 |  |  |  | ND
2018-07-31 10:00 | 2018 | 7 | 31 | 10:00 | 25.5 | 2018-07-31 10:00 | présent | présent | présent | présent | présent | #NAME? | 0 | 0 | 0 | 0 | 0 | 0 |  | 16.8 |  | 58 |  | 27 |  | 11 |  |  |  | 101.51 |  | 31 |  |  |  | ND
2018-07-31 11:00 | 2018 | 7 | 31 | 11:00 | 26.1 | 2018-07-31 11:00 | présent | présent | présent | présent | présent | #NAME? | 0 | 0 | 0 | 0 | 0 | 0 |  | 17 |  | 57 |  | 22 |  | 12 |  |  |  | 101.51 |  | 31 |  |  |  | ND
2018-07-31 12:00 | 2018 | 7 | 31 | 12:00 | 27.4 | 2018-07-31 12:00 | présent | présent | présent | présent | présent | #NAME? | 0 | 0 | 0 | 0 | 0 | 0 |  | 16.8 |  | 53 |  | 24 |  | 9 |  |  |  | 101.47 |  | 33 |  |  |  | ND
2018-07-31 13:00 | 2018 | 7 | 31 | 13:00 | 27.8 | 2018-07-31 13:00 | présent | présent | présent | présent | présent | #NAME? | 0 | 0 | 0 | 0 | 0 | 0 |  | 13.7 |  | 42 |  | 19 |  | 17 |  |  |  | 101.44 |  | 31 |  |  |  | ND
2018-07-31 14:00 | 2018 | 7 | 31 | 14:00 | 28.2 | 2018-07-31 14:00 | présent | présent | présent | présent | présent | #NAME? | 0 | 0 | 0 | 0 | 0 | 0 |  | 14 |  | 42 |  | 24 |  | 12 |  |  |  | 101.43 |  | 32 |  |  |  | ND
2018-07-31 15:00 | 2018 | 7 | 31 | 15:00 | 28.1 | 2018-07-31 15:00 | présent | présent | présent | présent | présent | #NAME? | 0 | 0 | 0 | 0 | 0 | 0 |  | 14 |  | 42 |  | 21 |  | 13 |  |  |  | 101.4 |  | 31 |  |  |  | ND
2018-07-31 16:00 | 2018 | 7 | 31 | 16:00 | 28.6 | 2018-07-31 16:00 | présent | présent | présent | présent | présent | #NAME? | 0 | 0 | 0 | 0 | 0 | 0 |  | 14.9 |  | 43 |  | 21 |  | 11 |  |  |  | 101.37 |  | 33 |  |  |  | ND
2018-07-31 17:00 | 2018 | 7 | 31 | 17:00 | 27.8 | 2018-07-31 17:00 | présent | présent | présent | présent | présent | #NAME? | 0 | 0 | 0 | 0 | 0 | 0 |  | 15.1 |  | 46 |  | 17 |  | 10 |  |  |  | 101.34 |  | 32 |  |  |  | ND
2018-07-31 18:00 | 2018 | 7 | 31 | 18:00 | 27.3 | 2018-07-31 18:00 | présent | présent | présent | présent | présent | #NAME? | 0 | 0 | 0 | 0 | 0 | 0 |  | 15.2 |  | 48 |  | 20 |  | 10 |  |  |  | 101.31 |  | 31 |  |  |  | ND
2018-07-31 19:00 | 2018 | 7 | 31 | 19:00 | 26.6 | 2018-07-31 19:00 | présent | présent | présent | présent | présent | #NAME? | 0 | 0 | 0 | 0 | 0 | 0 |  | 16.3 |  | 53 |  | 16 |  | 7 |  |  |  | 101.3 |  | 31 |  |  |  | ND
2018-07-31 20:00 | 2018 | 7 | 31 | 20:00 | 25.9 | 2018-07-31 20:00 | présent | présent | présent | présent | présent | #NAME? | 0 | 0 | 0 | 0 | 0 | 0 |  | 16.9 |  | 58 |  | 14 |  | 8 |  |  |  | 101.31 |  | 31 |  |  |  | ND
2018-07-31 21:00 | 2018 | 7 | 31 | 21:00 | 25.1 | 2018-07-31 21:00 | présent | présent | présent | présent | présent | #NAME? | 0 | 0 | 0 | 0 | 0 | 0 |  | 17.7 |  | 64 |  | 14 |  | 10 |  |  |  | 101.31 |  | 31 |  |  |  | ND
2018-07-31 22:00 | 2018 | 7 | 31 | 22:00 | 24.5 | 2018-07-31 22:00 | présent | présent | présent | présent | présent | #NAME? | 0 | 0 | 0 | 0 | 0 | 0 |  | 18.3 |  | 68 |  | 16 |  | 8 |  |  |  | 101.31 |  | 31 |  |  |  | ND
2018-07-31 23:00 | 2018 | 7 | 31 | 23:00 | 23.9 | 2018-07-31 23:00 | présent | présent | présent | présent | présent | #NAME? | 0 | 0 | 0 | 0 | 0 | 0 |  | 18.1 |  | 70 |  | 14 |  | 8 |  |  |  | 101.29 |  | 30 |  |  |  | ND

## 08-2018 (hidden)
Nom de la Station | MONTREAL/PIERRE ELLIOTT TRUDEAU INTL
Province | QUÉBEC
Opérateur de station opérationnelle | Environnement et Changement climatique Canada - Service météorologique du Canada
Latitude | 45.47
Longitude | -73.74
Altitude | 32.1
ID climatologique | 702S006
ID de l'OMM | 71183
ID de TC | WTQ
Toutes les heures sont exprimées en heure normale locale (HNL). Pour convertir l'heure locale en heure avancée de l'Est (HAE) | ajoutez 1 heure s'il y a lieu.
Température d'abaissement de chaque unité
Légende | [13 empty] | Unité 1 | Unité 2 | Unité 3 | Unité 4 | Unité 5
E | Valeur estimée | [11 empty] | 18 | 15 | 15 | 15 | 15 | 15
M | Données manquantes | [11 empty] | DJC
ND | Non disponible | [5 empty] | Unité 1 | Unité 2 | Unité 3 | Unité 4 | Unité 5 |  | 3.9129 | 3.9129 | 3.9129 | 3.9129 | 3.9129 | 3.9129
Date/Heure | Année | Mois | Jour | Heure | Temp (°C) | jour de semaine | Occupation 1 | Occupation 2 | Occupation 3 | Occupation 4 | Occupation 5 | Température de consigne avec abaissement | DJC 18 | DJC 15 | DJC 15 | DJC 15 | DJC 15 | DJC 15 | Temp Indicateur | Point de rosée (°C) | Point de rosée Indicateur | Hum. rel (%) | Hum. rel. Indicateur | Dir. du vent (10s deg) | Dir. du vent Indicateur | Vit. du vent (km/h) | Vit. du vent Indicateur | Visibilité (km) | Visibilité Indicateur | Pression à la station (kPa) | Pression à la station Indicateur | Hmdx | Hmdx Indicateur | Refroid. éolien | Refroid. éolien Indicateur | Temps
2018-08-01 | 2018 | 8 | 1 | 0:00 | 23.3 | 2018-08-01 | présent | présent | présent | présent | présent | #NAME? | 0 | 0 | 0 | 0 | 0 | 0 |  | 18.2 |  | 73 |  | 15 |  | 7 |  |  |  | 101.32 |  | 29 |  |  |  | ND
2018-08-01 01:00 | 2018 | 8 | 1 | 1:00 | 22.8 | 2018-08-01 01:00 | présent | présent | présent | présent | présent | #NAME? | 0 | 0 | 0 | 0 | 0 | 0 |  | 17.5 |  | 72 |  | 13 |  | 10 |  |  |  | 101.26 |  | 28 |  |  |  | ND
2018-08-01 02:00 | 2018 | 8 | 1 | 2:00 | 22.4 | 2018-08-01 02:00 | présent | présent | présent | présent | présent | #NAME? | 0 | 0 | 0 | 0 | 0 | 0 |  | 17.7 |  | 75 |  | 14 |  | 9 |  |  |  | 101.25 |  | 28 |  |  |  | ND
2018-08-01 03:00 | 2018 | 8 | 1 | 3:00 | 22.4 | 2018-08-01 03:00 | présent | présent | présent | présent | présent | #NAME? | 0 | 0 | 0 | 0 | 0 | 0 |  | 17.9 |  | 75 |  | 13 |  | 9 |  |  |  | 101.28 |  | 28 |  |  |  | ND
2018-08-01 04:00 | 2018 | 8 | 1 | 4:00 | 22.3 | 2018-08-01 04:00 | présent | présent | présent | présent | présent | #NAME? | 0 | 0 | 0 | 0 | 0 | 0 |  | 17.6 |  | 75 |  | 14 |  | 10 |  |  |  | 101.23 |  | 28 |  |  |  | ND
2018-08-01 05:00 | 2018 | 8 | 1 | 5:00 | 22.3 | 2018-08-01 05:00 | présent | présent | présent | présent | présent | #NAME? | 0 | 0 | 0 | 0 | 0 | 0 |  | 17.7 |  | 75 |  | 14 |  | 9 |  |  |  | 101.24 |  | 28 |  |  |  | ND
2018-08-01 06:00 | 2018 | 8 | 1 | 6:00 | 22.7 | 2018-08-01 06:00 | présent | présent | présent | présent | présent | #NAME? | 0 | 0 | 0 | 0 | 0 | 0 |  | 17.6 |  | 73 |  | 14 |  | 13 |  |  |  | 101.23 |  | 28 |  |  |  | ND
2018-08-01 07:00 | 2018 | 8 | 1 | 7:00 | 22.9 | 2018-08-01 07:00 | présent | présent | présent | présent | présent | #NAME? | 0 | 0 | 0 | 0 | 0 | 0 |  | 18.3 |  | 75 |  | 15 |  | 17 |  |  |  | 101.21 |  | 29 |  |  |  | ND
2018-08-01 08:00 | 2018 | 8 | 1 | 8:00 | 23.8 | 2018-08-01 08:00 | présent | présent | présent | présent | présent | #NAME? | 0 | 0 | 0 | 0 | 0 | 0 |  | 18.6 |  | 73 |  | 15 |  | 14 |  |  |  | 101.2 |  | 30 |  |  |  | ND
2018-08-01 09:00 | 2018 | 8 | 1 | 9:00 | 23.9 | 2018-08-01 09:00 | présent | présent | présent | présent | présent | #NAME? | 0 | 0 | 0 | 0 | 0 | 0 |  | 18.7 |  | 73 |  | 14 |  | 16 |  |  |  | 101.14 |  | 30 |  |  |  | ND
2018-08-01 10:00 | 2018 | 8 | 1 | 10:00 | 24 | 2018-08-01 10:00 | présent | présent | présent | présent | présent | #NAME? | 0 | 0 | 0 | 0 | 0 | 0 |  | 19.1 |  | 74 |  | 14 |  | 17 |  |  |  | 101.12 |  | 31 |  |  |  | ND
2018-08-01 11:00 | 2018 | 8 | 1 | 11:00 | 25.2 | 2018-08-01 11:00 | présent | présent | présent | présent | présent | #NAME? | 0 | 0 | 0 | 0 | 0 | 0 |  | 19.5 |  | 71 |  | 15 |  | 16 |  |  |  | 101.06 |  | 32 |  |  |  | ND
2018-08-01 12:00 | 2018 | 8 | 1 | 12:00 | 26.5 | 2018-08-01 12:00 | présent | présent | présent | présent | présent | #NAME? | 0 | 0 | 0 | 0 | 0 | 0 |  | 20 |  | 67 |  | 15 |  | 19 |  |  |  | 101.01 |  | 34 |  |  |  | ND
2018-08-01 13:00 | 2018 | 8 | 1 | 13:00 | 27.3 | 2018-08-01 13:00 | présent | présent | présent | présent | présent | #NAME? | 0 | 0 | 0 | 0 | 0 | 0 |  | 19.7 |  | 63 |  | 15 |  | 26 |  |  |  | 100.95 |  | 35 |  |  |  | ND
2018-08-01 14:00 | 2018 | 8 | 1 | 14:00 | 27 | 2018-08-01 14:00 | présent | présent | présent | présent | présent | #NAME? | 0 | 0 | 0 | 0 | 0 | 0 |  | 19.9 |  | 65 |  | 15 |  | 25 |  |  |  | 100.92 |  | 34 |  |  |  | ND
2018-08-01 15:00 | 2018 | 8 | 1 | 15:00 | 27.8 | 2018-08-01 15:00 | présent | présent | présent | présent | présent | #NAME? | 0 | 0 | 0 | 0 | 0 | 0 |  | 20.6 |  | 65 |  | 16 |  | 21 |  |  |  | 100.88 |  | 36 |  |  |  | ND
2018-08-01 16:00 | 2018 | 8 | 1 | 16:00 | 27.1 | 2018-08-01 16:00 | présent | présent | présent | présent | présent | #NAME? | 0 | 0 | 0 | 0 | 0 | 0 |  | 20.6 |  | 68 |  | 15 |  | 20 |  |  |  | 100.86 |  | 35 |  |  |  | ND
2018-08-01 17:00 | 2018 | 8 | 1 | 17:00 | 26.7 | 2018-08-01 17:00 | présent | présent | présent | présent | présent | #NAME? | 0 | 0 | 0 | 0 | 0 | 0 |  | 20.8 |  | 70 |  | 15 |  | 19 |  |  |  | 100.84 |  | 35 |  |  |  | ND
2018-08-01 18:00 | 2018 | 8 | 1 | 18:00 | 26.4 | 2018-08-01 18:00 | présent | présent | présent | présent | présent | #NAME? | 0 | 0 | 0 | 0 | 0 | 0 |  | 21 |  | 72 |  | 15 |  | 18 |  |  |  | 100.77 |  | 35 |  |  |  | ND
2018-08-01 19:00 | 2018 | 8 | 1 | 19:00 | 26.1 | 2018-08-01 19:00 | présent | présent | présent | présent | présent | #NAME? | 0 | 0 | 0 | 0 | 0 | 0 |  | 21 |  | 74 |  | 16 |  | 22 |  |  |  | 100.75 |  | 35 |  |  |  | ND
2018-08-01 20:00 | 2018 | 8 | 1 | 20:00 | 25.2 | 2018-08-01 20:00 | présent | présent | présent | présent | présent | #NAME? | 0 | 0 | 0 | 0 | 0 | 0 |  | 20.9 |  | 77 |  | 16 |  | 20 |  |  |  | 100.77 |  | 34 |  |  |  | ND
2018-08-01 21:00 | 2018 | 8 | 1 | 21:00 | 25 | 2018-08-01 21:00 | présent | présent | présent | présent | présent | #NAME? | 0 | 0 | 0 | 0 | 0 | 0 |  | 20.8 |  | 78 |  | 16 |  | 18 |  |  |  | 100.78 |  | 33 |  |  |  | ND
2018-08-01 22:00 | 2018 | 8 | 1 | 22:00 | 22.7 | 2018-08-01 22:00 | présent | présent | présent | présent | présent | #NAME? | 0 | 0 | 0 | 0 | 0 | 0 |  | 21.8 |  | 94 |  | 18 |  | 18 |  |  |  | 100.83 |  | 32 |  |  |  | ND
2018-08-01 23:00 | 2018 | 8 | 1 | 23:00 | 23.1 | 2018-08-01 23:00 | présent | présent | présent | présent | présent | #NAME? | 0 | 0 | 0 | 0 | 0 | 0 |  | 22.1 |  | 94 |  | 17 |  | 15 |  |  |  | 100.81 |  | 33 |  |  |  | ND
2018-08-02 | 2018 | 8 | 2 | 0:00 | 23.3 | 2018-08-02 | présent | présent | présent | présent | présent | #NAME? | 0 | 0 | 0 | 0 | 0 | 0 |  | 21.6 |  | 90 |  | 19 |  | 14 |  |  |  | 100.81 |  | 32 |  |  |  | ND
2018-08-02 01:00 | 2018 | 8 | 2 | 1:00 | 22.9 | 2018-08-02 01:00 | présent | présent | présent | présent | présent | #NAME? | 0 | 0 | 0 | 0 | 0 | 0 |  | 20.6 |  | 87 |  | 21 |  | 17 |  |  |  | 100.8 |  | 31 |  |  |  | ND
2018-08-02 02:00 | 2018 | 8 | 2 | 2:00 | 22.8 | 2018-08-02 02:00 | présent | présent | présent | présent | présent | #NAME? | 0 | 0 | 0 | 0 | 0 | 0 |  | 21.1 |  | 90 |  | 20 |  | 15 |  |  |  | 100.74 |  | 31 |  |  |  | ND
2018-08-02 03:00 | 2018 | 8 | 2 | 3:00 | 22.9 | 2018-08-02 03:00 | présent | présent | présent | présent | présent | #NAME? | 0 | 0 | 0 | 0 | 0 | 0 |  | 20.8 |  | 88 |  | 20 |  | 19 |  |  |  | 100.73 |  | 31 |  |  |  | ND
2018-08-02 04:00 | 2018 | 8 | 2 | 4:00 | 22.7 | 2018-08-02 04:00 | présent | présent | présent | présent | présent | #NAME? | 0 | 0 | 0 | 0 | 0 | 0 |  | 20.3 |  | 86 |  | 22 |  | 18 |  |  |  | 100.77 |  | 31 |  |  |  | ND
2018-08-02 05:00 | 2018 | 8 | 2 | 5:00 | 22.8 | 2018-08-02 05:00 | présent | présent | présent | présent | présent | #NAME? | 0 | 0 | 0 | 0 | 0 | 0 |  | 20.2 |  | 85 |  | 23 |  | 18 |  |  |  | 100.8 |  | 31 |  |  |  | ND
2018-08-02 06:00 | 2018 | 8 | 2 | 6:00 | 22.8 | 2018-08-02 06:00 | présent | présent | présent | présent | présent | #NAME? | 0 | 0 | 0 | 0 | 0 | 0 |  | 19.5 |  | 81 |  | 24 |  | 25 |  |  |  | 100.88 |  | 30 |  |  |  | ND
2018-08-02 07:00 | 2018 | 8 | 2 | 7:00 | 23.5 | 2018-08-02 07:00 | présent | présent | présent | présent | présent | #NAME? | 0 | 0 | 0 | 0 | 0 | 0 |  | 18.7 |  | 75 |  | 23 |  | 29 |  |  |  | 100.91 |  | 30 |  |  |  | ND
2018-08-02 08:00 | 2018 | 8 | 2 | 8:00 | 23.3 | 2018-08-02 08:00 | présent | présent | présent | présent | présent | #NAME? | 0 | 0 | 0 | 0 | 0 | 0 |  | 18.6 |  | 75 |  | 25 |  | 25 |  |  |  | 101.02 |  | 30 |  |  |  | ND
2018-08-02 09:00 | 2018 | 8 | 2 | 9:00 | 24.5 | 2018-08-02 09:00 | présent | présent | présent | présent | présent | #NAME? | 0 | 0 | 0 | 0 | 0 | 0 |  | 18.7 |  | 70 |  | 25 |  | 24 |  |  |  | 101.06 |  | 31 |  |  |  | ND
2018-08-02 10:00 | 2018 | 8 | 2 | 10:00 | 24.5 | 2018-08-02 10:00 | présent | présent | présent | présent | présent | #NAME? | 0 | 0 | 0 | 0 | 0 | 0 |  | 18.3 |  | 69 |  | 25 |  | 21 |  |  |  | 101.1 |  | 31 |  |  |  | ND
2018-08-02 11:00 | 2018 | 8 | 2 | 11:00 | 25.2 | 2018-08-02 11:00 | présent | présent | présent | présent | présent | #NAME? | 0 | 0 | 0 | 0 | 0 | 0 |  | 18.1 |  | 65 |  | 25 |  | 25 |  |  |  | 101.13 |  | 31 |  |  |  | ND
2018-08-02 12:00 | 2018 | 8 | 2 | 12:00 | 25.5 | 2018-08-02 12:00 | présent | présent | présent | présent | présent | #NAME? | 0 | 0 | 0 | 0 | 0 | 0 |  | 18 |  | 63 |  | 27 |  | 23 |  |  |  | 101.12 |  | 32 |  |  |  | ND
2018-08-02 13:00 | 2018 | 8 | 2 | 13:00 | 26.4 | 2018-08-02 13:00 | présent | présent | présent | présent | présent | #NAME? | 0 | 0 | 0 | 0 | 0 | 0 |  | 18.7 |  | 63 |  | 26 |  | 17 |  |  |  | 101.19 |  | 33 |  |  |  | ND
2018-08-02 14:00 | 2018 | 8 | 2 | 14:00 | 27.9 | 2018-08-02 14:00 | présent | présent | présent | présent | présent | #NAME? | 0 | 0 | 0 | 0 | 0 | 0 |  | 18.2 |  | 56 |  | 26 |  | 17 |  |  |  | 101.19 |  | 34 |  |  |  | ND
2018-08-02 15:00 | 2018 | 8 | 2 | 15:00 | 27.3 | 2018-08-02 15:00 | présent | présent | présent | présent | présent | #NAME? | 0 | 0 | 0 | 0 | 0 | 0 |  | 17.8 |  | 56 |  | 28 |  | 15 |  |  |  | 101.18 |  | 33 |  |  |  | ND
2018-08-02 16:00 | 2018 | 8 | 2 | 16:00 | 27.4 | 2018-08-02 16:00 | présent | présent | présent | présent | présent | #NAME? | 0 | 0 | 0 | 0 | 0 | 0 |  | 18.4 |  | 58 |  | 27 |  | 15 |  |  |  | 101.18 |  | 34 |  |  |  | ND
2018-08-02 17:00 | 2018 | 8 | 2 | 17:00 | 27.6 | 2018-08-02 17:00 | présent | présent | présent | présent | présent | #NAME? | 0 | 0 | 0 | 0 | 0 | 0 |  | 18.2 |  | 57 |  | 22 |  | 11 |  |  |  | 101.15 |  | 34 |  |  |  | ND
2018-08-02 18:00 | 2018 | 8 | 2 | 18:00 | 27.2 | 2018-08-02 18:00 | présent | présent | présent | présent | présent | #NAME? | 0 | 0 | 0 | 0 | 0 | 0 |  | 17.6 |  | 56 |  | 21 |  | 13 |  |  |  | 101.16 |  | 33 |  |  |  | ND
2018-08-02 19:00 | 2018 | 8 | 2 | 19:00 | 26.2 | 2018-08-02 19:00 | présent | présent | présent | présent | présent | #NAME? | 0 | 0 | 0 | 0 | 0 | 0 |  | 18.6 |  | 63 |  | 21 |  | 13 |  |  |  | 101.19 |  | 33 |  |  |  | ND
2018-08-02 20:00 | 2018 | 8 | 2 | 20:00 | 25.7 | 2018-08-02 20:00 | présent | présent | présent | présent | présent | #NAME? | 0 | 0 | 0 | 0 | 0 | 0 |  | 18.9 |  | 66 |  | 20 |  | 12 |  |  |  | 101.22 |  | 32 |  |  |  | ND
2018-08-02 21:00 | 2018 | 8 | 2 | 21:00 | 25.2 | 2018-08-02 21:00 | présent | présent | présent | présent | présent | #NAME? | 0 | 0 | 0 | 0 | 0 | 0 |  | 19.5 |  | 71 |  | 21 |  | 11 |  |  |  | 101.29 |  | 32 |  |  |  | ND
2018-08-02 22:00 | 2018 | 8 | 2 | 22:00 | 24.8 | 2018-08-02 22:00 | présent | présent | présent | présent | présent | #NAME? | 0 | 0 | 0 | 0 | 0 | 0 |  | 19.6 |  | 73 |  | 22 |  | 14 |  |  |  | 101.3 |  | 32 |  |  |  | ND
2018-08-02 23:00 | 2018 | 8 | 2 | 23:00 | 24.4 | 2018-08-02 23:00 | présent | présent | présent | présent | présent | #NAME? | 0 | 0 | 0 | 0 | 0 | 0 |  | 18.2 |  | 69 |  | 23 |  | 14 |  |  |  | 101.33 |  | 31 |  |  |  | ND
2018-08-03 | 2018 | 8 | 3 | 0:00 | 24 | 2018-08-03 | présent | présent | présent | présent | présent | #NAME? | 0 | 0 | 0 | 0 | 0 | 0 |  | 17.7 |  | 68 |  | 22 |  | 11 |  |  |  | 101.33 |  | 30 |  |  |  | ND
2018-08-03 01:00 | 2018 | 8 | 3 | 1:00 | 23.4 | 2018-08-03 01:00 | présent | présent | présent | présent | présent | #NAME? | 0 | 0 | 0 | 0 | 0 | 0 |  | 18.5 |  | 74 |  | 22 |  | 11 |  |  |  | 101.36 |  | 30 |  |  |  | ND
2018-08-03 02:00 | 2018 | 8 | 3 | 2:00 | 23 | 2018-08-03 02:00 | présent | présent | présent | présent | présent | #NAME? | 0 | 0 | 0 | 0 | 0 | 0 |  | 18.6 |  | 76 |  | 22 |  | 11 |  |  |  | 101.37 |  | 29 |  |  |  | ND
2018-08-03 03:00 | 2018 | 8 | 3 | 3:00 | 22.8 | 2018-08-03 03:00 | présent | présent | présent | présent | présent | #NAME? | 0 | 0 | 0 | 0 | 0 | 0 |  | 18.5 |  | 77 |  | 23 |  | 8 |  |  |  | 101.39 |  | 29 |  |  |  | ND
2018-08-03 04:00 | 2018 | 8 | 3 | 4:00 | 22.8 | 2018-08-03 04:00 | présent | présent | présent | présent | présent | #NAME? | 0 | 0 | 0 | 0 | 0 | 0 |  | 18.8 |  | 78 |  | 21 |  | 8 |  |  |  | 101.4 |  | 29 |  |  |  | ND
2018-08-03 05:00 | 2018 | 8 | 3 | 5:00 | 21.6 | 2018-08-03 05:00 | présent | présent | présent | présent | présent | #NAME? | 0 | 0 | 0 | 0 | 0 | 0 |  | 18.9 |  | 85 |  | 25 |  | 3 |  |  |  | 101.41 |  | 28 |  |  |  | ND
2018-08-03 06:00 | 2018 | 8 | 3 | 6:00 | 22.4 | 2018-08-03 06:00 | présent | présent | présent | présent | présent | #NAME? | 0 | 0 | 0 | 0 | 0 | 0 |  | 18.9 |  | 81 |  | 24 |  | 4 |  |  |  | 101.46 |  | 29 |  |  |  | ND
2018-08-03 07:00 | 2018 | 8 | 3 | 7:00 | 23.2 | 2018-08-03 07:00 | présent | présent | présent | présent | présent | #NAME? | 0 | 0 | 0 | 0 | 0 | 0 |  | 19.2 |  | 78 |  | 20 |  | 9 |  |  |  | 101.51 |  | 30 |  |  |  | ND
2018-08-03 08:00 | 2018 | 8 | 3 | 8:00 | 23.6 | 2018-08-03 08:00 | présent | présent | présent | présent | présent | #NAME? | 0 | 0 | 0 | 0 | 0 | 0 |  | 19.1 |  | 76 |  | 25 |  | 7 |  |  |  | 101.52 |  | 30 |  |  |  | ND
2018-08-03 09:00 | 2018 | 8 | 3 | 9:00 | 24.5 | 2018-08-03 09:00 | présent | présent | présent | présent | présent | #NAME? | 0 | 0 | 0 | 0 | 0 | 0 |  | 19.9 |  | 75 |  | 22 |  | 8 |  |  |  | 101.55 |  | 32 |  |  |  | ND
2018-08-03 10:00 | 2018 | 8 | 3 | 10:00 | 24.5 | 2018-08-03 10:00 | présent | présent | présent | présent | présent | #NAME? | 0 | 0 | 0 | 0 | 0 | 0 |  | 19.8 |  | 75 |  | 20 |  | 9 |  |  |  | 101.55 |  | 32 |  |  |  | ND
2018-08-03 11:00 | 2018 | 8 | 3 | 11:00 | 24.9 | 2018-08-03 11:00 | présent | présent | présent | présent | présent | #NAME? | 0 | 0 | 0 | 0 | 0 | 0 |  | 19.9 |  | 74 |  | 19 |  | 11 |  |  |  | 101.58 |  | 32 |  |  |  | ND
2018-08-03 12:00 | 2018 | 8 | 3 | 12:00 | 25.6 | 2018-08-03 12:00 | présent | présent | présent | présent | présent | #NAME? | 0 | 0 | 0 | 0 | 0 | 0 |  | 20.2 |  | 72 |  | 21 |  | 7 |  |  |  | 101.56 |  | 33 |  |  |  | ND
2018-08-03 13:00 | 2018 | 8 | 3 | 13:00 | 26 | 2018-08-03 13:00 | présent | présent | présent | présent | présent | #NAME? | 0 | 0 | 0 | 0 | 0 | 0 |  | 20.1 |  | 70 |  | 24 |  | 7 |  |  |  | 101.53 |  | 34 |  |  |  | ND
2018-08-03 14:00 | 2018 | 8 | 3 | 14:00 | 26.3 | 2018-08-03 14:00 | présent | présent | présent | présent | présent | #NAME? | 0 | 0 | 0 | 0 | 0 | 0 |  | 20.4 |  | 70 |  | 19 |  | 9 |  |  |  | 101.47 |  | 34 |  |  |  | ND
2018-08-03 15:00 | 2018 | 8 | 3 | 15:00 | 27.1 | 2018-08-03 15:00 | présent | présent | présent | présent | présent | #NAME? | 0 | 0 | 0 | 0 | 0 | 0 |  | 20.6 |  | 68 |  | 19 |  | 9 |  |  |  | 101.45 |  | 35 |  |  |  | ND
2018-08-03 16:00 | 2018 | 8 | 3 | 16:00 | 27 | 2018-08-03 16:00 | présent | présent | présent | présent | présent | #NAME? | 0 | 0 | 0 | 0 | 0 | 0 |  | 20.6 |  | 68 |  | 15 |  | 10 |  |  |  | 101.43 |  | 35 |  |  |  | ND
2018-08-03 17:00 | 2018 | 8 | 3 | 17:00 | 27.2 | 2018-08-03 17:00 | présent | présent | présent | présent | présent | #NAME? | 0 | 0 | 0 | 0 | 0 | 0 |  | 20.5 |  | 67 |  | 15 |  | 11 |  |  |  | 101.41 |  | 35 |  |  |  | ND
2018-08-03 18:00 | 2018 | 8 | 3 | 18:00 | 26.2 | 2018-08-03 18:00 | présent | présent | présent | présent | présent | #NAME? | 0 | 0 | 0 | 0 | 0 | 0 |  | 20.8 |  | 72 |  | 16 |  | 12 |  |  |  | 101.4 |  | 34 |  |  |  | ND
2018-08-03 19:00 | 2018 | 8 | 3 | 19:00 | 25.6 | 2018-08-03 19:00 | présent | présent | présent | présent | présent | #NAME? | 0 | 0 | 0 | 0 | 0 | 0 |  | 20.5 |  | 74 |  | 15 |  | 12 |  |  |  | 101.42 |  | 34 |  |  |  | ND
2018-08-03 20:00 | 2018 | 8 | 3 | 20:00 | 24.8 | 2018-08-03 20:00 | présent | présent | présent | présent | présent | #NAME? | 0 | 0 | 0 | 0 | 0 | 0 |  | 20.7 |  | 78 |  | 15 |  | 11 |  |  |  | 101.44 |  | 33 |  |  |  | ND
2018-08-03 21:00 | 2018 | 8 | 3 | 21:00 | 24.2 | 2018-08-03 21:00 | présent | présent | présent | présent | présent | #NAME? | 0 | 0 | 0 | 0 | 0 | 0 |  | 20.6 |  | 81 |  | 16 |  | 8 |  |  |  | 101.46 |  | 32 |  |  |  | ND
2018-08-03 22:00 | 2018 | 8 | 3 | 22:00 | 23.8 | 2018-08-03 22:00 | présent | présent | présent | présent | présent | #NAME? | 0 | 0 | 0 | 0 | 0 | 0 |  | 20.4 |  | 81 |  | 13 |  | 6 |  |  |  | 101.44 |  | 32 |  |  |  | ND
2018-08-03 23:00 | 2018 | 8 | 3 | 23:00 | 23.5 | 2018-08-03 23:00 | présent | présent | présent | présent | présent | #NAME? | 0 | 0 | 0 | 0 | 0 | 0 |  | 20.8 |  | 85 |  | 13 |  | 9 |  |  |  | 101.43 |  | 32 |  |  |  | ND
2018-08-04 | 2018 | 8 | 4 | 0:00 | 23.1 | 2018-08-04 | présent | présent | présent | présent | présent | #NAME? | 0 | 0 | 0 | 0 | 0 | 0 |  | 20.8 |  | 87 |  | 14 |  | 7 |  |  |  | 101.39 |  | 31 |  |  |  | ND
2018-08-04 01:00 | 2018 | 8 | 4 | 1:00 | 22.9 | 2018-08-04 01:00 | présent | présent | présent | présent | présent | #NAME? | 0 | 0 | 0 | 0 | 0 | 0 |  | 20.8 |  | 88 |  | 14 |  | 4 |  |  |  | 101.38 |  | 31 |  |  |  | ND
2018-08-04 02:00 | 2018 | 8 | 4 | 2:00 | 23.2 | 2018-08-04 02:00 | présent | présent | présent | présent | présent | #NAME? | 0 | 0 | 0 | 0 | 0 | 0 |  | 20.9 |  | 87 |  | 9 |  | 4 |  |  |  | 101.35 |  | 32 |  |  |  | ND
2018-08-04 03:00 | 2018 | 8 | 4 | 3:00 | 22.9 | 2018-08-04 03:00 | présent | présent | présent | présent | présent | #NAME? | 0 | 0 | 0 | 0 | 0 | 0 |  | 20.8 |  | 88 |  | 10 |  | 3 |  |  |  | 101.35 |  | 31 |  |  |  | ND
2018-08-04 04:00 | 2018 | 8 | 4 | 4:00 | 22.6 | 2018-08-04 04:00 | présent | présent | présent | présent | présent | #NAME? | 0 | 0 | 0 | 0 | 0 | 0 |  | 21 |  | 91 |  | 13 |  | 3 |  |  |  | 101.35 |  | 31 |  |  |  | ND
2018-08-04 05:00 | 2018 | 8 | 4 | 5:00 | 22.4 | 2018-08-04 05:00 | présent | présent | présent | présent | présent | #NAME? | 0 | 0 | 0 | 0 | 0 | 0 |  | 21 |  | 92 |  | 11 |  | 7 |  |  |  | 101.36 |  | 31 |  |  |  | ND
2018-08-04 06:00 | 2018 | 8 | 4 | 6:00 | 22.2 | 2018-08-04 06:00 | présent | présent | présent | présent | présent | #NAME? | 0 | 0 | 0 | 0 | 0 | 0 |  | 21.2 |  | 94 |  | 15 |  | 8 |  |  |  | 101.39 |  | 31 |  |  |  | ND
2018-08-04 07:00 | 2018 | 8 | 4 | 7:00 | 21.9 | 2018-08-04 07:00 | présent | présent | présent | présent | présent | #NAME? | 0 | 0 | 0 | 0 | 0 | 0 |  | 21 |  | 95 |  | 12 |  | 5 |  |  |  | 101.42 |  | 30 |  |  |  | ND
2018-08-04 08:00 | 2018 | 8 | 4 | 8:00 | 22.9 | 2018-08-04 08:00 | présent | présent | présent | présent | présent | #NAME? | 0 | 0 | 0 | 0 | 0 | 0 |  | 21.1 |  | 90 |  | 19 |  | 3 |  |  |  | 101.46 |  | 31 |  |  |  | ND
2018-08-04 09:00 | 2018 | 8 | 4 | 9:00 | 24.1 | 2018-08-04 09:00 | présent | présent | présent | présent | présent | #NAME? | 0 | 0 | 0 | 0 | 0 | 0 |  | 21.4 |  | 85 |  | 14 |  | 6 |  |  |  | 101.41 |  | 33 |  |  |  | ND
2018-08-04 10:00 | 2018 | 8 | 4 | 10:00 | 24.1 | 2018-08-04 10:00 | présent | présent | présent | présent | présent | #NAME? | 0 | 0 | 0 | 0 | 0 | 0 |  | 21 |  | 83 |  | 23 |  | 9 |  |  |  | 101.44 |  | 33 |  |  |  | ND
2018-08-04 11:00 | 2018 | 8 | 4 | 11:00 | 21.5 | 2018-08-04 11:00 | présent | présent | présent | présent | présent | #NAME? | 0 | 0 | 0 | 0 | 0 | 0 |  | 19.7 |  | 89 |  | 31 |  | 8 |  |  |  | 101.42 |  | 29 |  |  |  | ND
2018-08-04 12:00 | 2018 | 8 | 4 | 12:00 | 20.7 | 2018-08-04 12:00 | présent | présent | présent | présent | présent | #NAME? | 0 | 0 | 0 | 0 | 0 | 0 |  | 19 |  | 90 |  | 1 |  | 8 |  |  |  | 101.4 |  | 27 |  |  |  | ND
2018-08-04 13:00 | 2018 | 8 | 4 | 13:00 | 22.3 | 2018-08-04 13:00 | présent | présent | présent | présent | présent | #NAME? | 0 | 0 | 0 | 0 | 0 | 0 |  | 20.2 |  | 88 |  | 17 |  | 15 |  |  |  | 101.44 |  | 30 |  |  |  | ND
2018-08-04 14:00 | 2018 | 8 | 4 | 14:00 | 23.6 | 2018-08-04 14:00 | présent | présent | présent | présent | présent | #NAME? | 0 | 0 | 0 | 0 | 0 | 0 |  | 20 |  | 81 |  | 20 |  | 8 |  |  |  | 101.39 |  | 31 |  |  |  | ND
2018-08-04 15:00 | 2018 | 8 | 4 | 15:00 | 25.2 | 2018-08-04 15:00 | présent | présent | présent | présent | présent | #NAME? | 0 | 0 | 0 | 0 | 0 | 0 |  | 20 |  | 73 |  | 24 |  | 8 |  |  |  | 101.35 |  | 33 |  |  |  | ND
2018-08-04 16:00 | 2018 | 8 | 4 | 16:00 | 26 | 2018-08-04 16:00 | présent | présent | présent | présent | présent | #NAME? | 0 | 0 | 0 | 0 | 0 | 0 |  | 18.7 |  | 64 |  | 21 |  | 7 |  |  |  | 101.29 |  | 33 |  |  |  | ND
2018-08-04 17:00 | 2018 | 8 | 4 | 17:00 | 26.4 | 2018-08-04 17:00 | présent | présent | présent | présent | présent | #NAME? | 0 | 0 | 0 | 0 | 0 | 0 |  | 17.9 |  | 60 |  | 19 |  | 4 |  |  |  | 101.3 |  | 32 |  |  |  | ND
2018-08-04 18:00 | 2018 | 8 | 4 | 18:00 | 25.9 | 2018-08-04 18:00 | présent | présent | présent | présent | présent | #NAME? | 0 | 0 | 0 | 0 | 0 | 0 |  | 18.1 |  | 62 |  | 18 |  | 4 |  |  |  | 101.34 |  | 32 |  |  |  | ND
2018-08-04 19:00 | 2018 | 8 | 4 | 19:00 | 24.9 | 2018-08-04 19:00 | présent | présent | présent | présent | présent | #NAME? | 0 | 0 | 0 | 0 | 0 | 0 |  | 17.7 |  | 64 |  | 19 |  | 8 |  |  |  | 101.32 |  | 31 |  |  |  | ND
2018-08-04 20:00 | 2018 | 8 | 4 | 20:00 | 23.6 | 2018-08-04 20:00 | présent | présent | présent | présent | présent | #NAME? | 0 | 0 | 0 | 0 | 0 | 0 |  | 18.8 |  | 75 |  | 14 |  | 9 |  |  |  | 101.33 |  | 30 |  |  |  | ND
2018-08-04 21:00 | 2018 | 8 | 4 | 21:00 | 22.7 | 2018-08-04 21:00 | présent | présent | présent | présent | présent | #NAME? | 0 | 0 | 0 | 0 | 0 | 0 |  | 19.5 |  | 82 |  | 14 |  | 11 |  |  |  | 101.34 |  | 30 |  |  |  | ND
2018-08-04 22:00 | 2018 | 8 | 4 | 22:00 | 21.8 | 2018-08-04 22:00 | présent | présent | présent | présent | présent | #NAME? | 0 | 0 | 0 | 0 | 0 | 0 |  | 19.4 |  | 86 |  | 12 |  | 8 |  |  |  | 101.36 |  | 29 |  |  |  | ND
2018-08-04 23:00 | 2018 | 8 | 4 | 23:00 | 21.6 | 2018-08-04 23:00 | présent | présent | présent | présent | présent | #NAME? | 0 | 0 | 0 | 0 | 0 | 0 |  | 19.7 |  | 89 |  | 14 |  | 7 |  |  |  | 101.36 |  | 29 |  |  |  | ND
2018-08-05 | 2018 | 8 | 5 | 0:00 | 21.1 | 2018-08-05 | présent | présent | présent | présent | présent | #NAME? | 0 | 0 | 0 | 0 | 0 | 0 |  | 19.6 |  | 91 |  | 17 |  | 8 |  |  |  | 101.32 |  | 28 |  |  |  | ND
2018-08-05 01:00 | 2018 | 8 | 5 | 1:00 | 20.8 | 2018-08-05 01:00 | présent | présent | présent | présent | présent | #NAME? | 0 | 0 | 0 | 0 | 0 | 0 |  | 19.5 |  | 93 |  | 16 |  | 7 |  |  |  | 101.32 |  | 28 |  |  |  | ND
2018-08-05 02:00 | 2018 | 8 | 5 | 2:00 | 21 | 2018-08-05 02:00 | présent | présent | présent | présent | présent | #NAME? | 0 | 0 | 0 | 0 | 0 | 0 |  | 19.6 |  | 92 |  | 15 |  | 5 |  |  |  | 101.35 |  | 28 |  |  |  | ND
2018-08-05 03:00 | 2018 | 8 | 5 | 3:00 | 21.2 | 2018-08-05 03:00 | présent | présent | présent | présent | présent | #NAME? | 0 | 0 | 0 | 0 | 0 | 0 |  | 19.6 |  | 90 |  | 17 |  | 5 |  |  |  | 101.39 |  | 28 |  |  |  | ND
2018-08-05 04:00 | 2018 | 8 | 5 | 4:00 | 21.2 | 2018-08-05 04:00 | présent | présent | présent | présent | présent | #NAME? | 0 | 0 | 0 | 0 | 0 | 0 |  | 19.4 |  | 89 |  | 23 |  | 4 |  |  |  | 101.44 |  | 28 |  |  |  | ND
2018-08-05 05:00 | 2018 | 8 | 5 | 5:00 | 20.6 | 2018-08-05 05:00 | présent | présent | présent | présent | présent | #NAME? | 0 | 0 | 0 | 0 | 0 | 0 |  | 19.2 |  | 91 |  | 26 |  | 6 |  |  |  | 101.51 |  | 28 |  |  |  | ND
2018-08-05 06:00 | 2018 | 8 | 5 | 6:00 | 21.6 | 2018-08-05 06:00 | présent | présent | présent | présent | présent | #NAME? | 0 | 0 | 0 | 0 | 0 | 0 |  | 19.8 |  | 90 |  | 26 |  | 7 |  |  |  | 101.53 |  | 29 |  |  |  | ND
2018-08-05 07:00 | 2018 | 8 | 5 | 7:00 | 22.3 | 2018-08-05 07:00 | présent | présent | présent | présent | présent | #NAME? | 0 | 0 | 0 | 0 | 0 | 0 |  | 20.1 |  | 87 |  | 27 |  | 10 |  |  |  | 101.57 |  | 30 |  |  |  | ND
2018-08-05 08:00 | 2018 | 8 | 5 | 8:00 | 23.3 | 2018-08-05 08:00 | présent | présent | présent | présent | présent | #NAME? | 0 | 0 | 0 | 0 | 0 | 0 |  | 20.4 |  | 84 |  | 23 |  | 10 |  |  |  | 101.56 |  | 31 |  |  |  | ND
2018-08-05 09:00 | 2018 | 8 | 5 | 9:00 | 24 | 2018-08-05 09:00 | présent | présent | présent | présent | présent | #NAME? | 0 | 0 | 0 | 0 | 0 | 0 |  | 20.7 |  | 82 |  | 20 |  | 12 |  |  |  | 101.54 |  | 32 |  |  |  | ND
2018-08-05 10:00 | 2018 | 8 | 5 | 10:00 | 26.1 | 2018-08-05 10:00 | présent | présent | présent | présent | présent | #NAME? | 0 | 0 | 0 | 0 | 0 | 0 |  | 21.4 |  | 75 |  | 21 |  | 10 |  |  |  | 101.51 |  | 35 |  |  |  | ND
2018-08-05 11:00 | 2018 | 8 | 5 | 11:00 | 27.4 | 2018-08-05 11:00 | présent | présent | présent | présent | présent | #NAME? | 0 | 0 | 0 | 0 | 0 | 0 |  | 21.5 |  | 70 |  | 21 |  | 10 |  |  |  | 101.45 |  | 36 |  |  |  | ND
2018-08-05 12:00 | 2018 | 8 | 5 | 12:00 | 28.9 | 2018-08-05 12:00 | présent | présent | présent | présent | présent | #NAME? | 0 | 0 | 0 | 0 | 0 | 0 |  | 19.3 |  | 56 |  | 21 |  | 13 |  |  |  | 101.43 |  | 36 |  |  |  | ND
2018-08-05 13:00 | 2018 | 8 | 5 | 13:00 | 29.8 | 2018-08-05 13:00 | présent | présent | présent | présent | présent | #NAME? | 0 | 0 | 0 | 0 | 0 | 0 |  | 18.9 |  | 52 |  | 21 |  | 16 |  |  |  | 101.4 |  | 36 |  |  |  | ND
2018-08-05 14:00 | 2018 | 8 | 5 | 14:00 | 30.2 | 2018-08-05 14:00 | présent | présent | présent | présent | présent | #NAME? | 0 | 0 | 0 | 0 | 0 | 0 |  | 18.9 |  | 51 |  | 22 |  | 14 |  |  |  | 101.36 |  | 37 |  |  |  | ND
2018-08-05 15:00 | 2018 | 8 | 5 | 15:00 | 30.8 | 2018-08-05 15:00 | présent | présent | présent | présent | présent | #NAME? | 0 | 0 | 0 | 0 | 0 | 0 |  | 18.8 |  | 49 |  | 22 |  | 13 |  |  |  | 101.33 |  | 37 |  |  |  | ND
2018-08-05 16:00 | 2018 | 8 | 5 | 16:00 | 30.6 | 2018-08-05 16:00 | présent | présent | présent | présent | présent | #NAME? | 0 | 0 | 0 | 0 | 0 | 0 |  | 18.4 |  | 48 |  | 19 |  | 13 |  |  |  | 101.27 |  | 37 |  |  |  | ND
2018-08-05 17:00 | 2018 | 8 | 5 | 17:00 | 30.6 | 2018-08-05 17:00 | présent | présent | présent | présent | présent | #NAME? | 0 | 0 | 0 | 0 | 0 | 0 |  | 17.9 |  | 47 |  | 20 |  | 14 |  |  |  | 101.23 |  | 37 |  |  |  | ND
2018-08-05 18:00 | 2018 | 8 | 5 | 18:00 | 30.2 | 2018-08-05 18:00 | présent | présent | présent | présent | présent | #NAME? | 0 | 0 | 0 | 0 | 0 | 0 |  | 17.6 |  | 47 |  | 20 |  | 14 |  |  |  | 101.17 |  | 36 |  |  |  | ND
2018-08-05 19:00 | 2018 | 8 | 5 | 19:00 | 28.9 | 2018-08-05 19:00 | présent | présent | présent | présent | présent | #NAME? | 0 | 0 | 0 | 0 | 0 | 0 |  | 19 |  | 55 |  | 19 |  | 11 |  |  |  | 101.2 |  | 36 |  |  |  | ND
2018-08-05 20:00 | 2018 | 8 | 5 | 20:00 | 28.5 | 2018-08-05 20:00 | présent | présent | présent | présent | présent | #NAME? | 0 | 0 | 0 | 0 | 0 | 0 |  | 19.9 |  | 60 |  | 21 |  | 12 |  |  |  | 101.22 |  | 36 |  |  |  | ND
2018-08-05 21:00 | 2018 | 8 | 5 | 21:00 | 27.7 | 2018-08-05 21:00 | présent | présent | présent | présent | présent | #NAME? | 0 | 0 | 0 | 0 | 0 | 0 |  | 19.8 |  | 62 |  | 23 |  | 10 |  |  |  | 101.27 |  | 35 |  |  |  | ND
2018-08-05 22:00 | 2018 | 8 | 5 | 22:00 | 27 | 2018-08-05 22:00 | présent | présent | présent | présent | présent | #NAME? | 0 | 0 | 0 | 0 | 0 | 0 |  | 19.2 |  | 63 |  | 22 |  | 9 |  |  |  | 101.25 |  | 34 |  |  |  | ND
2018-08-05 23:00 | 2018 | 8 | 5 | 23:00 | 26 | 2018-08-05 23:00 | présent | présent | présent | présent | présent | #NAME? | 0 | 0 | 0 | 0 | 0 | 0 |  | 19.6 |  | 68 |  | 22 |  | 8 |  |  |  | 101.24 |  | 33 |  |  |  | ND
2018-08-06 | 2018 | 8 | 6 | 0:00 | 25.2 | 2018-08-06 | présent | présent | présent | présent | présent | #NAME? | 0 | 0 | 0 | 0 | 0 | 0 |  | 19.9 |  | 72 |  | 21 |  | 8 |  |  |  | 101.18 |  | 33 |  |  |  | ND
2018-08-06 01:00 | 2018 | 8 | 6 | 1:00 | 24.8 | 2018-08-06 01:00 | présent | présent | présent | présent | présent | #NAME? | 0 | 0 | 0 | 0 | 0 | 0 |  | 19.6 |  | 73 |  | 22 |  | 9 |  |  |  | 101.15 |  | 32 |  |  |  | ND
2018-08-06 02:00 | 2018 | 8 | 6 | 2:00 | 23.1 | 2018-08-06 02:00 | présent | présent | présent | présent | présent | #NAME? | 0 | 0 | 0 | 0 | 0 | 0 |  | 18.9 |  | 77 |  | 25 |  | 4 |  |  |  | 101.16 |  | 30 |  |  |  | ND
2018-08-06 03:00 | 2018 | 8 | 6 | 3:00 | 23.8 | 2018-08-06 03:00 | présent | présent | présent | présent | présent | #NAME? | 0 | 0 | 0 | 0 | 0 | 0 |  | 18.7 |  | 73 |  | 24 |  | 4 |  |  |  | 101.09 |  | 30 |  |  |  | ND
2018-08-06 04:00 | 2018 | 8 | 6 | 4:00 | 23 | 2018-08-06 04:00 | présent | présent | présent | présent | présent | #NAME? | 0 | 0 | 0 | 0 | 0 | 0 |  | 19.1 |  | 79 |  | 18 |  | 6 |  |  |  | 101.11 |  | 30 |  |  |  | ND
2018-08-06 05:00 | 2018 | 8 | 6 | 5:00 | 23.5 | 2018-08-06 05:00 | présent | présent | présent | présent | présent | #NAME? | 0 | 0 | 0 | 0 | 0 | 0 |  | 19.1 |  | 76 |  | 24 |  | 5 |  |  |  | 101.16 |  | 30 |  |  |  | ND
2018-08-06 06:00 | 2018 | 8 | 6 | 6:00 | 23.6 | 2018-08-06 06:00 | présent | présent | présent | présent | présent | #NAME? | 0 | 0 | 0 | 0 | 0 | 0 |  | 20 |  | 80 |  | 19 |  | 9 |  |  |  | 101.13 |  | 31 |  |  |  | ND
2018-08-06 07:00 | 2018 | 8 | 6 | 7:00 | 24.8 | 2018-08-06 07:00 | présent | présent | présent | présent | présent | #NAME? | 0 | 0 | 0 | 0 | 0 | 0 |  | 19.8 |  | 74 |  | 21 |  | 14 |  |  |  | 101.12 |  | 32 |  |  |  | ND
2018-08-06 08:00 | 2018 | 8 | 6 | 8:00 | 26.4 | 2018-08-06 08:00 | présent | présent | présent | présent | présent | #NAME? | 0 | 0 | 0 | 0 | 0 | 0 |  | 20 |  | 68 |  | 23 |  | 14 |  |  |  | 101.13 |  | 34 |  |  |  | ND
2018-08-06 09:00 | 2018 | 8 | 6 | 9:00 | 27.3 | 2018-08-06 09:00 | présent | présent | présent | présent | présent | #NAME? | 0 | 0 | 0 | 0 | 0 | 0 |  | 20.7 |  | 67 |  | 21 |  | 12 |  |  |  | 101.1 |  | 35 |  |  |  | ND
2018-08-06 10:00 | 2018 | 8 | 6 | 10:00 | 28.2 | 2018-08-06 10:00 | présent | présent | présent | présent | présent | #NAME? | 0 | 0 | 0 | 0 | 0 | 0 |  | 20.9 |  | 65 |  | 21 |  | 19 |  |  |  | 101.06 |  | 37 |  |  |  | ND
2018-08-06 11:00 | 2018 | 8 | 6 | 11:00 | 29.5 | 2018-08-06 11:00 | présent | présent | présent | présent | présent | #NAME? | 0 | 0 | 0 | 0 | 0 | 0 |  | 21.1 |  | 61 |  | 21 |  | 21 |  |  |  | 101.02 |  | 38 |  |  |  | ND
2018-08-06 12:00 | 2018 | 8 | 6 | 12:00 | 30.1 | 2018-08-06 12:00 | présent | présent | présent | présent | présent | #NAME? | 0 | 0 | 0 | 0 | 0 | 0 |  | 21.4 |  | 60 |  | 22 |  | 18 |  |  |  | 101.01 |  | 39 |  |  |  | ND
2018-08-06 13:00 | 2018 | 8 | 6 | 13:00 | 30 | 2018-08-06 13:00 | présent | présent | présent | présent | présent | #NAME? | 0 | 0 | 0 | 0 | 0 | 0 |  | 22.7 |  | 65 |  | 23 |  | 15 |  |  |  | 100.99 |  | 40 |  |  |  | ND
2018-08-06 14:00 | 2018 | 8 | 6 | 14:00 | 31.1 | 2018-08-06 14:00 | présent | présent | présent | présent | présent | #NAME? | 0 | 0 | 0 | 0 | 0 | 0 |  | 21.6 |  | 57 |  | 27 |  | 15 |  |  |  | 100.9 |  | 40 |  |  |  | ND
2018-08-06 15:00 | 2018 | 8 | 6 | 15:00 | 31.1 | 2018-08-06 15:00 | présent | présent | présent | présent | présent | #NAME? | 0 | 0 | 0 | 0 | 0 | 0 |  | 21.9 |  | 58 |  | 26 |  | 14 |  |  |  | 100.84 |  | 40 |  |  |  | ND
2018-08-06 16:00 | 2018 | 8 | 6 | 16:00 | 31.7 | 2018-08-06 16:00 | présent | présent | présent | présent | présent | #NAME? | 0 | 0 | 0 | 0 | 0 | 0 |  | 21.4 |  | 55 |  | 27 |  | 13 |  |  |  | 100.82 |  | 40 |  |  |  | ND
2018-08-06 17:00 | 2018 | 8 | 6 | 17:00 | 31.1 | 2018-08-06 17:00 | présent | présent | présent | présent | présent | #NAME? | 0 | 0 | 0 | 0 | 0 | 0 |  | 21.5 |  | 57 |  | 26 |  | 17 |  |  |  | 100.8 |  | 40 |  |  |  | ND
2018-08-06 18:00 | 2018 | 8 | 6 | 18:00 | 29.5 | 2018-08-06 18:00 | présent | présent | présent | présent | présent | #NAME? | 0 | 0 | 0 | 0 | 0 | 0 |  | 22.5 |  | 66 |  | 28 |  | 13 |  |  |  | 100.92 |  | 39 |  |  |  | ND
2018-08-06 19:00 | 2018 | 8 | 6 | 19:00 | 23.8 | 2018-08-06 19:00 | présent | présent | présent | présent | présent | #NAME? | 0 | 0 | 0 | 0 | 0 | 0 |  | 19.4 |  | 76 |  | 23 |  | 12 |  |  |  | 100.94 |  | 31 |  |  |  | ND
2018-08-06 20:00 | 2018 | 8 | 6 | 20:00 | 23.6 | 2018-08-06 20:00 | présent | présent | présent | présent | présent | #NAME? | 0 | 0 | 0 | 0 | 0 | 0 |  | 20 |  | 80 |  | 27 |  | 10 |  |  |  | 100.89 |  | 31 |  |  |  | ND
2018-08-06 21:00 | 2018 | 8 | 6 | 21:00 | 23.4 | 2018-08-06 21:00 | présent | présent | présent | présent | présent | #NAME? | 0 | 0 | 0 | 0 | 0 | 0 |  | 21 |  | 86 |  | 23 |  | 18 |  |  |  | 100.98 |  | 32 |  |  |  | ND
2018-08-06 22:00 | 2018 | 8 | 6 | 22:00 | 22.2 | 2018-08-06 22:00 | présent | présent | présent | présent | présent | #NAME? | 0 | 0 | 0 | 0 | 0 | 0 |  | 20 |  | 87 |  | 29 |  | 8 |  |  |  | 100.88 |  | 30 |  |  |  | ND
2018-08-06 23:00 | 2018 | 8 | 6 | 23:00 | 22 | 2018-08-06 23:00 | présent | présent | présent | présent | présent | #NAME? | 0 | 0 | 0 | 0 | 0 | 0 |  | 20.2 |  | 89 |  | 27 |  | 7 |  |  |  | 100.85 |  | 30 |  |  |  | ND
2018-08-07 | 2018 | 8 | 7 | 0:00 | 22.6 | 2018-08-07 | présent | présent | présent | présent | présent | #NAME? | 0 | 0 | 0 | 0 | 0 | 0 |  | 20.8 |  | 90 |  | 25 |  | 8 |  |  |  | 100.83 |  | 31 |  |  |  | ND
2018-08-07 01:00 | 2018 | 8 | 7 | 1:00 | 22.6 | 2018-08-07 01:00 | présent | présent | présent | présent | présent | #NAME? | 0 | 0 | 0 | 0 | 0 | 0 |  | 20.7 |  | 89 |  | 27 |  | 7 |  |  |  | 100.79 |  | 31 |  |  |  | ND
2018-08-07 02:00 | 2018 | 8 | 7 | 2:00 | 22.6 | 2018-08-07 02:00 | présent | présent | présent | présent | présent | #NAME? | 0 | 0 | 0 | 0 | 0 | 0 |  | 20.9 |  | 90 |  | 25 |  | 7 |  |  |  | 100.78 |  | 31 |  |  |  | ND
2018-08-07 03:00 | 2018 | 8 | 7 | 3:00 | 22.9 | 2018-08-07 03:00 | présent | présent | présent | présent | présent | #NAME? | 0 | 0 | 0 | 0 | 0 | 0 |  | 21.1 |  | 90 |  | 24 |  | 8 |  |  |  | 100.75 |  | 31 |  |  |  | ND
2018-08-07 04:00 | 2018 | 8 | 7 | 4:00 | 22.4 | 2018-08-07 04:00 | présent | présent | présent | présent | présent | #NAME? | 0 | 0 | 0 | 0 | 0 | 0 |  | 20.9 |  | 91 |  | 27 |  | 9 |  |  |  | 100.79 |  | 31 |  |  |  | ND
2018-08-07 05:00 | 2018 | 8 | 7 | 5:00 | 23.1 | 2018-08-07 05:00 | présent | présent | présent | présent | présent | #NAME? | 0 | 0 | 0 | 0 | 0 | 0 |  | 21 |  | 88 |  | 22 |  | 11 |  |  |  | 100.75 |  | 32 |  |  |  | ND
2018-08-07 06:00 | 2018 | 8 | 7 | 6:00 | 23.1 | 2018-08-07 06:00 | présent | présent | présent | présent | présent | #NAME? | 0 | 0 | 0 | 0 | 0 | 0 |  | 20.9 |  | 88 |  | 22 |  | 11 |  |  |  | 100.81 |  | 31 |  |  |  | ND
2018-08-07 07:00 | 2018 | 8 | 7 | 7:00 | 22.6 | 2018-08-07 07:00 | présent | présent | présent | présent | présent | #NAME? | 0 | 0 | 0 | 0 | 0 | 0 |  | 21 |  | 91 |  | 25 |  | 16 |  |  |  | 100.83 |  | 31 |  |  |  | ND
2018-08-07 08:00 | 2018 | 8 | 7 | 8:00 | 22.2 | 2018-08-07 08:00 | présent | présent | présent | présent | présent | #NAME? | 0 | 0 | 0 | 0 | 0 | 0 |  | 20.6 |  | 90 |  | 26 |  | 12 |  |  |  | 100.79 |  | 30 |  |  |  | ND
2018-08-07 09:00 | 2018 | 8 | 7 | 9:00 | 22.5 | 2018-08-07 09:00 | présent | présent | présent | présent | présent | #NAME? | 0 | 0 | 0 | 0 | 0 | 0 |  | 20.3 |  | 88 |  | 24 |  | 15 |  |  |  | 100.77 |  | 30 |  |  |  | ND
2018-08-07 10:00 | 2018 | 8 | 7 | 10:00 | 22.7 | 2018-08-07 10:00 | présent | présent | présent | présent | présent | #NAME? | 0 | 0 | 0 | 0 | 0 | 0 |  | 20.6 |  | 88 |  | 25 |  | 14 |  |  |  | 100.82 |  | 31 |  |  |  | ND
2018-08-07 11:00 | 2018 | 8 | 7 | 11:00 | 23.5 | 2018-08-07 11:00 | présent | présent | présent | présent | présent | #NAME? | 0 | 0 | 0 | 0 | 0 | 0 |  | 20.7 |  | 84 |  | 25 |  | 13 |  |  |  | 100.81 |  | 32 |  |  |  | ND
2018-08-07 12:00 | 2018 | 8 | 7 | 12:00 | 24.7 | 2018-08-07 12:00 | présent | présent | présent | présent | présent | #NAME? | 0 | 0 | 0 | 0 | 0 | 0 |  | 20 |  | 75 |  | 25 |  | 12 |  |  |  | 100.77 |  | 32 |  |  |  | ND
2018-08-07 13:00 | 2018 | 8 | 7 | 13:00 | 25.9 | 2018-08-07 13:00 | présent | présent | présent | présent | présent | #NAME? | 0 | 0 | 0 | 0 | 0 | 0 |  | 20.3 |  | 71 |  | 22 |  | 12 |  |  |  | 100.73 |  | 34 |  |  |  | ND
2018-08-07 14:00 | 2018 | 8 | 7 | 14:00 | 27.3 | 2018-08-07 14:00 | présent | présent | présent | présent | présent | #NAME? | 0 | 0 | 0 | 0 | 0 | 0 |  | 21 |  | 68 |  | 21 |  | 13 |  |  |  | 100.66 |  | 36 |  |  |  | ND
2018-08-07 15:00 | 2018 | 8 | 7 | 15:00 | 27.7 | 2018-08-07 15:00 | présent | présent | présent | présent | présent | #NAME? | 0 | 0 | 0 | 0 | 0 | 0 |  | 20.5 |  | 65 |  | 26 |  | 15 |  |  |  | 100.65 |  | 36 |  |  |  | ND
2018-08-07 16:00 | 2018 | 8 | 7 | 16:00 | 27.7 | 2018-08-07 16:00 | présent | présent | présent | présent | présent | #NAME? | 0 | 0 | 0 | 0 | 0 | 0 |  | 20.4 |  | 64 |  | 27 |  | 16 |  |  |  | 100.66 |  | 36 |  |  |  | ND
2018-08-07 17:00 | 2018 | 8 | 7 | 17:00 | 27.7 | 2018-08-07 17:00 | présent | présent | présent | présent | présent | #NAME? | 0 | 0 | 0 | 0 | 0 | 0 |  | 19.9 |  | 63 |  | 27 |  | 16 |  |  |  | 100.66 |  | 35 |  |  |  | ND
2018-08-07 18:00 | 2018 | 8 | 7 | 18:00 | 27.2 | 2018-08-07 18:00 | présent | présent | présent | présent | présent | #NAME? | 0 | 0 | 0 | 0 | 0 | 0 |  | 19.6 |  | 63 |  | 26 |  | 13 |  |  |  | 100.67 |  | 34 |  |  |  | ND
2018-08-07 19:00 | 2018 | 8 | 7 | 19:00 | 26.9 | 2018-08-07 19:00 | présent | présent | présent | présent | présent | #NAME? | 0 | 0 | 0 | 0 | 0 | 0 |  | 19.5 |  | 64 |  | 25 |  | 14 |  |  |  | 100.73 |  | 34 |  |  |  | ND
2018-08-07 20:00 | 2018 | 8 | 7 | 20:00 | 26 | 2018-08-07 20:00 | présent | présent | présent | présent | présent | #NAME? | 0 | 0 | 0 | 0 | 0 | 0 |  | 20.7 |  | 73 |  | 23 |  | 11 |  |  |  | 100.74 |  | 34 |  |  |  | ND
2018-08-07 21:00 | 2018 | 8 | 7 | 21:00 | 24.3 | 2018-08-07 21:00 | présent | présent | présent | présent | présent | #NAME? | 0 | 0 | 0 | 0 | 0 | 0 |  | 20.2 |  | 78 |  | 27 |  | 9 |  |  |  | 100.77 |  | 32 |  |  |  | ND
2018-08-07 22:00 | 2018 | 8 | 7 | 22:00 | 24.2 | 2018-08-07 22:00 | présent | présent | présent | présent | présent | #NAME? | 0 | 0 | 0 | 0 | 0 | 0 |  | 20.6 |  | 80 |  | 24 |  | 9 |  |  |  | 100.79 |  | 32 |  |  |  | ND
2018-08-07 23:00 | 2018 | 8 | 7 | 23:00 | 24 | 2018-08-07 23:00 | présent | présent | présent | présent | présent | #NAME? | 0 | 0 | 0 | 0 | 0 | 0 |  | 21.4 |  | 85 |  | 22 |  | 8 |  |  |  | 100.83 |  | 33 |  |  |  | ND
2018-08-08 | 2018 | 8 | 8 | 0:00 | 23.5 | 2018-08-08 | présent | présent | présent | présent | présent | #NAME? | 0 | 0 | 0 | 0 | 0 | 0 |  | 20.7 |  | 84 |  | 24 |  | 8 |  |  |  | 100.83 |  | 32 |  |  |  | ND
2018-08-08 01:00 | 2018 | 8 | 8 | 1:00 | 22.9 | 2018-08-08 01:00 | présent | présent | présent | présent | présent | #NAME? | 0 | 0 | 0 | 0 | 0 | 0 |  | 20.5 |  | 87 |  | 23 |  | 6 |  |  |  | 100.79 |  | 31 |  |  |  | ND
2018-08-08 02:00 | 2018 | 8 | 8 | 2:00 | 22.1 | 2018-08-08 02:00 | présent | présent | présent | présent | présent | #NAME? | 0 | 0 | 0 | 0 | 0 | 0 |  | 20.1 |  | 89 |  | 25 |  | 6 |  |  |  | 100.8 |  | 30 |  |  |  | ND
2018-08-08 03:00 | 2018 | 8 | 8 | 3:00 | 21.3 | 2018-08-08 03:00 | présent | présent | présent | présent | présent | #NAME? | 0 | 0 | 0 | 0 | 0 | 0 |  | 19.9 |  | 92 |  | 27 |  | 7 |  |  |  | 100.77 |  | 29 |  |  |  | ND
2018-08-08 04:00 | 2018 | 8 | 8 | 4:00 | 21.9 | 2018-08-08 04:00 | présent | présent | présent | présent | présent | #NAME? | 0 | 0 | 0 | 0 | 0 | 0 |  | 20.6 |  | 92 |  | 24 |  | 6 |  |  |  | 100.79 |  | 30 |  |  |  | ND
2018-08-08 05:00 | 2018 | 8 | 8 | 5:00 | 21.3 | 2018-08-08 05:00 | présent | présent | présent | présent | présent | #NAME? | 0 | 0 | 0 | 0 | 0 | 0 |  | 20.5 |  | 95 |  | 25 |  | 6 |  |  |  | 100.83 |  | 29 |  |  |  | ND
2018-08-08 06:00 | 2018 | 8 | 8 | 6:00 | 22 | 2018-08-08 06:00 | présent | présent | présent | présent | présent | #NAME? | 0 | 0 | 0 | 0 | 0 | 0 |  | 20.9 |  | 94 |  | 25 |  | 4 |  |  |  | 100.83 |  | 30 |  |  |  | ND
2018-08-08 07:00 | 2018 | 8 | 8 | 7:00 | 22.6 | 2018-08-08 07:00 | présent | présent | présent | présent | présent | #NAME? | 0 | 0 | 0 | 0 | 0 | 0 |  | 20.9 |  | 90 |  | 24 |  | 6 |  |  |  | 100.81 |  | 31 |  |  |  | ND
2018-08-08 08:00 | 2018 | 8 | 8 | 8:00 | 23.6 | 2018-08-08 08:00 | présent | présent | présent | présent | présent | #NAME? | 0 | 0 | 0 | 0 | 0 | 0 |  | 20.9 |  | 85 |  | 22 |  | 4 |  |  |  | 100.82 |  | 32 |  |  |  | ND
2018-08-08 09:00 | 2018 | 8 | 8 | 9:00 | 24.5 | 2018-08-08 09:00 | présent | présent | présent | présent | présent | #NAME? | 0 | 0 | 0 | 0 | 0 | 0 |  | 21 |  | 81 |  | 18 |  | 6 |  |  |  | 100.83 |  | 33 |  |  |  | ND
2018-08-08 10:00 | 2018 | 8 | 8 | 10:00 | 25.4 | 2018-08-08 10:00 | présent | présent | présent | présent | présent | #NAME? | 0 | 0 | 0 | 0 | 0 | 0 |  | 21.1 |  | 77 |  | 18 |  | 7 |  |  |  | 100.82 |  | 34 |  |  |  | ND
2018-08-08 11:00 | 2018 | 8 | 8 | 11:00 | 26.8 | 2018-08-08 11:00 | présent | présent | présent | présent | présent | #NAME? | 0 | 0 | 0 | 0 | 0 | 0 |  | 21.2 |  | 71 |  | 17 |  | 7 |  |  |  | 100.77 |  | 35 |  |  |  | ND
2018-08-08 12:00 | 2018 | 8 | 8 | 12:00 | 27.1 | 2018-08-08 12:00 | présent | présent | présent | présent | présent | #NAME? | 0 | 0 | 0 | 0 | 0 | 0 |  | 20.6 |  | 68 |  | 20 |  | 6 |  |  |  | 100.7 |  | 35 |  |  |  | ND
2018-08-08 13:00 | 2018 | 8 | 8 | 13:00 | 27.3 | 2018-08-08 13:00 | présent | présent | présent | présent | présent | #NAME? | 0 | 0 | 0 | 0 | 0 | 0 |  | 19.6 |  | 63 |  | 20 |  | 8 |  |  |  | 100.63 |  | 35 |  |  |  | ND
2018-08-08 14:00 | 2018 | 8 | 8 | 14:00 | 27.3 | 2018-08-08 14:00 | présent | présent | présent | présent | présent | #NAME? | 0 | 0 | 0 | 0 | 0 | 0 |  | 20 |  | 64 |  | 18 |  | 5 |  |  |  | 100.57 |  | 35 |  |  |  | ND
2018-08-08 15:00 | 2018 | 8 | 8 | 15:00 | 27.1 | 2018-08-08 15:00 | présent | présent | présent | présent | présent | #NAME? | 0 | 0 | 0 | 0 | 0 | 0 |  | 20.9 |  | 69 |  | 28 |  | 7 |  |  |  | 100.54 |  | 35 |  |  |  | ND
2018-08-08 16:00 | 2018 | 8 | 8 | 16:00 | 26.3 | 2018-08-08 16:00 | présent | présent | présent | présent | présent | #NAME? | 0 | 0 | 0 | 0 | 0 | 0 |  | 20 |  | 68 |  | 35 |  | 10 |  |  |  | 100.51 |  | 34 |  |  |  | ND
2018-08-08 17:00 | 2018 | 8 | 8 | 17:00 | 25.8 | 2018-08-08 17:00 | présent | présent | présent | présent | présent | #NAME? | 0 | 0 | 0 | 0 | 0 | 0 |  | 19.2 |  | 67 |  | 4 |  | 13 |  |  |  | 100.45 |  | 33 |  |  |  | ND
2018-08-08 18:00 | 2018 | 8 | 8 | 18:00 | 24.6 | 2018-08-08 18:00 | présent | présent | présent | présent | présent | #NAME? | 0 | 0 | 0 | 0 | 0 | 0 |  | 19.4 |  | 73 |  | 3 |  | 10 |  |  |  | 100.43 |  | 32 |  |  |  | ND
2018-08-08 19:00 | 2018 | 8 | 8 | 19:00 | 23.6 | 2018-08-08 19:00 | présent | présent | présent | présent | présent | #NAME? | 0 | 0 | 0 | 0 | 0 | 0 |  | 20.3 |  | 82 |  | 7 |  | 7 |  |  |  | 100.44 |  | 31 |  |  |  | ND
2018-08-08 20:00 | 2018 | 8 | 8 | 20:00 | 22.5 | 2018-08-08 20:00 | présent | présent | présent | présent | présent | #NAME? | 0 | 0 | 0 | 0 | 0 | 0 |  | 20.4 |  | 88 |  | 11 |  | 10 |  |  |  | 100.41 |  | 30 |  |  |  | ND
2018-08-08 21:00 | 2018 | 8 | 8 | 21:00 | 22 | 2018-08-08 21:00 | présent | présent | présent | présent | présent | #NAME? | 0 | 0 | 0 | 0 | 0 | 0 |  | 19.7 |  | 86 |  | 3 |  | 6 |  |  |  | 100.41 |  | 29 |  |  |  | ND
2018-08-08 22:00 | 2018 | 8 | 8 | 22:00 | 21.9 | 2018-08-08 22:00 | présent | présent | présent | présent | présent | #NAME? | 0 | 0 | 0 | 0 | 0 | 0 |  | 19.4 |  | 86 |  | 7 |  | 5 |  |  |  | 100.35 |  | 29 |  |  |  | ND
2018-08-08 23:00 | 2018 | 8 | 8 | 23:00 | 21.6 | 2018-08-08 23:00 | présent | présent | présent | présent | présent | #NAME? | 0 | 0 | 0 | 0 | 0 | 0 |  | 19.9 |  | 90 |  | 12 |  | 11 |  |  |  | 100.29 |  | 29 |  |  |  | ND
2018-08-09 | 2018 | 8 | 9 | 0:00 | 21.3 | 2018-08-09 | présent | présent | présent | présent | présent | #NAME? | 0 | 0 | 0 | 0 | 0 | 0 |  | 19.8 |  | 91 |  | 5 |  | 5 |  |  |  | 100.22 |  | 29 |  |  |  | ND
2018-08-09 01:00 | 2018 | 8 | 9 | 1:00 | 20.9 | 2018-08-09 01:00 | présent | présent | présent | présent | présent | #NAME? | 0 | 0 | 0 | 0 | 0 | 0 |  | 20.2 |  | 96 |  | 34 |  | 7 |  |  |  | 100.24 |  | 29 |  |  |  | ND
2018-08-09 02:00 | 2018 | 8 | 9 | 2:00 | 20.7 | 2018-08-09 02:00 | présent | présent | présent | présent | présent | #NAME? | 0 | 0 | 0 | 0 | 0 | 0 |  | 20.2 |  | 96 |  | 32 |  | 8 |  |  |  | 100.24 |  | 28 |  |  |  | ND
2018-08-09 03:00 | 2018 | 8 | 9 | 3:00 | 20.7 | 2018-08-09 03:00 | présent | présent | présent | présent | présent | #NAME? | 0 | 0 | 0 | 0 | 0 | 0 |  | 20.3 |  | 97 |  | 30 |  | 8 |  |  |  | 100.23 |  | 29 |  |  |  | ND
2018-08-09 04:00 | 2018 | 8 | 9 | 4:00 | 20.4 | 2018-08-09 04:00 | présent | présent | présent | présent | présent | #NAME? | 0 | 0 | 0 | 0 | 0 | 0 |  | 20 |  | 98 |  | 32 |  | 6 |  |  |  | 100.25 |  | 28 |  |  |  | ND
2018-08-09 05:00 | 2018 | 8 | 9 | 5:00 | 20.4 | 2018-08-09 05:00 | présent | présent | présent | présent | présent | #NAME? | 0 | 0 | 0 | 0 | 0 | 0 |  | 20 |  | 97 |  | 30 |  | 3 |  |  |  | 100.27 |  | 28 |  |  |  | ND
2018-08-09 06:00 | 2018 | 8 | 9 | 6:00 | 21.1 | 2018-08-09 06:00 | présent | présent | présent | présent | présent | #NAME? | 0 | 0 | 0 | 0 | 0 | 0 |  | 20.5 |  | 96 |  | 24 |  | 7 |  |  |  | 100.31 |  | 29 |  |  |  | ND
2018-08-09 07:00 | 2018 | 8 | 9 | 7:00 | 21.5 | 2018-08-09 07:00 | présent | présent | présent | présent | présent | #NAME? | 0 | 0 | 0 | 0 | 0 | 0 |  | 20.5 |  | 94 |  | 24 |  | 8 |  |  |  | 100.3 |  | 29 |  |  |  | ND
2018-08-09 08:00 | 2018 | 8 | 9 | 8:00 | 22.1 | 2018-08-09 08:00 | présent | présent | présent | présent | présent | #NAME? | 0 | 0 | 0 | 0 | 0 | 0 |  | 20.2 |  | 89 |  | 24 |  | 13 |  |  |  | 100.32 |  | 30 |  |  |  | ND
2018-08-09 09:00 | 2018 | 8 | 9 | 9:00 | 23.4 | 2018-08-09 09:00 | présent | présent | présent | présent | présent | #NAME? | 0 | 0 | 0 | 0 | 0 | 0 |  | 20 |  | 81 |  | 25 |  | 16 |  |  |  | 100.31 |  | 31 |  |  |  | ND
2018-08-09 10:00 | 2018 | 8 | 9 | 10:00 | 23.7 | 2018-08-09 10:00 | présent | présent | présent | présent | présent | #NAME? | 0 | 0 | 0 | 0 | 0 | 0 |  | 20.1 |  | 81 |  | 24 |  | 21 |  |  |  | 100.31 |  | 31 |  |  |  | ND
2018-08-09 11:00 | 2018 | 8 | 9 | 11:00 | 25 | 2018-08-09 11:00 | présent | présent | présent | présent | présent | #NAME? | 0 | 0 | 0 | 0 | 0 | 0 |  | 19 |  | 69 |  | 26 |  | 21 |  |  |  | 100.28 |  | 32 |  |  |  | ND
2018-08-09 12:00 | 2018 | 8 | 9 | 12:00 |  | 2018-08-09 12:00 | présent | présent | présent | présent | présent | #NAME? | 0 | 0 | 0 | 0 | 0 | 0
2018-08-09 13:00 | 2018 | 8 | 9 | 13:00 | 27 | 2018-08-09 13:00 | présent | présent | présent | présent | présent | #NAME? | 0 | 0 | 0 | 0 | 0 | 0 |  | 17.3 |  | 55 |  | 26 |  | 23 |  |  |  | 100.21 |  | 32 |  |  |  | ND
2018-08-09 14:00 | 2018 | 8 | 9 | 14:00 | 26.1 | 2018-08-09 14:00 | présent | présent | présent | présent | présent | #NAME? | 0 | 0 | 0 | 0 | 0 | 0 |  | 16.5 |  | 56 |  | 26 |  | 22 |  |  |  | 100.2 |  | 31 |  |  |  | ND
2018-08-09 15:00 | 2018 | 8 | 9 | 15:00 | 22.1 | 2018-08-09 15:00 | présent | présent | présent | présent | présent | #NAME? | 0 | 0 | 0 | 0 | 0 | 0 |  | 18 |  | 77 |  | 26 |  | 16 |  |  |  | 100.22 |  | 28 |  |  |  | ND
2018-08-09 16:00 | 2018 | 8 | 9 | 16:00 | 26.2 | 2018-08-09 16:00 | présent | présent | présent | présent | présent | #NAME? | 0 | 0 | 0 | 0 | 0 | 0 |  | 18.1 |  | 61 |  | 26 |  | 20 |  |  |  | 100.19 |  | 32 |  |  |  | ND
2018-08-09 17:00 | 2018 | 8 | 9 | 17:00 | 26.3 | 2018-08-09 17:00 | présent | présent | présent | présent | présent | #NAME? | 0 | 0 | 0 | 0 | 0 | 0 |  | 18.4 |  | 62 |  | 25 |  | 20 |  |  |  | 100.24 |  | 33 |  |  |  | ND
2018-08-09 18:00 | 2018 | 8 | 9 | 18:00 | 25.8 | 2018-08-09 18:00 | présent | présent | présent | présent | présent | #NAME? | 0 | 0 | 0 | 0 | 0 | 0 |  | 17.8 |  | 61 |  | 26 |  | 19 |  |  |  | 100.26 |  | 32 |  |  |  | ND
2018-08-09 19:00 | 2018 | 8 | 9 | 19:00 | 25 | 2018-08-09 19:00 | présent | présent | présent | présent | présent | #NAME? | 0 | 0 | 0 | 0 | 0 | 0 |  | 17.5 |  | 63 |  | 28 |  | 18 |  |  |  | 100.32 |  | 31 |  |  |  | ND
2018-08-09 20:00 | 2018 | 8 | 9 | 20:00 | 23.7 | 2018-08-09 20:00 | présent | présent | présent | présent | présent | #NAME? | 0 | 0 | 0 | 0 | 0 | 0 |  | 19.2 |  | 76 |  | 26 |  | 11 |  |  |  | 100.37 |  | 31 |  |  |  | ND
2018-08-09 21:00 | 2018 | 8 | 9 | 21:00 | 22.1 | 2018-08-09 21:00 | présent | présent | présent | présent | présent | #NAME? | 0 | 0 | 0 | 0 | 0 | 0 |  | 18.8 |  | 81 |  | 27 |  | 15 |  |  |  | 100.45 |  | 29 |  |  |  | ND
2018-08-09 22:00 | 2018 | 8 | 9 | 22:00 | 20.9 | 2018-08-09 22:00 | présent | présent | présent | présent | présent | #NAME? | 0 | 0 | 0 | 0 | 0 | 0 |  | 18.2 |  | 85 |  | 31 |  | 10 |  |  |  | 100.47 |  | 27 |  |  |  | ND
2018-08-09 23:00 | 2018 | 8 | 9 | 23:00 | 20.8 | 2018-08-09 23:00 | présent | présent | présent | présent | présent | #NAME? | 0 | 0 | 0 | 0 | 0 | 0 |  | 16 |  | 74 |  | 32 |  | 12 |  |  |  | 100.56 |  | 25 |  |  |  | ND
2018-08-10 | 2018 | 8 | 10 | 0:00 | 20.2 | 2018-08-10 | présent | présent | présent | présent | présent | #NAME? | 0 | 0 | 0 | 0 | 0 | 0 |  | 15.4 |  | 74 |  | 32 |  | 15 |  |  |  | 100.59 | [5 empty] | ND
2018-08-10 01:00 | 2018 | 8 | 10 | 1:00 | 19.2 | 2018-08-10 01:00 | présent | présent | présent | présent | présent | #NAME? | 0 | 0 | 0 | 0 | 0 | 0 |  | 11.8 |  | 62 |  | 34 |  | 21 |  |  |  | 100.63 | [5 empty] | ND
2018-08-10 02:00 | 2018 | 8 | 10 | 2:00 | 17.1 | 2018-08-10 02:00 | présent | présent | présent | présent | présent | #NAME? | 0.9 | 0 | 0 | 0 | 0 | 0 |  | 11.9 |  | 71 |  | 32 |  | 12 |  |  |  | 100.7 | [5 empty] | ND
2018-08-10 03:00 | 2018 | 8 | 10 | 3:00 | 15.8 | 2018-08-10 03:00 | présent | présent | présent | présent | présent | #NAME? | 2.2 | 0 | 0 | 0 | 0 | 0 |  | 12 |  | 78 |  | 31 |  | 9 |  |  |  | 100.76 | [5 empty] | ND
2018-08-10 04:00 | 2018 | 8 | 10 | 4:00 | 14.9 | 2018-08-10 04:00 | présent | présent | présent | présent | présent | #NAME? | 3.1 | 0.1 | 0.1 | 0.1 | 0.1 | 0.1 |  | 12.1 |  | 83 |  | 32 |  | 10 |  |  |  | 100.8 | [5 empty] | ND
2018-08-10 05:00 | 2018 | 8 | 10 | 5:00 | 15.2 | 2018-08-10 05:00 | présent | présent | présent | présent | présent | #NAME? | 2.8 | 0 | 0 | 0 | 0 | 0 |  | 12.7 |  | 85 |  | 32 |  | 12 |  |  |  | 100.86 | [5 empty] | ND
2018-08-10 06:00 | 2018 | 8 | 10 | 6:00 | 16.4 | 2018-08-10 06:00 | présent | présent | présent | présent | présent | #NAME? | 1.6 | 0 | 0 | 0 | 0 | 0 |  | 13.5 |  | 83 |  | 29 |  | 7 |  |  |  | 100.93 | [5 empty] | ND
2018-08-10 07:00 | 2018 | 8 | 10 | 7:00 | 17.6 | 2018-08-10 07:00 | présent | présent | présent | présent | présent | #NAME? | 0.4 | 0 | 0 | 0 | 0 | 0 |  | 13 |  | 74 |  | 33 |  | 12 |  |  |  | 100.97 | [5 empty] | ND
2018-08-10 08:00 | 2018 | 8 | 10 | 8:00 | 19.5 | 2018-08-10 08:00 | présent | présent | présent | présent | présent | #NAME? | 0 | 0 | 0 | 0 | 0 | 0 |  | 12.7 |  | 65 |  | 35 |  | 10 |  |  |  | 100.97 | [5 empty] | ND
2018-08-10 09:00 | 2018 | 8 | 10 | 9:00 | 20.6 | 2018-08-10 09:00 | présent | présent | présent | présent | présent | #NAME? | 0 | 0 | 0 | 0 | 0 | 0 |  | 8.9 |  | 47 |  | 35 |  | 8 |  |  |  | 100.99 | [5 empty] | ND
2018-08-10 10:00 | 2018 | 8 | 10 | 10:00 | 21.9 | 2018-08-10 10:00 | présent | présent | présent | présent | présent | #NAME? | 0 | 0 | 0 | 0 | 0 | 0 |  | 12.2 |  | 54 |  | 25 |  | 9 |  |  |  | 101.02 | [5 empty] | ND
2018-08-10 11:00 | 2018 | 8 | 10 | 11:00 | 22.4 | 2018-08-10 11:00 | présent | présent | présent | présent | présent | #NAME? | 0 | 0 | 0 | 0 | 0 | 0 |  | 11 |  | 48 |  | 30 |  | 10 |  |  |  | 101.02 | [5 empty] | ND
2018-08-10 12:00 | 2018 | 8 | 10 | 12:00 | 23.5 | 2018-08-10 12:00 | présent | présent | présent | présent | présent | #NAME? | 0 | 0 | 0 | 0 | 0 | 0 |  | 11 |  | 45 |  | 25 |  | 11 |  |  |  | 100.99 |  | 25 |  |  |  | ND
2018-08-10 13:00 | 2018 | 8 | 10 | 13:00 | 24.1 | 2018-08-10 13:00 | présent | présent | présent | présent | présent | #NAME? | 0 | 0 | 0 | 0 | 0 | 0 |  | 11.5 |  | 45 |  | 24 |  | 11 |  |  |  | 100.93 |  | 26 |  |  |  | ND
2018-08-10 14:00 | 2018 | 8 | 10 | 14:00 | 24.6 | 2018-08-10 14:00 | présent | présent | présent | présent | présent | #NAME? | 0 | 0 | 0 | 0 | 0 | 0 |  | 11.5 |  | 44 |  | 25 |  | 9 |  |  |  | 100.9 |  | 27 |  |  |  | ND
2018-08-10 15:00 | 2018 | 8 | 10 | 15:00 | 24.8 | 2018-08-10 15:00 | présent | présent | présent | présent | présent | #NAME? | 0 | 0 | 0 | 0 | 0 | 0 |  | 10.4 |  | 40 |  | 30 |  | 14 |  |  |  | 100.86 |  | 26 |  |  |  | ND
2018-08-10 16:00 | 2018 | 8 | 10 | 16:00 | 25.6 | 2018-08-10 16:00 | présent | présent | présent | présent | présent | #NAME? | 0 | 0 | 0 | 0 | 0 | 0 |  | 11.1 |  | 40 |  | 26 |  | 11 |  |  |  | 100.83 |  | 27 |  |  |  | ND
2018-08-10 17:00 | 2018 | 8 | 10 | 17:00 | 25.5 | 2018-08-10 17:00 | présent | présent | présent | présent | présent | #NAME? | 0 | 0 | 0 | 0 | 0 | 0 |  | 11.1 |  | 41 |  | 26 |  | 15 |  |  |  | 100.83 |  | 27 |  |  |  | ND
2018-08-10 18:00 | 2018 | 8 | 10 | 18:00 | 25 | 2018-08-10 18:00 | présent | présent | présent | présent | présent | #NAME? | 0 | 0 | 0 | 0 | 0 | 0 |  | 11.6 |  | 43 |  | 25 |  | 18 |  |  |  | 100.84 |  | 27 |  |  |  | ND
2018-08-10 19:00 | 2018 | 8 | 10 | 19:00 | 23.9 | 2018-08-10 19:00 | présent | présent | présent | présent | présent | #NAME? | 0 | 0 | 0 | 0 | 0 | 0 |  | 12 |  | 47 |  | 25 |  | 15 |  |  |  | 100.87 |  | 26 |  |  |  | ND
2018-08-10 20:00 | 2018 | 8 | 10 | 20:00 | 23.2 | 2018-08-10 20:00 | présent | présent | présent | présent | présent | #NAME? | 0 | 0 | 0 | 0 | 0 | 0 |  | 12.7 |  | 52 |  | 25 |  | 11 |  |  |  | 100.92 |  | 26 |  |  |  | ND
2018-08-10 21:00 | 2018 | 8 | 10 | 21:00 | 22.5 | 2018-08-10 21:00 | présent | présent | présent | présent | présent | #NAME? | 0 | 0 | 0 | 0 | 0 | 0 |  | 13.2 |  | 56 |  | 25 |  | 11 |  |  |  | 100.96 |  | 25 |  |  |  | ND
2018-08-10 22:00 | 2018 | 8 | 10 | 22:00 | 20.5 | 2018-08-10 22:00 | présent | présent | présent | présent | présent | #NAME? | 0 | 0 | 0 | 0 | 0 | 0 |  | 12.9 |  | 62 |  | 27 |  | 9 |  |  |  | 100.96 | [5 empty] | ND
2018-08-10 23:00 | 2018 | 8 | 10 | 23:00 | 20 | 2018-08-10 23:00 | présent | présent | présent | présent | présent | #NAME? | 0 | 0 | 0 | 0 | 0 | 0 |  | 12.9 |  | 64 |  | 27 |  | 6 |  |  |  | 100.95 | [5 empty] | ND
2018-08-11 | 2018 | 8 | 11 | 0:00 | 20.7 | 2018-08-11 | présent | présent | présent | présent | présent | #NAME? | 0 | 0 | 0 | 0 | 0 | 0 |  | 13.9 |  | 65 |  | 23 |  | 8 |  |  |  | 100.99 | [5 empty] | ND
2018-08-11 01:00 | 2018 | 8 | 11 | 1:00 | 19.9 | 2018-08-11 01:00 | présent | présent | présent | présent | présent | #NAME? | 0 | 0 | 0 | 0 | 0 | 0 |  | 14.1 |  | 69 |  | 25 |  | 8 |  |  |  | 101.02 | [5 empty] | ND
2018-08-11 02:00 | 2018 | 8 | 11 | 2:00 | 17.6 | 2018-08-11 02:00 | présent | présent | présent | présent | présent | #NAME? | 0.4 | 0 | 0 | 0 | 0 | 0 |  | 14.1 |  | 80 |  | 27 |  | 6 |  |  |  | 101.01 | [5 empty] | ND
2018-08-11 03:00 | 2018 | 8 | 11 | 3:00 | 17.8 | 2018-08-11 03:00 | présent | présent | présent | présent | présent | #NAME? | 0.2 | 0 | 0 | 0 | 0 | 0 |  | 14.1 |  | 79 |  | 25 |  | 4 |  |  |  | 101 | [5 empty] | ND
2018-08-11 04:00 | 2018 | 8 | 11 | 4:00 | 18.2 | 2018-08-11 04:00 | présent | présent | présent | présent | présent | #NAME? | 0 | 0 | 0 | 0 | 0 | 0 |  | 13 |  | 71 |  | 23 |  | 5 |  |  |  | 101.02 | [5 empty] | ND
2018-08-11 05:00 | 2018 | 8 | 11 | 5:00 | 17.7 | 2018-08-11 05:00 | présent | présent | présent | présent | présent | #NAME? | 0.3 | 0 | 0 | 0 | 0 | 0 |  | 13 |  | 74 |  | 22 |  | 3 |  |  |  | 101.07 | [5 empty] | ND
2018-08-11 06:00 | 2018 | 8 | 11 | 6:00 | 18.6 | 2018-08-11 06:00 | présent | présent | présent | présent | présent | #NAME? | 0 | 0 | 0 | 0 | 0 | 0 |  | 14 |  | 75 |  | 11 |  | 4 |  |  |  | 101.11 | [5 empty] | ND
2018-08-11 07:00 | 2018 | 8 | 11 | 7:00 | 20.8 | 2018-08-11 07:00 | présent | présent | présent | présent | présent | #NAME? | 0 | 0 | 0 | 0 | 0 | 0 |  | 14.5 |  | 67 |  | 10 |  | 2 |  |  |  | 101.12 | [5 empty] | ND
2018-08-11 08:00 | 2018 | 8 | 11 | 8:00 | 22 | 2018-08-11 08:00 | présent | présent | présent | présent | présent | #NAME? | 0 | 0 | 0 | 0 | 0 | 0 |  | 15.4 |  | 66 |  | 16 |  | 6 |  |  |  | 101.16 |  | 26 |  |  |  | ND
2018-08-11 09:00 | 2018 | 8 | 11 | 9:00 | 24 | 2018-08-11 09:00 | présent | présent | présent | présent | présent | #NAME? | 0 | 0 | 0 | 0 | 0 | 0 |  | 12.5 |  | 49 |  | 15 |  | 5 |  |  |  | 101.18 |  | 27 |  |  |  | ND
2018-08-11 10:00 | 2018 | 8 | 11 | 10:00 | 24.8 | 2018-08-11 10:00 | présent | présent | présent | présent | présent | #NAME? | 0 | 0 | 0 | 0 | 0 | 0 |  | 12.7 |  | 47 |  | 15 |  | 11 |  |  |  | 101.17 |  | 27 |  |  |  | ND
2018-08-11 11:00 | 2018 | 8 | 11 | 11:00 | 25.6 | 2018-08-11 11:00 | présent | présent | présent | présent | présent | #NAME? | 0 | 0 | 0 | 0 | 0 | 0 |  | 12.6 |  | 44 |  | 17 |  | 11 |  |  |  | 101.17 |  | 28 |  |  |  | ND
2018-08-11 12:00 | 2018 | 8 | 11 | 12:00 | 26.4 | 2018-08-11 12:00 | présent | présent | présent | présent | présent | #NAME? | 0 | 0 | 0 | 0 | 0 | 0 |  | 12.6 |  | 42 |  | 15 |  | 14 |  |  |  | 101.15 |  | 29 |  |  |  | ND
2018-08-11 13:00 | 2018 | 8 | 11 | 13:00 | 26.8 | 2018-08-11 13:00 | présent | présent | présent | présent | présent | #NAME? | 0 | 0 | 0 | 0 | 0 | 0 |  | 11.8 |  | 39 |  | 15 |  | 17 |  |  |  | 101.14 |  | 29 |  |  |  | ND
2018-08-11 14:00 | 2018 | 8 | 11 | 14:00 | 26.9 | 2018-08-11 14:00 | présent | présent | présent | présent | présent | #NAME? | 0 | 0 | 0 | 0 | 0 | 0 |  | 12.5 |  | 41 |  | 16 |  | 16 |  |  |  | 101.11 |  | 29 |  |  |  | ND
2018-08-11 15:00 | 2018 | 8 | 11 | 15:00 | 27.3 | 2018-08-11 15:00 | présent | présent | présent | présent | présent | #NAME? | 0 | 0 | 0 | 0 | 0 | 0 |  | 10.8 |  | 35 |  | 14 |  | 11 |  |  |  | 101.06 |  | 29 |  |  |  | ND
2018-08-11 16:00 | 2018 | 8 | 11 | 16:00 | 26.9 | 2018-08-11 16:00 | présent | présent | présent | présent | présent | #NAME? | 0 | 0 | 0 | 0 | 0 | 0 |  | 12.6 |  | 41 |  | 15 |  | 13 |  |  |  | 101.04 |  | 29 |  |  |  | ND
2018-08-11 17:00 | 2018 | 8 | 11 | 17:00 | 26.5 | 2018-08-11 17:00 | présent | présent | présent | présent | présent | #NAME? | 0 | 0 | 0 | 0 | 0 | 0 |  | 12.7 |  | 43 |  | 16 |  | 13 |  |  |  | 101.07 |  | 29 |  |  |  | ND
2018-08-11 18:00 | 2018 | 8 | 11 | 18:00 | 25.9 | 2018-08-11 18:00 | présent | présent | présent | présent | présent | #NAME? | 0 | 0 | 0 | 0 | 0 | 0 |  | 13.3 |  | 46 |  | 16 |  | 10 |  |  |  | 101.1 |  | 29 |  |  |  | ND
2018-08-11 19:00 | 2018 | 8 | 11 | 19:00 | 24.7 | 2018-08-11 19:00 | présent | présent | présent | présent | présent | #NAME? | 0 | 0 | 0 | 0 | 0 | 0 |  | 13.7 |  | 50 |  | 14 |  | 9 |  |  |  | 101.13 |  | 28 |  |  |  | ND
2018-08-11 20:00 | 2018 | 8 | 11 | 20:00 | 24 | 2018-08-11 20:00 | présent | présent | présent | présent | présent | #NAME? | 0 | 0 | 0 | 0 | 0 | 0 |  | 14.4 |  | 55 |  | 14 |  | 7 |  |  |  | 101.19 |  | 28 |  |  |  | ND
2018-08-11 21:00 | 2018 | 8 | 11 | 21:00 | 23.1 | 2018-08-11 21:00 | présent | présent | présent | présent | présent | #NAME? | 0 | 0 | 0 | 0 | 0 | 0 |  | 14.5 |  | 58 |  | 14 |  | 8 |  |  |  | 101.21 |  | 27 |  |  |  | ND
2018-08-11 22:00 | 2018 | 8 | 11 | 22:00 | 22 | 2018-08-11 22:00 | présent | présent | présent | présent | présent | #NAME? | 0 | 0 | 0 | 0 | 0 | 0 |  | 16.1 |  | 69 |  | 14 |  | 10 |  |  |  | 101.27 |  | 27 |  |  |  | ND
2018-08-11 23:00 | 2018 | 8 | 11 | 23:00 | 21.3 | 2018-08-11 23:00 | présent | présent | présent | présent | présent | #NAME? | 0 | 0 | 0 | 0 | 0 | 0 |  | 16.3 |  | 73 |  | 14 |  | 7 |  |  |  | 101.27 |  | 26 |  |  |  | ND
2018-08-12 | 2018 | 8 | 12 | 0:00 | 21.4 | 2018-08-12 | présent | présent | présent | présent | présent | #NAME? | 0 | 0 | 0 | 0 | 0 | 0 |  | 16.5 |  | 74 |  | 12 |  | 6 |  |  |  | 101.3 |  | 26 |  |  |  | ND
2018-08-12 01:00 | 2018 | 8 | 12 | 1:00 | 20.7 | 2018-08-12 01:00 | présent | présent | présent | présent | présent | #NAME? | 0 | 0 | 0 | 0 | 0 | 0 |  | 16.7 |  | 78 |  | 13 |  | 4 |  |  |  | 101.33 |  | 26 |  |  |  | ND
2018-08-12 02:00 | 2018 | 8 | 12 | 2:00 | 20.7 | 2018-08-12 02:00 | présent | présent | présent | présent | présent | #NAME? | 0 | 0 | 0 | 0 | 0 | 0 |  | 17.1 |  | 80 |  | 6 |  | 4 |  |  |  | 101.35 |  | 26 |  |  |  | ND
2018-08-12 03:00 | 2018 | 8 | 12 | 3:00 | 20.6 | 2018-08-12 03:00 | présent | présent | présent | présent | présent | #NAME? | 0 | 0 | 0 | 0 | 0 | 0 |  | 17.4 |  | 82 |  | 10 |  | 3 |  |  |  | 101.38 |  | 26 |  |  |  | ND
2018-08-12 04:00 | 2018 | 8 | 12 | 4:00 | 18.9 | 2018-08-12 04:00 | présent | présent | présent | présent | présent | #NAME? | 0 | 0 | 0 | 0 | 0 | 0 |  | 16.3 |  | 85 |  | 3 |  | 6 |  |  |  | 101.41 | [5 empty] | ND
2018-08-12 05:00 | 2018 | 8 | 12 | 5:00 | 18.4 | 2018-08-12 05:00 | présent | présent | présent | présent | présent | #NAME? | 0 | 0 | 0 | 0 | 0 | 0 |  | 15.9 |  | 86 |  | 2 |  | 9 |  |  |  | 101.44 | [5 empty] | ND
2018-08-12 06:00 | 2018 | 8 | 12 | 6:00 | 18.7 | 2018-08-12 06:00 | présent | présent | présent | présent | présent | #NAME? | 0 | 0 | 0 | 0 | 0 | 0 |  | 16.2 |  | 85 |  | 2 |  | 9 |  |  |  | 101.49 | [5 empty] | ND
2018-08-12 07:00 | 2018 | 8 | 12 | 7:00 | 20.7 | 2018-08-12 07:00 | présent | présent | présent | présent | présent | #NAME? | 0 | 0 | 0 | 0 | 0 | 0 |  | 17.2 |  | 80 |  | 1 |  | 7 |  |  |  | 101.56 |  | 26 |  |  |  | ND
2018-08-12 08:00 | 2018 | 8 | 12 | 8:00 | 23 | 2018-08-12 08:00 | présent | présent | présent | présent | présent | #NAME? | 0 | 0 | 0 | 0 | 0 | 0 |  | 18.1 |  | 74 |  | 1 |  | 3 |  |  |  | 101.57 |  | 29 |  |  |  | ND
2018-08-12 09:00 | 2018 | 8 | 12 | 9:00 | 24.9 | 2018-08-12 09:00 | présent | présent | présent | présent | présent | #NAME? | 0 | 0 | 0 | 0 | 0 | 0 |  | 16.9 |  | 61 |  | 12 |  | 8 |  |  |  | 101.56 |  | 30 |  |  |  | ND
2018-08-12 10:00 | 2018 | 8 | 12 | 10:00 | 26.3 | 2018-08-12 10:00 | présent | présent | présent | présent | présent | #NAME? | 0 | 0 | 0 | 0 | 0 | 0 |  | 14.4 |  | 48 |  | 8 |  | 10 |  |  |  | 101.59 |  | 30 |  |  |  | ND
2018-08-12 11:00 | 2018 | 8 | 12 | 11:00 | 27.6 | 2018-08-12 11:00 | présent | présent | présent | présent | présent | #NAME? | 0 | 0 | 0 | 0 | 0 | 0 |  | 14.8 |  | 46 |  | 7 |  | 9 |  |  |  | 101.58 |  | 31 |  |  |  | ND
2018-08-12 12:00 | 2018 | 8 | 12 | 12:00 | 27.2 | 2018-08-12 12:00 | présent | présent | présent | présent | présent | #NAME? | 0 | 0 | 0 | 0 | 0 | 0 |  | 16.1 |  | 51 |  | 5 |  | 8 |  |  |  | 101.54 |  | 32 |  |  |  | ND
2018-08-12 13:00 | 2018 | 8 | 12 | 13:00 | 28.1 | 2018-08-12 13:00 | présent | présent | présent | présent | présent | #NAME? | 0 | 0 | 0 | 0 | 0 | 0 |  | 14.9 |  | 44 |  | 9 |  | 9 |  |  |  | 101.51 |  | 32 |  |  |  | ND
2018-08-12 14:00 | 2018 | 8 | 12 | 14:00 | 28 | 2018-08-12 14:00 | présent | présent | présent | présent | présent | #NAME? | 0 | 0 | 0 | 0 | 0 | 0 |  | 14.1 |  | 43 |  | 10 |  | 7 |  |  |  | 101.5 |  | 31 |  |  |  | ND
2018-08-12 15:00 | 2018 | 8 | 12 | 15:00 | 28.5 | 2018-08-12 15:00 | présent | présent | présent | présent | présent | #NAME? | 0 | 0 | 0 | 0 | 0 | 0 |  | 13.2 |  | 39 |  | 4 |  | 10 |  |  |  | 101.47 |  | 31 |  |  |  | ND
2018-08-12 16:00 | 2018 | 8 | 12 | 16:00 | 28.9 | 2018-08-12 16:00 | présent | présent | présent | présent | présent | #NAME? | 0 | 0 | 0 | 0 | 0 | 0 |  | 14.2 |  | 41 |  | 5 |  | 11 |  |  |  | 101.45 |  | 32 |  |  |  | ND
2018-08-12 17:00 | 2018 | 8 | 12 | 17:00 | 28.4 | 2018-08-12 17:00 | présent | présent | présent | présent | présent | #NAME? | 0 | 0 | 0 | 0 | 0 | 0 |  | 14.4 |  | 43 |  | 8 |  | 12 |  |  |  | 101.47 |  | 32 |  |  |  | ND
2018-08-12 18:00 | 2018 | 8 | 12 | 18:00 | 28.2 | 2018-08-12 18:00 | présent | présent | présent | présent | présent | #NAME? | 0 | 0 | 0 | 0 | 0 | 0 |  | 14.3 |  | 43 |  | 7 |  | 12 |  |  |  | 101.44 |  | 32 |  |  |  | ND
2018-08-12 19:00 | 2018 | 8 | 12 | 19:00 | 27.3 | 2018-08-12 19:00 | présent | présent | présent | présent | présent | #NAME? | 0 | 0 | 0 | 0 | 0 | 0 |  | 14.6 |  | 46 |  | 6 |  | 9 |  |  |  | 101.45 |  | 31 |  |  |  | ND
2018-08-12 20:00 | 2018 | 8 | 12 | 20:00 | 24.9 | 2018-08-12 20:00 | présent | présent | présent | présent | présent | #NAME? | 0 | 0 | 0 | 0 | 0 | 0 |  | 18.4 |  | 67 |  | 14 |  | 13 |  |  |  | 101.51 |  | 31 |  |  |  | ND
2018-08-12 21:00 | 2018 | 8 | 12 | 21:00 | 23.8 | 2018-08-12 21:00 | présent | présent | présent | présent | présent | #NAME? | 0 | 0 | 0 | 0 | 0 | 0 |  | 19.2 |  | 76 |  | 14 |  | 9 |  |  |  | 101.53 |  | 31 |  |  |  | ND
2018-08-12 22:00 | 2018 | 8 | 12 | 22:00 | 23.2 | 2018-08-12 22:00 | présent | présent | présent | présent | présent | #NAME? | 0 | 0 | 0 | 0 | 0 | 0 |  | 18.9 |  | 77 |  | 15 |  | 17 |  |  |  | 101.53 |  | 30 |  |  |  | ND
2018-08-12 23:00 | 2018 | 8 | 12 | 23:00 | 22.5 | 2018-08-12 23:00 | présent | présent | présent | présent | présent | #NAME? | 0 | 0 | 0 | 0 | 0 | 0 |  | 18.8 |  | 79 |  | 13 |  | 7 |  |  |  | 101.58 |  | 29 |  |  |  | ND
2018-08-13 | 2018 | 8 | 13 | 0:00 | 22.4 | 2018-08-13 | présent | présent | présent | présent | présent | #NAME? | 0 | 0 | 0 | 0 | 0 | 0 |  | 18.8 |  | 80 |  | 12 |  | 5 |  |  |  | 101.58 |  | 29 |  |  |  | ND
2018-08-13 01:00 | 2018 | 8 | 13 | 1:00 | 22 | 2018-08-13 01:00 | présent | présent | présent | présent | présent | #NAME? | 0 | 0 | 0 | 0 | 0 | 0 |  | 18.9 |  | 83 |  | 12 |  | 7 |  |  |  | 101.56 |  | 29 |  |  |  | ND
2018-08-13 02:00 | 2018 | 8 | 13 | 2:00 | 22.1 | 2018-08-13 02:00 | présent | présent | présent | présent | présent | #NAME? | 0 | 0 | 0 | 0 | 0 | 0 |  | 18.8 |  | 82 |  | 9 |  | 5 |  |  |  | 101.55 |  | 29 |  |  |  | ND
2018-08-13 03:00 | 2018 | 8 | 13 | 3:00 | 22 | 2018-08-13 03:00 | présent | présent | présent | présent | présent | #NAME? | 0 | 0 | 0 | 0 | 0 | 0 |  | 18.9 |  | 83 |  | 5 |  | 6 |  |  |  | 101.54 |  | 29 |  |  |  | ND
2018-08-13 04:00 | 2018 | 8 | 13 | 4:00 | 22 | 2018-08-13 04:00 | présent | présent | présent | présent | présent | #NAME? | 0 | 0 | 0 | 0 | 0 | 0 |  | 19.1 |  | 84 |  | 6 |  | 5 |  |  |  | 101.51 |  | 29 |  |  |  | ND
2018-08-13 05:00 | 2018 | 8 | 13 | 5:00 | 21.9 | 2018-08-13 05:00 | présent | présent | présent | présent | présent | #NAME? | 0 | 0 | 0 | 0 | 0 | 0 |  | 19.1 |  | 84 |  | 8 |  | 5 |  |  |  | 101.52 |  | 29 |  |  |  | ND
2018-08-13 06:00 | 2018 | 8 | 13 | 6:00 | 22.3 | 2018-08-13 06:00 | présent | présent | présent | présent | présent | #NAME? | 0 | 0 | 0 | 0 | 0 | 0 |  | 19.2 |  | 82 |  | 12 |  | 9 |  |  |  | 101.56 |  | 29 |  |  |  | ND
2018-08-13 07:00 | 2018 | 8 | 13 | 7:00 | 22.9 | 2018-08-13 07:00 | présent | présent | présent | présent | présent | #NAME? | 0 | 0 | 0 | 0 | 0 | 0 |  | 18.9 |  | 78 |  | 12 |  | 7 |  |  |  | 101.54 |  | 30 |  |  |  | ND
2018-08-13 08:00 | 2018 | 8 | 13 | 8:00 | 24 | 2018-08-13 08:00 | présent | présent | présent | présent | présent | #NAME? | 0 | 0 | 0 | 0 | 0 | 0 |  | 18.5 |  | 72 |  | 13 |  | 7 |  |  |  | 101.51 |  | 30 |  |  |  | ND
2018-08-13 09:00 | 2018 | 8 | 13 | 9:00 | 24.8 | 2018-08-13 09:00 | présent | présent | présent | présent | présent | #NAME? | 0 | 0 | 0 | 0 | 0 | 0 |  | 18.9 |  | 70 |  | 16 |  | 9 |  |  |  | 101.49 |  | 31 |  |  |  | ND
2018-08-13 10:00 | 2018 | 8 | 13 | 10:00 | 25.4 | 2018-08-13 10:00 | présent | présent | présent | présent | présent | #NAME? | 0 | 0 | 0 | 0 | 0 | 0 |  | 18.6 |  | 66 |  | 16 |  | 9 |  |  |  | 101.5 |  | 32 |  |  |  | ND
2018-08-13 11:00 | 2018 | 8 | 13 | 11:00 | 26.4 | 2018-08-13 11:00 | présent | présent | présent | présent | présent | #NAME? | 0 | 0 | 0 | 0 | 0 | 0 |  | 18.3 |  | 61 |  | 11 |  | 9 |  |  |  | 101.44 |  | 33 |  |  |  | ND
2018-08-13 12:00 | 2018 | 8 | 13 | 12:00 | 27.7 | 2018-08-13 12:00 | présent | présent | présent | présent | présent | #NAME? | 0 | 0 | 0 | 0 | 0 | 0 |  | 18.6 |  | 57 |  | 13 |  | 10 |  |  |  | 101.36 |  | 34 |  |  |  | ND
2018-08-13 13:00 | 2018 | 8 | 13 | 13:00 | 28.8 | 2018-08-13 13:00 | présent | présent | présent | présent | présent | #NAME? | 0 | 0 | 0 | 0 | 0 | 0 |  | 18.2 |  | 53 |  | 14 |  | 7 |  |  |  | 101.27 |  | 35 |  |  |  | ND
2018-08-13 14:00 | 2018 | 8 | 13 | 14:00 | 28.8 | 2018-08-13 14:00 | présent | présent | présent | présent | présent | #NAME? | 0 | 0 | 0 | 0 | 0 | 0 |  | 18.2 |  | 53 |  | 36 |  | 4 |  |  |  | 101.22 |  | 35 |  |  |  | ND
2018-08-13 15:00 | 2018 | 8 | 13 | 15:00 | 28.7 | 2018-08-13 15:00 | présent | présent | présent | présent | présent | #NAME? | 0 | 0 | 0 | 0 | 0 | 0 |  | 18.1 |  | 53 |  | 5 |  | 5 |  |  |  | 101.15 |  | 35 |  |  |  | ND
2018-08-13 16:00 | 2018 | 8 | 13 | 16:00 | 28.6 | 2018-08-13 16:00 | présent | présent | présent | présent | présent | #NAME? | 0 | 0 | 0 | 0 | 0 | 0 |  | 18.1 |  | 53 |  | 17 |  | 13 |  |  |  | 101.09 |  | 35 |  |  |  | ND
2018-08-13 17:00 | 2018 | 8 | 13 | 17:00 | 28.3 | 2018-08-13 17:00 | présent | présent | présent | présent | présent | #NAME? | 0 | 0 | 0 | 0 | 0 | 0 |  | 18.7 |  | 56 |  | 18 |  | 12 |  |  |  | 101.05 |  | 35 |  |  |  | ND
2018-08-13 18:00 | 2018 | 8 | 13 | 18:00 | 28 | 2018-08-13 18:00 | présent | présent | présent | présent | présent | #NAME? | 0 | 0 | 0 | 0 | 0 | 0 |  | 18.7 |  | 57 |  | 16 |  | 11 |  |  |  | 100.99 |  | 35 |  |  |  | ND
2018-08-13 19:00 | 2018 | 8 | 13 | 19:00 | 27.1 | 2018-08-13 19:00 | présent | présent | présent | présent | présent | #NAME? | 0 | 0 | 0 | 0 | 0 | 0 |  | 19.1 |  | 62 |  | 16 |  | 9 |  |  |  | 100.99 |  | 34 |  |  |  | ND
2018-08-13 20:00 | 2018 | 8 | 13 | 20:00 | 26.6 | 2018-08-13 20:00 | présent | présent | présent | présent | présent | #NAME? | 0 | 0 | 0 | 0 | 0 | 0 |  | 18.7 |  | 62 |  | 15 |  | 7 |  |  |  | 101.01 |  | 33 |  |  |  | ND
2018-08-13 21:00 | 2018 | 8 | 13 | 21:00 | 25 | 2018-08-13 21:00 | présent | présent | présent | présent | présent | #NAME? | 0 | 0 | 0 | 0 | 0 | 0 |  | 19.4 |  | 71 |  | 33 |  | 4 |  |  |  | 101.01 |  | 32 |  |  |  | ND
2018-08-13 22:00 | 2018 | 8 | 13 | 22:00 | 23.9 | 2018-08-13 22:00 | présent | présent | présent | présent | présent | #NAME? | 0 | 0 | 0 | 0 | 0 | 0 |  | 19.5 |  | 76 |  | 34 |  | 2 |  |  |  | 100.99 |  | 31 |  |  |  | ND
2018-08-13 23:00 | 2018 | 8 | 13 | 23:00 | 23.7 | 2018-08-13 23:00 | présent | présent | présent | présent | présent | #NAME? | 0 | 0 | 0 | 0 | 0 | 0 |  | 19.3 |  | 76 |  | 26 |  | 2 |  |  |  | 100.97 |  | 31 |  |  |  | ND
2018-08-14 | 2018 | 8 | 14 | 0:00 | 24.3 | 2018-08-14 | présent | présent | présent | présent | présent | #NAME? | 0 | 0 | 0 | 0 | 0 | 0 |  | 20.6 |  | 80 |  | 16 |  | 6 |  |  |  | 100.94 |  | 32 |  |  |  | ND
2018-08-14 01:00 | 2018 | 8 | 14 | 1:00 | 24.6 | 2018-08-14 01:00 | présent | présent | présent | présent | présent | #NAME? | 0 | 0 | 0 | 0 | 0 | 0 |  | 19.8 |  | 74 |  | 15 |  | 4 |  |  |  | 100.89 |  | 32 |  |  |  | ND
2018-08-14 02:00 | 2018 | 8 | 14 | 2:00 | 24.2 | 2018-08-14 02:00 | présent | présent | présent | présent | présent | #NAME? | 0 | 0 | 0 | 0 | 0 | 0 |  | 19.5 |  | 75 |  | 17 |  | 6 |  |  |  | 100.85 |  | 31 |  |  |  | ND
2018-08-14 03:00 | 2018 | 8 | 14 | 3:00 | 23.4 | 2018-08-14 03:00 | présent | présent | présent | présent | présent | #NAME? | 0 | 0 | 0 | 0 | 0 | 0 |  | 19.4 |  | 78 |  | 16 |  | 7 |  |  |  | 100.83 |  | 30 |  |  |  | ND
2018-08-14 04:00 | 2018 | 8 | 14 | 4:00 | 23.5 | 2018-08-14 04:00 | présent | présent | présent | présent | présent | #NAME? | 0 | 0 | 0 | 0 | 0 | 0 |  | 19.8 |  | 80 |  | 16 |  | 5 |  |  |  | 100.82 |  | 31 |  |  |  | ND
2018-08-14 05:00 | 2018 | 8 | 14 | 5:00 | 23.6 | 2018-08-14 05:00 | présent | présent | présent | présent | présent | #NAME? | 0 | 0 | 0 | 0 | 0 | 0 |  | 19.7 |  | 79 |  | 12 |  | 4 |  |  |  | 100.81 |  | 31 |  |  |  | ND
2018-08-14 06:00 | 2018 | 8 | 14 | 6:00 | 23.2 | 2018-08-14 06:00 | présent | présent | présent | présent | présent | #NAME? | 0 | 0 | 0 | 0 | 0 | 0 |  | 20.3 |  | 84 |  | 1 |  | 9 |  |  |  | 100.81 |  | 31 |  |  |  | ND
2018-08-14 07:00 | 2018 | 8 | 14 | 7:00 | 24.3 | 2018-08-14 07:00 | présent | présent | présent | présent | présent | #NAME? | 0 | 0 | 0 | 0 | 0 | 0 |  | 19.9 |  | 76 |  | 2 |  | 8 |  |  |  | 100.8 |  | 32 |  |  |  | ND
2018-08-14 08:00 | 2018 | 8 | 14 | 8:00 | 25.8 | 2018-08-14 08:00 | présent | présent | présent | présent | présent | #NAME? | 0 | 0 | 0 | 0 | 0 | 0 |  | 19.9 |  | 70 |  | 35 |  | 2 |  |  |  | 100.78 |  | 33 |  |  |  | ND
2018-08-14 09:00 | 2018 | 8 | 14 | 9:00 | 25.2 | 2018-08-14 09:00 | présent | présent | présent | présent | présent | #NAME? | 0 | 0 | 0 | 0 | 0 | 0 |  | 20.8 |  | 77 |  | 16 |  | 9 |  |  |  | 100.76 |  | 33 |  |  |  | ND
2018-08-14 10:00 | 2018 | 8 | 14 | 10:00 | 24.8 | 2018-08-14 10:00 | présent | présent | présent | présent | présent | #NAME? | 0 | 0 | 0 | 0 | 0 | 0 |  | 20.5 |  | 77 |  | 16 |  | 16 |  |  |  | 100.75 |  | 33 |  |  |  | ND
2018-08-14 11:00 | 2018 | 8 | 14 | 11:00 | 24.5 | 2018-08-14 11:00 | présent | présent | présent | présent | présent | #NAME? | 0 | 0 | 0 | 0 | 0 | 0 |  | 20.9 |  | 80 |  | 16 |  | 11 |  |  |  | 100.72 |  | 33 |  |  |  | ND
2018-08-14 12:00 | 2018 | 8 | 14 | 12:00 | 27.1 | 2018-08-14 12:00 | présent | présent | présent | présent | présent | #NAME? | 0 | 0 | 0 | 0 | 0 | 0 |  | 19.5 |  | 63 |  | 10 |  | 10 |  |  |  | 100.62 |  | 34 |  |  |  | ND
2018-08-14 13:00 | 2018 | 8 | 14 | 13:00 | 28.1 | 2018-08-14 13:00 | présent | présent | présent | présent | présent | #NAME? | 0 | 0 | 0 | 0 | 0 | 0 |  | 20.2 |  | 62 |  | 16 |  | 14 |  |  |  | 100.56 |  | 36 |  |  |  | ND
2018-08-14 14:00 | 2018 | 8 | 14 | 14:00 | 28.6 | 2018-08-14 14:00 | présent | présent | présent | présent | présent | #NAME? | 0 | 0 | 0 | 0 | 0 | 0 |  | 20.8 |  | 63 |  | 17 |  | 11 |  |  |  | 100.5 |  | 37 |  |  |  | ND
2018-08-14 15:00 | 2018 | 8 | 14 | 15:00 | 28.7 | 2018-08-14 15:00 | présent | présent | présent | présent | présent | #NAME? | 0 | 0 | 0 | 0 | 0 | 0 |  | 19.7 |  | 58 |  | 14 |  | 11 |  |  |  | 100.45 |  | 36 |  |  |  | ND
2018-08-14 16:00 | 2018 | 8 | 14 | 16:00 | 28.3 | 2018-08-14 16:00 | présent | présent | présent | présent | présent | #NAME? | 0 | 0 | 0 | 0 | 0 | 0 |  | 19.6 |  | 59 |  | 16 |  | 15 |  |  |  | 100.4 |  | 36 |  |  |  | ND
2018-08-14 17:00 | 2018 | 8 | 14 | 17:00 | 28.3 | 2018-08-14 17:00 | présent | présent | présent | présent | présent | #NAME? | 0 | 0 | 0 | 0 | 0 | 0 |  | 19.5 |  | 59 |  | 16 |  | 9 |  |  |  | 100.34 |  | 35 |  |  |  | ND
2018-08-14 18:00 | 2018 | 8 | 14 | 18:00 | 27.9 | 2018-08-14 18:00 | présent | présent | présent | présent | présent | #NAME? | 0 | 0 | 0 | 0 | 0 | 0 |  | 19.5 |  | 60 |  | 16 |  | 7 |  |  |  | 100.37 |  | 35 |  |  |  | ND
2018-08-14 19:00 | 2018 | 8 | 14 | 19:00 | 27 | 2018-08-14 19:00 | présent | présent | présent | présent | présent | #NAME? | 0 | 0 | 0 | 0 | 0 | 0 |  | 20.1 |  | 66 |  | 15 |  | 13 |  |  |  | 100.37 |  | 35 |  |  |  | ND
2018-08-14 20:00 | 2018 | 8 | 14 | 20:00 | 26.7 | 2018-08-14 20:00 | présent | présent | présent | présent | présent | #NAME? | 0 | 0 | 0 | 0 | 0 | 0 |  | 20.4 |  | 69 |  | 16 |  | 10 |  |  |  | 100.4 |  | 35 |  |  |  | ND
2018-08-14 21:00 | 2018 | 8 | 14 | 21:00 | 25.6 | 2018-08-14 21:00 | présent | présent | présent | présent | présent | #NAME? | 0 | 0 | 0 | 0 | 0 | 0 |  | 20.5 |  | 73 |  | 29 |  | 6 |  |  |  | 100.43 |  | 34 |  |  |  | ND
2018-08-14 22:00 | 2018 | 8 | 14 | 22:00 | 26.1 | 2018-08-14 22:00 | présent | présent | présent | présent | présent | #NAME? | 0 | 0 | 0 | 0 | 0 | 0 |  | 20.1 |  | 69 |  | 20 |  | 10 |  |  |  | 100.42 |  | 34 |  |  |  | ND
2018-08-14 23:00 | 2018 | 8 | 14 | 23:00 | 22.2 | 2018-08-14 23:00 | présent | présent | présent | présent | présent | #NAME? | 0 | 0 | 0 | 0 | 0 | 0 |  | 20.4 |  | 90 |  | 9 |  | 13 |  |  |  | 100.45 |  | 30 |  |  |  | ND
2018-08-15 | 2018 | 8 | 15 | 0:00 | 22.9 | 2018-08-15 | présent | présent | présent | présent | présent | #NAME? | 0 | 0 | 0 | 0 | 0 | 0 |  | 20.7 |  | 88 |  | 16 |  | 2 |  |  |  | 100.39 |  | 31 |  |  |  | ND
2018-08-15 01:00 | 2018 | 8 | 15 | 1:00 | 22.1 | 2018-08-15 01:00 | présent | présent | présent | présent | présent | #NAME? | 0 | 0 | 0 | 0 | 0 | 0 |  | 21 |  | 94 |  | 25 |  | 4 |  |  |  | 100.4 |  | 31 |  |  |  | ND
2018-08-15 02:00 | 2018 | 8 | 15 | 2:00 | 23.3 | 2018-08-15 02:00 | présent | présent | présent | présent | présent | #NAME? | 0 | 0 | 0 | 0 | 0 | 0 |  | 21.6 |  | 90 |  | 26 |  | 6 |  |  |  | 100.4 |  | 32 |  |  |  | ND
2018-08-15 03:00 | 2018 | 8 | 15 | 3:00 | 23.1 | 2018-08-15 03:00 | présent | présent | présent | présent | présent | #NAME? | 0 | 0 | 0 | 0 | 0 | 0 |  | 21.1 |  | 88 |  | 24 |  | 11 |  |  |  | 100.38 |  | 32 |  |  |  | ND
2018-08-15 04:00 | 2018 | 8 | 15 | 4:00 | 22.6 | 2018-08-15 04:00 | présent | présent | présent | présent | présent | #NAME? | 0 | 0 | 0 | 0 | 0 | 0 |  | 20.8 |  | 90 |  | 24 |  | 8 |  |  |  | 100.39 |  | 31 |  |  |  | ND
2018-08-15 05:00 | 2018 | 8 | 15 | 5:00 | 22.2 | 2018-08-15 05:00 | présent | présent | présent | présent | présent | #NAME? | 0 | 0 | 0 | 0 | 0 | 0 |  | 20.8 |  | 92 |  | 25 |  | 11 |  |  |  | 100.45 |  | 30 |  |  |  | ND
2018-08-15 06:00 | 2018 | 8 | 15 | 6:00 | 22.4 | 2018-08-15 06:00 | présent | présent | présent | présent | présent | #NAME? | 0 | 0 | 0 | 0 | 0 | 0 |  | 20.9 |  | 91 |  | 24 |  | 10 |  |  |  | 100.49 |  | 31 |  |  |  | ND
2018-08-15 07:00 | 2018 | 8 | 15 | 7:00 | 22.6 | 2018-08-15 07:00 | présent | présent | présent | présent | présent | #NAME? | 0 | 0 | 0 | 0 | 0 | 0 |  | 20.7 |  | 89 |  | 25 |  | 11 |  |  |  | 100.53 |  | 31 |  |  |  | ND
2018-08-15 08:00 | 2018 | 8 | 15 | 8:00 | 23.4 | 2018-08-15 08:00 | présent | présent | présent | présent | présent | #NAME? | 0 | 0 | 0 | 0 | 0 | 0 |  | 20.8 |  | 86 |  | 23 |  | 12 |  |  |  | 100.51 |  | 32 |  |  |  | ND
2018-08-15 09:00 | 2018 | 8 | 15 | 9:00 | 23.5 | 2018-08-15 09:00 | présent | présent | présent | présent | présent | #NAME? | 0 | 0 | 0 | 0 | 0 | 0 |  | 20.4 |  | 83 |  | 28 |  | 9 |  |  |  | 100.59 |  | 31 |  |  |  | ND
2018-08-15 10:00 | 2018 | 8 | 15 | 10:00 | 22.7 | 2018-08-15 10:00 | présent | présent | présent | présent | présent | #NAME? | 0 | 0 | 0 | 0 | 0 | 0 |  | 20.3 |  | 87 |  | 28 |  | 12 |  |  |  | 100.61 |  | 31 |  |  |  | ND
2018-08-15 11:00 | 2018 | 8 | 15 | 11:00 | 23.1 | 2018-08-15 11:00 | présent | présent | présent | présent | présent | #NAME? | 0 | 0 | 0 | 0 | 0 | 0 |  | 20.7 |  | 86 |  | 27 |  | 11 |  |  |  | 100.72 |  | 31 |  |  |  | ND
2018-08-15 12:00 | 2018 | 8 | 15 | 12:00 | 23.9 | 2018-08-15 12:00 | présent | présent | présent | présent | présent | #NAME? | 0 | 0 | 0 | 0 | 0 | 0 |  | 20.7 |  | 83 |  | 29 |  | 7 |  |  |  | 100.66 |  | 32 |  |  |  | ND
2018-08-15 13:00 | 2018 | 8 | 15 | 13:00 | 26.4 | 2018-08-15 13:00 | présent | présent | présent | présent | présent | #NAME? | 0 | 0 | 0 | 0 | 0 | 0 |  | 20 |  | 68 |  | 25 |  | 5 |  |  |  | 100.65 |  | 34 |  |  |  | ND
2018-08-15 14:00 | 2018 | 8 | 15 | 14:00 | 27.1 | 2018-08-15 14:00 | présent | présent | présent | présent | présent | #NAME? | 0 | 0 | 0 | 0 | 0 | 0 |  | 19.3 |  | 63 |  | 23 |  | 10 |  |  |  | 100.63 |  | 34 |  |  |  | ND
2018-08-15 15:00 | 2018 | 8 | 15 | 15:00 | 26.8 | 2018-08-15 15:00 | présent | présent | présent | présent | présent | #NAME? | 0 | 0 | 0 | 0 | 0 | 0 |  | 17 |  | 55 |  | 27 |  | 17 |  |  |  | 100.62 |  | 32 |  |  |  | ND
2018-08-15 16:00 | 2018 | 8 | 15 | 16:00 | 26.1 | 2018-08-15 16:00 | présent | présent | présent | présent | présent | #NAME? | 0 | 0 | 0 | 0 | 0 | 0 |  | 18.5 |  | 63 |  | 26 |  | 19 |  |  |  | 100.61 |  | 32 |  |  |  | ND
2018-08-15 17:00 | 2018 | 8 | 15 | 17:00 | 26.1 | 2018-08-15 17:00 | présent | présent | présent | présent | présent | #NAME? | 0 | 0 | 0 | 0 | 0 | 0 |  | 18.5 |  | 63 |  | 27 |  | 18 |  |  |  | 100.62 |  | 32 |  |  |  | ND
2018-08-15 18:00 | 2018 | 8 | 15 | 18:00 | 25.1 | 2018-08-15 18:00 | présent | présent | présent | présent | présent | #NAME? | 0 | 0 | 0 | 0 | 0 | 0 |  | 16.9 |  | 60 |  | 29 |  | 19 |  |  |  | 100.68 |  | 30 |  |  |  | ND
2018-08-15 19:00 | 2018 | 8 | 15 | 19:00 | 24.1 | 2018-08-15 19:00 | présent | présent | présent | présent | présent | #NAME? | 0 | 0 | 0 | 0 | 0 | 0 |  | 15.4 |  | 58 |  | 30 |  | 14 |  |  |  | 100.77 |  | 28 |  |  |  | ND
2018-08-15 20:00 | 2018 | 8 | 15 | 20:00 | 23.5 | 2018-08-15 20:00 | présent | présent | présent | présent | présent | #NAME? | 0 | 0 | 0 | 0 | 0 | 0 |  | 16.2 |  | 64 |  | 31 |  | 12 |  |  |  | 100.85 |  | 28 |  |  |  | ND
2018-08-15 21:00 | 2018 | 8 | 15 | 21:00 | 22.7 | 2018-08-15 21:00 | présent | présent | présent | présent | présent | #NAME? | 0 | 0 | 0 | 0 | 0 | 0 |  | 14.5 |  | 60 |  | 32 |  | 14 |  |  |  | 100.88 |  | 26 |  |  |  | ND
2018-08-15 22:00 | 2018 | 8 | 15 | 22:00 | 22.3 | 2018-08-15 22:00 | présent | présent | présent | présent | présent | #NAME? | 0 | 0 | 0 | 0 | 0 | 0 |  | 14.1 |  | 60 |  | 30 |  | 16 |  |  |  | 100.92 |  | 26 |  |  |  | ND
2018-08-15 23:00 | 2018 | 8 | 15 | 23:00 | 21 | 2018-08-15 23:00 | présent | présent | présent | présent | présent | #NAME? | 0 | 0 | 0 | 0 | 0 | 0 |  | 14.4 |  | 66 |  | 31 |  | 12 |  |  |  | 100.95 |  | 25 |  |  |  | ND
2018-08-16 | 2018 | 8 | 16 | 0:00 | 21.1 | 2018-08-16 | présent | présent | présent | présent | présent | #NAME? | 0 | 0 | 0 | 0 | 0 | 0 |  | 14.6 |  | 66 |  | 33 |  | 10 |  |  |  | 100.97 |  | 25 |  |  |  | ND
2018-08-16 01:00 | 2018 | 8 | 16 | 1:00 | 20.8 | 2018-08-16 01:00 | présent | présent | présent | présent | présent | #NAME? | 0 | 0 | 0 | 0 | 0 | 0 |  | 14.6 |  | 67 |  | 33 |  | 11 |  |  |  | 101 |  | 25 |  |  |  | ND
2018-08-16 02:00 | 2018 | 8 | 16 | 2:00 | 20.2 | 2018-08-16 02:00 | présent | présent | présent | présent | présent | #NAME? | 0 | 0 | 0 | 0 | 0 | 0 |  | 14.4 |  | 69 |  | 4 |  | 13 |  |  |  | 101.02 | [5 empty] | ND
2018-08-16 03:00 | 2018 | 8 | 16 | 3:00 | 19.2 | 2018-08-16 03:00 | présent | présent | présent | présent | présent | #NAME? | 0 | 0 | 0 | 0 | 0 | 0 |  | 11.5 |  | 61 |  | 2 |  | 13 |  |  |  | 101.05 | [5 empty] | ND
2018-08-16 04:00 | 2018 | 8 | 16 | 4:00 | 17.8 | 2018-08-16 04:00 | présent | présent | présent | présent | présent | #NAME? | 0.2 | 0 | 0 | 0 | 0 | 0 |  | 11.8 |  | 68 |  | 1 |  | 10 |  |  |  | 101.11 | [5 empty] | ND
2018-08-16 05:00 | 2018 | 8 | 16 | 5:00 | 17.5 | 2018-08-16 05:00 | présent | présent | présent | présent | présent | #NAME? | 0.5 | 0 | 0 | 0 | 0 | 0 |  | 11.3 |  | 67 |  | 2 |  | 13 |  |  |  | 101.16 | [5 empty] | ND
2018-08-16 06:00 | 2018 | 8 | 16 | 6:00 | 16.8 | 2018-08-16 06:00 | présent | présent | présent | présent | présent | #NAME? | 1.2 | 0 | 0 | 0 | 0 | 0 |  | 12 |  | 73 |  | 1 |  | 8 |  |  |  | 101.25 | [5 empty] | ND
2018-08-16 07:00 | 2018 | 8 | 16 | 7:00 | 17.7 | 2018-08-16 07:00 | présent | présent | présent | présent | présent | #NAME? | 0.3 | 0 | 0 | 0 | 0 | 0 |  | 11.2 |  | 66 |  | 2 |  | 14 |  |  |  | 101.3 | [5 empty] | ND
2018-08-16 08:00 | 2018 | 8 | 16 | 8:00 | 18.7 | 2018-08-16 08:00 | présent | présent | présent | présent | présent | #NAME? | 0 | 0 | 0 | 0 | 0 | 0 |  | 11.6 |  | 63 |  | 2 |  | 11 |  |  |  | 101.35 | [5 empty] | ND
2018-08-16 09:00 | 2018 | 8 | 16 | 9:00 | 19.1 | 2018-08-16 09:00 | présent | présent | présent | présent | présent | #NAME? | 0 | 0 | 0 | 0 | 0 | 0 |  | 11.4 |  | 61 |  | 34 |  | 8 |  |  |  | 101.37 | [5 empty] | ND
2018-08-16 10:00 | 2018 | 8 | 16 | 10:00 | 20.5 | 2018-08-16 10:00 | présent | présent | présent | présent | présent | #NAME? | 0 | 0 | 0 | 0 | 0 | 0 |  | 13 |  | 62 |  | 31 |  | 5 |  |  |  | 101.36 | [5 empty] | ND
2018-08-16 11:00 | 2018 | 8 | 16 | 11:00 | 22.1 | 2018-08-16 11:00 | présent | présent | présent | présent | présent | #NAME? | 0 | 0 | 0 | 0 | 0 | 0 |  | 13 |  | 56 |  | 30 |  | 9 |  |  |  | 101.37 |  | 25 |  |  |  | ND
2018-08-16 12:00 | 2018 | 8 | 16 | 12:00 | 22.4 | 2018-08-16 12:00 | présent | présent | présent | présent | présent | #NAME? | 0 | 0 | 0 | 0 | 0 | 0 |  | 11.1 |  | 49 |  | 31 |  | 5 |  |  |  | 101.35 | [5 empty] | ND
2018-08-16 13:00 | 2018 | 8 | 16 | 13:00 | 23.3 | 2018-08-16 13:00 | présent | présent | présent | présent | présent | #NAME? | 0 | 0 | 0 | 0 | 0 | 0 |  | 12.5 |  | 51 |  | 32 |  | 10 |  |  |  | 101.36 |  | 26 |  |  |  | ND
2018-08-16 14:00 | 2018 | 8 | 16 | 14:00 | 24.1 | 2018-08-16 14:00 | présent | présent | présent | présent | présent | #NAME? | 0 | 0 | 0 | 0 | 0 | 0 |  | 11.4 |  | 45 |  | 27 |  | 8 |  |  |  | 101.34 |  | 26 |  |  |  | ND
2018-08-16 15:00 | 2018 | 8 | 16 | 15:00 | 24.4 | 2018-08-16 15:00 | présent | présent | présent | présent | présent | #NAME? | 0 | 0 | 0 | 0 | 0 | 0 |  | 11.8 |  | 45 |  | 26 |  | 6 |  |  |  | 101.31 |  | 27 |  |  |  | ND
2018-08-16 16:00 | 2018 | 8 | 16 | 16:00 | 24.2 | 2018-08-16 16:00 | présent | présent | présent | présent | présent | #NAME? | 0 | 0 | 0 | 0 | 0 | 0 |  | 12.3 |  | 48 |  | 21 |  | 17 |  |  |  | 101.3 |  | 27 |  |  |  | ND
2018-08-16 17:00 | 2018 | 8 | 16 | 17:00 | 24 | 2018-08-16 17:00 | présent | présent | présent | présent | présent | #NAME? | 0 | 0 | 0 | 0 | 0 | 0 |  | 12.5 |  | 49 |  | 19 |  | 15 |  |  |  | 101.31 |  | 27 |  |  |  | ND
2018-08-16 18:00 | 2018 | 8 | 16 | 18:00 | 23.6 | 2018-08-16 18:00 | présent | présent | présent | présent | présent | #NAME? | 0 | 0 | 0 | 0 | 0 | 0 |  | 11.5 |  | 47 |  | 22 |  | 12 |  |  |  | 101.3 |  | 26 |  |  |  | ND
2018-08-16 19:00 | 2018 | 8 | 16 | 19:00 | 22.8 | 2018-08-16 19:00 | présent | présent | présent | présent | présent | #NAME? | 0 | 0 | 0 | 0 | 0 | 0 |  | 12.1 |  | 51 |  | 25 |  | 12 |  |  |  | 101.34 |  | 25 |  |  |  | ND
2018-08-16 20:00 | 2018 | 8 | 16 | 20:00 | 21.9 | 2018-08-16 20:00 | présent | présent | présent | présent | présent | #NAME? | 0 | 0 | 0 | 0 | 0 | 0 |  | 12.7 |  | 56 |  | 26 |  | 7 |  |  |  | 101.38 |  | 25 |  |  |  | ND
2018-08-16 21:00 | 2018 | 8 | 16 | 21:00 | 20.3 | 2018-08-16 21:00 | présent | présent | présent | présent | présent | #NAME? | 0 | 0 | 0 | 0 | 0 | 0 |  | 13.1 |  | 63 |  | 31 |  | 2 |  |  |  | 101.43 | [5 empty] | ND
2018-08-16 22:00 | 2018 | 8 | 16 | 22:00 | 20.9 | 2018-08-16 22:00 | présent | présent | présent | présent | présent | #NAME? | 0 | 0 | 0 | 0 | 0 | 0 |  | 12.9 |  | 60 |  | 2 |  | 4 |  |  |  | 101.4 | [5 empty] | ND
2018-08-16 23:00 | 2018 | 8 | 16 | 23:00 | 19.7 | 2018-08-16 23:00 | présent | présent | présent | présent | présent | #NAME? | 0 | 0 | 0 | 0 | 0 | 0 |  | 14.6 |  | 72 |  | 16 |  | 4 |  |  |  | 101.43 | [5 empty] | ND
2018-08-17 | 2018 | 8 | 17 | 0:00 | 19.3 | 2018-08-17 | présent | présent | présent | présent | présent | #NAME? | 0 | 0 | 0 | 0 | 0 | 0 |  | 14.3 |  | 73 |  | 13 |  | 5 |  |  |  | 101.4 | [5 empty] | ND
2018-08-17 01:00 | 2018 | 8 | 17 | 1:00 | 19 | 2018-08-17 01:00 | présent | présent | présent | présent | présent | #NAME? | 0 | 0 | 0 | 0 | 0 | 0 |  | 13.5 |  | 70 |  | 11 |  | 6 |  |  |  | 101.39 | [5 empty] | ND
2018-08-17 02:00 | 2018 | 8 | 17 | 2:00 | 18.8 | 2018-08-17 02:00 | présent | présent | présent | présent | présent | #NAME? | 0 | 0 | 0 | 0 | 0 | 0 |  | 14.1 |  | 74 |  | 12 |  | 5 |  |  |  | 101.38 | [5 empty] | ND
2018-08-17 03:00 | 2018 | 8 | 17 | 3:00 | 19 | 2018-08-17 03:00 | présent | présent | présent | présent | présent | #NAME? | 0 | 0 | 0 | 0 | 0 | 0 |  | 13.5 |  | 70 |  | 8 |  | 9 |  |  |  | 101.33 | [5 empty] | ND
2018-08-17 04:00 | 2018 | 8 | 17 | 4:00 | 18.7 | 2018-08-17 04:00 | présent | présent | présent | présent | présent | #NAME? | 0 | 0 | 0 | 0 | 0 | 0 |  | 13.8 |  | 73 |  | 10 |  | 5 |  |  |  | 101.33 | [5 empty] | ND
2018-08-17 05:00 | 2018 | 8 | 17 | 5:00 | 18.8 | 2018-08-17 05:00 | présent | présent | présent | présent | présent | #NAME? | 0 | 0 | 0 | 0 | 0 | 0 |  | 14.6 |  | 77 |  | 7 |  | 5 |  |  |  | 101.32 | [5 empty] | ND
2018-08-17 06:00 | 2018 | 8 | 17 | 6:00 | 19 | 2018-08-17 06:00 | présent | présent | présent | présent | présent | #NAME? | 0 | 0 | 0 | 0 | 0 | 0 |  | 15.4 |  | 80 |  | 8 |  | 11 |  |  |  | 101.29 | [5 empty] | ND
2018-08-17 07:00 | 2018 | 8 | 17 | 7:00 | 19.8 | 2018-08-17 07:00 | présent | présent | présent | présent | présent | #NAME? | 0 | 0 | 0 | 0 | 0 | 0 |  | 15.5 |  | 76 |  | 9 |  | 9 |  |  |  | 101.28 | [5 empty] | ND
2018-08-17 08:00 | 2018 | 8 | 17 | 8:00 | 19.9 | 2018-08-17 08:00 | présent | présent | présent | présent | présent | #NAME? | 0 | 0 | 0 | 0 | 0 | 0 |  | 15.6 |  | 76 |  | 9 |  | 8 |  |  |  | 101.22 | [5 empty] | ND
2018-08-17 09:00 | 2018 | 8 | 17 | 9:00 | 21.2 | 2018-08-17 09:00 | présent | présent | présent | présent | présent | #NAME? | 0 | 0 | 0 | 0 | 0 | 0 |  | 16 |  | 72 |  | 10 |  | 9 |  |  |  | 101.18 |  | 26 |  |  |  | ND
2018-08-17 10:00 | 2018 | 8 | 17 | 10:00 | 21.8 | 2018-08-17 10:00 | présent | présent | présent | présent | présent | #NAME? | 0 | 0 | 0 | 0 | 0 | 0 |  | 16.4 |  | 71 |  | 7 |  | 7 |  |  |  | 101.1 |  | 27 |  |  |  | ND
2018-08-17 11:00 | 2018 | 8 | 17 | 11:00 | 22.6 | 2018-08-17 11:00 | présent | présent | présent | présent | présent | #NAME? | 0 | 0 | 0 | 0 | 0 | 0 |  | 17.4 |  | 72 |  | 10 |  | 10 |  |  |  | 101.04 |  | 28 |  |  |  | ND
2018-08-17 12:00 | 2018 | 8 | 17 | 12:00 | 23.4 | 2018-08-17 12:00 | présent | présent | présent | présent | présent | #NAME? | 0 | 0 | 0 | 0 | 0 | 0 |  | 18.6 |  | 75 |  | 13 |  | 14 |  |  |  | 100.96 |  | 30 |  |  |  | ND
2018-08-17 13:00 | 2018 | 8 | 17 | 13:00 | 21.5 | 2018-08-17 13:00 | présent | présent | présent | présent | présent | #NAME? | 0 | 0 | 0 | 0 | 0 | 0 |  | 19.7 |  | 90 |  | 13 |  | 13 |  |  |  | 100.89 |  | 29 |  |  |  | ND
2018-08-17 14:00 | 2018 | 8 | 17 | 14:00 | 21.1 | 2018-08-17 14:00 | présent | présent | présent | présent | présent | #NAME? | 0 | 0 | 0 | 0 | 0 | 0 |  | 19.9 |  | 93 |  | 14 |  | 18 |  |  |  | 100.82 |  | 29 |  |  |  | ND
2018-08-17 15:00 | 2018 | 8 | 17 | 15:00 | 21.3 | 2018-08-17 15:00 | présent | présent | présent | présent | présent | #NAME? | 0 | 0 | 0 | 0 | 0 | 0 |  | 20.7 |  | 96 |  | 15 |  | 13 |  |  |  | 100.74 |  | 29 |  |  |  | ND
2018-08-17 16:00 | 2018 | 8 | 17 | 16:00 | 22.3 | 2018-08-17 16:00 | présent | présent | présent | présent | présent | #NAME? | 0 | 0 | 0 | 0 | 0 | 0 |  | 21.3 |  | 94 |  | 15 |  | 14 |  |  |  | 100.66 |  | 31 |  |  |  | ND
2018-08-17 17:00 | 2018 | 8 | 17 | 17:00 | 22.7 | 2018-08-17 17:00 | présent | présent | présent | présent | présent | #NAME? | 0 | 0 | 0 | 0 | 0 | 0 |  | 21.5 |  | 93 |  | 15 |  | 13 |  |  |  | 100.58 |  | 32 |  |  |  | ND
2018-08-17 18:00 | 2018 | 8 | 17 | 18:00 | 23 | 2018-08-17 18:00 | présent | présent | présent | présent | présent | #NAME? | 0 | 0 | 0 | 0 | 0 | 0 |  | 22 |  | 94 |  | 15 |  | 10 |  |  |  | 100.57 |  | 32 |  |  |  | ND
2018-08-17 19:00 | 2018 | 8 | 17 | 19:00 | 23 | 2018-08-17 19:00 | présent | présent | présent | présent | présent | #NAME? | 0 | 0 | 0 | 0 | 0 | 0 |  | 21.8 |  | 93 |  | 16 |  | 9 |  |  |  | 100.51 |  | 32 |  |  |  | ND
2018-08-17 20:00 | 2018 | 8 | 17 | 20:00 | 23.3 | 2018-08-17 20:00 | présent | présent | présent | présent | présent | #NAME? | 0 | 0 | 0 | 0 | 0 | 0 |  | 21.8 |  | 91 |  | 18 |  | 3 |  |  |  | 100.54 |  | 32 |  |  |  | ND
2018-08-17 21:00 | 2018 | 8 | 17 | 21:00 | 18.6 | 2018-08-17 21:00 | présent | présent | présent | présent | présent | #NAME? | 0 | 0 | 0 | 0 | 0 | 0 |  | 17.1 |  | 91 |  | 1 |  | 30 |  |  |  | 100.61 | [5 empty] | ND
2018-08-17 22:00 | 2018 | 8 | 17 | 22:00 | 18.1 | 2018-08-17 22:00 | présent | présent | présent | présent | présent | #NAME? | 0 | 0 | 0 | 0 | 0 | 0 |  | 16.3 |  | 89 |  | 3 |  | 23 |  |  |  | 100.62 | [5 empty] | ND
2018-08-17 23:00 | 2018 | 8 | 17 | 23:00 | 18 | 2018-08-17 23:00 | présent | présent | présent | présent | présent | #NAME? | 0 | 0 | 0 | 0 | 0 | 0 |  | 16.4 |  | 90 |  | 1 |  | 18 |  |  |  | 100.68 | [5 empty] | ND
2018-08-18 | 2018 | 8 | 18 | 0:00 | 17.6 | 2018-08-18 | présent | présent | présent | présent | présent | #NAME? | 0.4 | 0 | 0 | 0 | 0 | 0 |  | 16.3 |  | 92 |  | 1 |  | 15 |  |  |  | 100.69 | [5 empty] | ND
2018-08-18 01:00 | 2018 | 8 | 18 | 1:00 | 17.6 | 2018-08-18 01:00 | présent | présent | présent | présent | présent | #NAME? | 0.4 | 0 | 0 | 0 | 0 | 0 |  | 15.4 |  | 87 |  | 1 |  | 20 |  |  |  | 100.68 | [5 empty] | ND
2018-08-18 02:00 | 2018 | 8 | 18 | 2:00 | 17.7 | 2018-08-18 02:00 | présent | présent | présent | présent | présent | #NAME? | 0.3 | 0 | 0 | 0 | 0 | 0 |  | 15 |  | 85 |  | 1 |  | 18 |  |  |  | 100.66 | [5 empty] | ND
2018-08-18 03:00 | 2018 | 8 | 18 | 3:00 | 17.9 | 2018-08-18 03:00 | présent | présent | présent | présent | présent | #NAME? | 0.1 | 0 | 0 | 0 | 0 | 0 |  | 14.5 |  | 81 |  | 1 |  | 18 |  |  |  | 100.7 | [5 empty] | ND
2018-08-18 04:00 | 2018 | 8 | 18 | 4:00 | 17.9 | 2018-08-18 04:00 | présent | présent | présent | présent | présent | #NAME? | 0.1 | 0 | 0 | 0 | 0 | 0 |  | 14.5 |  | 80 |  | 2 |  | 17 |  |  |  | 100.74 | [5 empty] | ND
2018-08-18 05:00 | 2018 | 8 | 18 | 5:00 | 17.6 | 2018-08-18 05:00 | présent | présent | présent | présent | présent | #NAME? | 0.4 | 0 | 0 | 0 | 0 | 0 |  | 14.5 |  | 82 |  | 1 |  | 14 |  |  |  | 100.78 | [5 empty] | ND
2018-08-18 06:00 | 2018 | 8 | 18 | 6:00 | 17.3 | 2018-08-18 06:00 | présent | présent | présent | présent | présent | #NAME? | 0.7 | 0 | 0 | 0 | 0 | 0 |  | 14 |  | 81 |  | 36 |  | 9 |  |  |  | 100.85 | [5 empty] | ND
2018-08-18 07:00 | 2018 | 8 | 18 | 7:00 | 17.9 | 2018-08-18 07:00 | présent | présent | présent | présent | présent | #NAME? | 0.1 | 0 | 0 | 0 | 0 | 0 |  | 13.4 |  | 75 |  | 2 |  | 15 |  |  |  | 100.88 | [5 empty] | ND
2018-08-18 08:00 | 2018 | 8 | 18 | 8:00 | 19.1 | 2018-08-18 08:00 | présent | présent | présent | présent | présent | #NAME? | 0 | 0 | 0 | 0 | 0 | 0 |  | 13.7 |  | 71 |  | 2 |  | 19 |  |  |  | 100.91 | [5 empty] | ND
2018-08-18 09:00 | 2018 | 8 | 18 | 9:00 | 20.1 | 2018-08-18 09:00 | présent | présent | présent | présent | présent | #NAME? | 0 | 0 | 0 | 0 | 0 | 0 |  | 14.6 |  | 70 |  | 2 |  | 17 |  |  |  | 100.9 | [5 empty] | ND
2018-08-18 10:00 | 2018 | 8 | 18 | 10:00 | 20.7 | 2018-08-18 10:00 | présent | présent | présent | présent | présent | #NAME? | 0 | 0 | 0 | 0 | 0 | 0 |  | 13.7 |  | 64 |  | 3 |  | 16 |  |  |  | 100.91 | [5 empty] | ND
2018-08-18 11:00 | 2018 | 8 | 18 | 11:00 | 21.7 | 2018-08-18 11:00 | présent | présent | présent | présent | présent | #NAME? | 0 | 0 | 0 | 0 | 0 | 0 |  | 14.3 |  | 63 |  | 3 |  | 15 |  |  |  | 100.9 |  | 25 |  |  |  | ND
2018-08-18 12:00 | 2018 | 8 | 18 | 12:00 | 22.4 | 2018-08-18 12:00 | présent | présent | présent | présent | présent | #NAME? | 0 | 0 | 0 | 0 | 0 | 0 |  | 13.7 |  | 58 |  | 3 |  | 18 |  |  |  | 100.9 |  | 26 |  |  |  | ND
2018-08-18 13:00 | 2018 | 8 | 18 | 13:00 | 23.6 | 2018-08-18 13:00 | présent | présent | présent | présent | présent | #NAME? | 0 | 0 | 0 | 0 | 0 | 0 |  | 14.1 |  | 55 |  | 2 |  | 21 |  |  |  | 100.87 |  | 27 |  |  |  | ND
2018-08-18 14:00 | 2018 | 8 | 18 | 14:00 | 24.4 | 2018-08-18 14:00 | présent | présent | présent | présent | présent | #NAME? | 0 | 0 | 0 | 0 | 0 | 0 |  | 14.1 |  | 53 |  | 2 |  | 18 |  |  |  | 100.85 |  | 28 |  |  |  | ND
2018-08-18 15:00 | 2018 | 8 | 18 | 15:00 | 24.7 | 2018-08-18 15:00 | présent | présent | présent | présent | présent | #NAME? | 0 | 0 | 0 | 0 | 0 | 0 |  | 13.1 |  | 48 |  | 2 |  | 15 |  |  |  | 100.85 |  | 28 |  |  |  | ND
2018-08-18 16:00 | 2018 | 8 | 18 | 16:00 | 25.4 | 2018-08-18 16:00 | présent | présent | présent | présent | présent | #NAME? | 0 | 0 | 0 | 0 | 0 | 0 |  | 13.2 |  | 47 |  | 5 |  | 11 |  |  |  | 100.85 |  | 28 |  |  |  | ND
2018-08-18 17:00 | 2018 | 8 | 18 | 17:00 | 25 | 2018-08-18 17:00 | présent | présent | présent | présent | présent | #NAME? | 0 | 0 | 0 | 0 | 0 | 0 |  | 13.3 |  | 48 |  | 8 |  | 12 |  |  |  | 100.89 |  | 28 |  |  |  | ND
2018-08-18 18:00 | 2018 | 8 | 18 | 18:00 | 24.6 | 2018-08-18 18:00 | présent | présent | présent | présent | présent | #NAME? | 0 | 0 | 0 | 0 | 0 | 0 |  | 14 |  | 52 |  | 4 |  | 10 |  |  |  | 100.92 |  | 28 |  |  |  | ND
2018-08-18 19:00 | 2018 | 8 | 18 | 19:00 | 23.9 | 2018-08-18 19:00 | présent | présent | présent | présent | présent | #NAME? | 0 | 0 | 0 | 0 | 0 | 0 |  | 13.2 |  | 51 |  | 8 |  | 8 |  |  |  | 100.96 |  | 27 |  |  |  | ND
2018-08-18 20:00 | 2018 | 8 | 18 | 20:00 | 23.1 | 2018-08-18 20:00 | présent | présent | présent | présent | présent | #NAME? | 0 | 0 | 0 | 0 | 0 | 0 |  | 13.2 |  | 54 |  | 8 |  | 4 |  |  |  | 101.03 |  | 26 |  |  |  | ND
2018-08-18 21:00 | 2018 | 8 | 18 | 21:00 | 20.5 | 2018-08-18 21:00 | présent | présent | présent | présent | présent | #NAME? | 0 | 0 | 0 | 0 | 0 | 0 |  | 13.6 |  | 65 |  | 35 |  | 2 |  |  |  | 101.05 | [5 empty] | ND
2018-08-18 22:00 | 2018 | 8 | 18 | 22:00 | 21.1 | 2018-08-18 22:00 | présent | présent | présent | présent | présent | #NAME? | 0 | 0 | 0 | 0 | 0 | 0 |  | 13.9 |  | 63 |  | 1 |  | 2 |  |  |  | 101.07 | [5 empty] | ND
2018-08-18 23:00 | 2018 | 8 | 18 | 23:00 | 18.6 | 2018-08-18 23:00 | présent | présent | présent | présent | présent | #NAME? | 0 | 0 | 0 | 0 | 0 | 0 |  | 15.3 |  | 81 |  | 34 |  | 5 |  |  |  | 101.06 | [5 empty] | ND
2018-08-19 | 2018 | 8 | 19 | 0:00 | 18.9 | 2018-08-19 | présent | présent | présent | présent | présent | #NAME? | 0 | 0 | 0 | 0 | 0 | 0 |  | 15.2 |  | 79 |  | 1 |  | 7 |  |  |  | 101.09 | [5 empty] | ND
2018-08-19 01:00 | 2018 | 8 | 19 | 1:00 | 19.1 | 2018-08-19 01:00 | présent | présent | présent | présent | présent | #NAME? | 0 | 0 | 0 | 0 | 0 | 0 |  | 14.3 |  | 74 |  | 3 |  | 6 |  |  |  | 101.11 | [5 empty] | ND
2018-08-19 02:00 | 2018 | 8 | 19 | 2:00 | 18 | 2018-08-19 02:00 | présent | présent | présent | présent | présent | #NAME? | 0 | 0 | 0 | 0 | 0 | 0 |  | 14.2 |  | 78 |  | 2 |  | 10 |  |  |  | 101.13 | [5 empty] | ND
2018-08-19 03:00 | 2018 | 8 | 19 | 3:00 | 17.2 | 2018-08-19 03:00 | présent | présent | présent | présent | présent | #NAME? | 0.8 | 0 | 0 | 0 | 0 | 0 |  | 14.3 |  | 83 |  | 1 |  | 10 |  |  |  | 101.15 | [5 empty] | ND
2018-08-19 04:00 | 2018 | 8 | 19 | 4:00 | 16.6 | 2018-08-19 04:00 | présent | présent | présent | présent | présent | #NAME? | 1.4 | 0 | 0 | 0 | 0 | 0 |  | 14.2 |  | 85 |  | 2 |  | 9 |  |  |  | 101.2 | [5 empty] | ND
2018-08-19 05:00 | 2018 | 8 | 19 | 5:00 | 16.3 | 2018-08-19 05:00 | présent | présent | présent | présent | présent | #NAME? | 1.7 | 0 | 0 | 0 | 0 | 0 |  | 14.4 |  | 89 |  | 2 |  | 10 |  |  |  | 101.26 | [5 empty] | ND
2018-08-19 06:00 | 2018 | 8 | 19 | 6:00 | 17 | 2018-08-19 06:00 | présent | présent | présent | présent | présent | #NAME? | 1 | 0 | 0 | 0 | 0 | 0 |  | 14.7 |  | 86 |  | 3 |  | 14 |  |  |  | 101.33 | [5 empty] | ND
2018-08-19 07:00 | 2018 | 8 | 19 | 7:00 | 18.7 | 2018-08-19 07:00 | présent | présent | présent | présent | présent | #NAME? | 0 | 0 | 0 | 0 | 0 | 0 |  | 14.9 |  | 79 |  | 3 |  | 11 |  |  |  | 101.39 | [5 empty] | ND
2018-08-19 08:00 | 2018 | 8 | 19 | 8:00 | 20.3 | 2018-08-19 08:00 | présent | présent | présent | présent | présent | #NAME? | 0 | 0 | 0 | 0 | 0 | 0 |  | 15.8 |  | 75 |  | 2 |  | 8 |  |  |  | 101.41 |  | 25 |  |  |  | ND
2018-08-19 09:00 | 2018 | 8 | 19 | 9:00 | 21.7 | 2018-08-19 09:00 | présent | présent | présent | présent | présent | #NAME? | 0 | 0 | 0 | 0 | 0 | 0 |  | 15.5 |  | 68 |  | 2 |  | 7 |  |  |  | 101.43 |  | 26 |  |  |  | ND
2018-08-19 10:00 | 2018 | 8 | 19 | 10:00 | 24.1 | 2018-08-19 10:00 | présent | présent | présent | présent | présent | #NAME? | 0 | 0 | 0 | 0 | 0 | 0 |  | 16.1 |  | 61 |  | 26 |  | 4 |  |  |  | 101.46 |  | 29 |  |  |  | ND
2018-08-19 11:00 | 2018 | 8 | 19 | 11:00 | 25.6 | 2018-08-19 11:00 | présent | présent | présent | présent | présent | #NAME? | 0 | 0 | 0 | 0 | 0 | 0 |  | 14.2 |  | 49 |  | 7 |  | 11 |  |  |  | 101.44 |  | 29 |  |  |  | ND
2018-08-19 12:00 | 2018 | 8 | 19 | 12:00 | 26.7 | 2018-08-19 12:00 | présent | présent | présent | présent | présent | #NAME? | 0 | 0 | 0 | 0 | 0 | 0 |  | 12.1 |  | 40 |  | 15 |  | 13 |  |  |  | 101.41 |  | 29 |  |  |  | ND
2018-08-19 13:00 | 2018 | 8 | 19 | 13:00 | 26.9 | 2018-08-19 13:00 | présent | présent | présent | présent | présent | #NAME? | 0 | 0 | 0 | 0 | 0 | 0 |  | 11.9 |  | 39 |  | 9 |  | 13 |  |  |  | 101.36 |  | 29 |  |  |  | ND
2018-08-19 14:00 | 2018 | 8 | 19 | 14:00 | 27.7 | 2018-08-19 14:00 | présent | présent | présent | présent | présent | #NAME? | 0 | 0 | 0 | 0 | 0 | 0 |  | 11.8 |  | 37 |  | 8 |  | 10 |  |  |  | 101.32 |  | 30 |  |  |  | ND
2018-08-19 15:00 | 2018 | 8 | 19 | 15:00 | 27.9 | 2018-08-19 15:00 | présent | présent | présent | présent | présent | #NAME? | 0 | 0 | 0 | 0 | 0 | 0 |  | 11.6 |  | 36 |  | 9 |  | 9 |  |  |  | 101.31 |  | 30 |  |  |  | ND
2018-08-19 16:00 | 2018 | 8 | 19 | 16:00 | 27 | 2018-08-19 16:00 | présent | présent | présent | présent | présent | #NAME? | 0 | 0 | 0 | 0 | 0 | 0 |  | 11.7 |  | 39 |  | 11 |  | 10 |  |  |  | 101.33 |  | 29 |  |  |  | ND
2018-08-19 17:00 | 2018 | 8 | 19 | 17:00 | 27 | 2018-08-19 17:00 | présent | présent | présent | présent | présent | #NAME? | 0 | 0 | 0 | 0 | 0 | 0 |  | 9.9 |  | 34 |  | 10 |  | 13 |  |  |  | 101.34 |  | 28 |  |  |  | ND
2018-08-19 18:00 | 2018 | 8 | 19 | 18:00 | 26.6 | 2018-08-19 18:00 | présent | présent | présent | présent | présent | #NAME? | 0 | 0 | 0 | 0 | 0 | 0 |  | 9.9 |  | 35 |  | 10 |  | 10 |  |  |  | 101.37 |  | 28 |  |  |  | ND
2018-08-19 19:00 | 2018 | 8 | 19 | 19:00 | 25.4 | 2018-08-19 19:00 | présent | présent | présent | présent | présent | #NAME? | 0 | 0 | 0 | 0 | 0 | 0 |  | 11.1 |  | 41 |  | 11 |  | 11 |  |  |  | 101.4 |  | 27 |  |  |  | ND
2018-08-19 20:00 | 2018 | 8 | 19 | 20:00 | 24.8 | 2018-08-19 20:00 | présent | présent | présent | présent | présent | #NAME? | 0 | 0 | 0 | 0 | 0 | 0 |  | 11.6 |  | 44 |  | 6 |  | 7 |  |  |  | 101.46 |  | 27 |  |  |  | ND
2018-08-19 21:00 | 2018 | 8 | 19 | 21:00 | 23.9 | 2018-08-19 21:00 | présent | présent | présent | présent | présent | #NAME? | 0 | 0 | 0 | 0 | 0 | 0 |  | 12.5 |  | 49 |  | 5 |  | 11 |  |  |  | 101.48 |  | 26 |  |  |  | ND
2018-08-19 22:00 | 2018 | 8 | 19 | 22:00 | 23 | 2018-08-19 22:00 | présent | présent | présent | présent | présent | #NAME? | 0 | 0 | 0 | 0 | 0 | 0 |  | 12.2 |  | 51 |  | 4 |  | 8 |  |  |  | 101.45 |  | 25 |  |  |  | ND
2018-08-19 23:00 | 2018 | 8 | 19 | 23:00 | 20.8 | 2018-08-19 23:00 | présent | présent | présent | présent | présent | #NAME? | 0 | 0 | 0 | 0 | 0 | 0 |  | 12.9 |  | 60 |  | 2 |  | 8 |  |  |  | 101.48 | [5 empty] | ND
2018-08-20 | 2018 | 8 | 20 | 0:00 | 18.6 | 2018-08-20 | présent | présent | présent | présent | présent | #NAME? | 0 | 0 | 0 | 0 | 0 | 0 |  | 12.9 |  | 69 |  | 1 |  | 7 |  |  |  | 101.52 | [5 empty] | ND
2018-08-20 01:00 | 2018 | 8 | 20 | 1:00 | 18.7 | 2018-08-20 01:00 | présent | présent | présent | présent | présent | #NAME? | 0 | 0 | 0 | 0 | 0 | 0 |  | 12.9 |  | 69 |  | 1 |  | 5 |  |  |  | 101.53 | [5 empty] | ND
2018-08-20 02:00 | 2018 | 8 | 20 | 2:00 | 17.5 | 2018-08-20 02:00 | présent | présent | présent | présent | présent | #NAME? | 0.5 | 0 | 0 | 0 | 0 | 0 |  | 13.7 |  | 78 |  | 36 |  | 9 |  |  |  | 101.56 | [5 empty] | ND
2018-08-20 03:00 | 2018 | 8 | 20 | 3:00 | 17.5 | 2018-08-20 03:00 | présent | présent | présent | présent | présent | #NAME? | 0.5 | 0 | 0 | 0 | 0 | 0 |  | 13 |  | 75 |  | 2 |  | 7 |  |  |  | 101.6 | [5 empty] | ND
2018-08-20 04:00 | 2018 | 8 | 20 | 4:00 | 16.7 | 2018-08-20 04:00 | présent | présent | présent | présent | présent | #NAME? | 1.3 | 0 | 0 | 0 | 0 | 0 |  | 13.1 |  | 79 |  | 2 |  | 7 |  |  |  | 101.64 | [5 empty] | ND
2018-08-20 05:00 | 2018 | 8 | 20 | 5:00 | 16 | 2018-08-20 05:00 | présent | présent | présent | présent | présent | #NAME? | 2 | 0 | 0 | 0 | 0 | 0 |  | 13.4 |  | 85 |  | 1 |  | 9 |  |  |  | 101.68 | [5 empty] | ND
2018-08-20 06:00 | 2018 | 8 | 20 | 6:00 | 16.9 | 2018-08-20 06:00 | présent | présent | présent | présent | présent | #NAME? | 1.1 | 0 | 0 | 0 | 0 | 0 |  | 14 |  | 83 |  | 2 |  | 6 |  |  |  | 101.71 | [5 empty] | ND
2018-08-20 07:00 | 2018 | 8 | 20 | 7:00 | 18.1 | 2018-08-20 07:00 | présent | présent | présent | présent | présent | #NAME? | 0 | 0 | 0 | 0 | 0 | 0 |  | 14.5 |  | 79 |  | 34 |  | 9 |  |  |  | 101.76 | [5 empty] | ND
2018-08-20 08:00 | 2018 | 8 | 20 | 8:00 | 19.4 | 2018-08-20 08:00 | présent | présent | présent | présent | présent | #NAME? | 0 | 0 | 0 | 0 | 0 | 0 |  | 14.5 |  | 73 |  | 2 |  | 4 |  |  |  | 101.77 | [5 empty] | ND
2018-08-20 09:00 | 2018 | 8 | 20 | 9:00 | 22.5 | 2018-08-20 09:00 | présent | présent | présent | présent | présent | #NAME? | 0 | 0 | 0 | 0 | 0 | 0 |  | 14.9 |  | 62 |  | 14 |  | 3 |  |  |  | 101.77 |  | 26 |  |  |  | ND
2018-08-20 10:00 | 2018 | 8 | 20 | 10:00 | 24.3 | 2018-08-20 10:00 | présent | présent | présent | présent | présent | #NAME? | 0 | 0 | 0 | 0 | 0 | 0 |  | 15.1 |  | 57 |  | 22 |  | 6 |  |  |  | 101.75 |  | 28 |  |  |  | ND
2018-08-20 11:00 | 2018 | 8 | 20 | 11:00 | 25.1 | 2018-08-20 11:00 | présent | présent | présent | présent | présent | #NAME? | 0 | 0 | 0 | 0 | 0 | 0 |  | 14.3 |  | 51 |  | 21 |  | 11 |  |  |  | 101.73 |  | 29 |  |  |  | ND
2018-08-20 12:00 | 2018 | 8 | 20 | 12:00 | 25.6 | 2018-08-20 12:00 | présent | présent | présent | présent | présent | #NAME? | 0 | 0 | 0 | 0 | 0 | 0 |  | 14.6 |  | 50 |  | 20 |  | 11 |  |  |  | 101.66 |  | 29 |  |  |  | ND
2018-08-20 13:00 | 2018 | 8 | 20 | 13:00 | 26.9 | 2018-08-20 13:00 | présent | présent | présent | présent | présent | #NAME? | 0 | 0 | 0 | 0 | 0 | 0 |  | 13.7 |  | 44 |  | 22 |  | 6 |  |  |  | 101.59 |  | 30 |  |  |  | ND
2018-08-20 14:00 | 2018 | 8 | 20 | 14:00 | 27.5 | 2018-08-20 14:00 | présent | présent | présent | présent | présent | #NAME? | 0 | 0 | 0 | 0 | 0 | 0 |  | 12.9 |  | 40 |  | 26 |  | 8 |  |  |  | 101.57 |  | 30 |  |  |  | ND
2018-08-20 15:00 | 2018 | 8 | 20 | 15:00 | 27.3 | 2018-08-20 15:00 | présent | présent | présent | présent | présent | #NAME? | 0 | 0 | 0 | 0 | 0 | 0 |  | 12.3 |  | 39 |  | 23 |  | 7 |  |  |  | 101.52 |  | 30 |  |  |  | ND
2018-08-20 16:00 | 2018 | 8 | 20 | 16:00 | 27.3 | 2018-08-20 16:00 | présent | présent | présent | présent | présent | #NAME? | 0 | 0 | 0 | 0 | 0 | 0 |  | 13.8 |  | 44 |  | 16 |  | 13 |  |  |  | 101.47 |  | 31 |  |  |  | ND
2018-08-20 17:00 | 2018 | 8 | 20 | 17:00 | 26.6 | 2018-08-20 17:00 | présent | présent | présent | présent | présent | #NAME? | 0 | 0 | 0 | 0 | 0 | 0 |  | 13.3 |  | 44 |  | 17 |  | 15 |  |  |  | 101.48 |  | 30 |  |  |  | ND
2018-08-20 18:00 | 2018 | 8 | 20 | 18:00 | 25.9 | 2018-08-20 18:00 | présent | présent | présent | présent | présent | #NAME? | 0 | 0 | 0 | 0 | 0 | 0 |  | 12.4 |  | 43 |  | 15 |  | 14 |  |  |  | 101.48 |  | 28 |  |  |  | ND
2018-08-20 19:00 | 2018 | 8 | 20 | 19:00 | 24.4 | 2018-08-20 19:00 | présent | présent | présent | présent | présent | #NAME? | 0 | 0 | 0 | 0 | 0 | 0 |  | 13.2 |  | 50 |  | 15 |  | 12 |  |  |  | 101.5 |  | 27 |  |  |  | ND
2018-08-20 20:00 | 2018 | 8 | 20 | 20:00 | 23.6 | 2018-08-20 20:00 | présent | présent | présent | présent | présent | #NAME? | 0 | 0 | 0 | 0 | 0 | 0 |  | 13.8 |  | 54 |  | 13 |  | 10 |  |  |  | 101.52 |  | 27 |  |  |  | ND
2018-08-20 21:00 | 2018 | 8 | 20 | 21:00 | 22.4 | 2018-08-20 21:00 | présent | présent | présent | présent | présent | #NAME? | 0 | 0 | 0 | 0 | 0 | 0 |  | 14.6 |  | 62 |  | 14 |  | 10 |  |  |  | 101.55 |  | 26 |  |  |  | ND
2018-08-20 22:00 | 2018 | 8 | 20 | 22:00 | 21.7 | 2018-08-20 22:00 | présent | présent | présent | présent | présent | #NAME? | 0 | 0 | 0 | 0 | 0 | 0 |  | 14.8 |  | 65 |  | 15 |  | 12 |  |  |  | 101.53 |  | 26 |  |  |  | ND
2018-08-20 23:00 | 2018 | 8 | 20 | 23:00 | 21.1 | 2018-08-20 23:00 | présent | présent | présent | présent | présent | #NAME? | 0 | 0 | 0 | 0 | 0 | 0 |  | 15 |  | 68 |  | 15 |  | 14 |  |  |  | 101.5 |  | 25 |  |  |  | ND
2018-08-21 | 2018 | 8 | 21 | 0:00 | 20.9 | 2018-08-21 | présent | présent | présent | présent | présent | #NAME? | 0 | 0 | 0 | 0 | 0 | 0 |  | 15.3 |  | 70 |  | 16 |  | 15 |  |  |  | 101.5 |  | 25 |  |  |  | ND
2018-08-21 01:00 | 2018 | 8 | 21 | 1:00 | 20.3 | 2018-08-21 01:00 | présent | présent | présent | présent | présent | #NAME? | 0 | 0 | 0 | 0 | 0 | 0 |  | 14.9 |  | 72 |  | 14 |  | 14 |  |  |  | 101.46 | [5 empty] | ND
2018-08-21 02:00 | 2018 | 8 | 21 | 2:00 | 20.4 | 2018-08-21 02:00 | présent | présent | présent | présent | présent | #NAME? | 0 | 0 | 0 | 0 | 0 | 0 |  | 14.2 |  | 68 |  | 13 |  | 4 |  |  |  | 101.45 | [5 empty] | ND
2018-08-21 03:00 | 2018 | 8 | 21 | 3:00 | 19.5 | 2018-08-21 03:00 | présent | présent | présent | présent | présent | #NAME? | 0 | 0 | 0 | 0 | 0 | 0 |  | 14.1 |  | 71 |  | 14 |  | 12 |  |  |  | 101.41 | [5 empty] | ND
2018-08-21 04:00 | 2018 | 8 | 21 | 4:00 | 18.6 | 2018-08-21 04:00 | présent | présent | présent | présent | présent | #NAME? | 0 | 0 | 0 | 0 | 0 | 0 |  | 14.4 |  | 77 |  | 14 |  | 11 |  |  |  | 101.42 | [5 empty] | ND
2018-08-21 05:00 | 2018 | 8 | 21 | 5:00 | 18.1 | 2018-08-21 05:00 | présent | présent | présent | présent | présent | #NAME? | 0 | 0 | 0 | 0 | 0 | 0 |  | 14.8 |  | 81 |  | 13 |  | 6 |  |  |  | 101.43 | [5 empty] | ND
2018-08-21 06:00 | 2018 | 8 | 21 | 6:00 | 19.1 | 2018-08-21 06:00 | présent | présent | présent | présent | présent | #NAME? | 0 | 0 | 0 | 0 | 0 | 0 |  | 15.3 |  | 79 |  | 12 |  | 6 |  |  |  | 101.43 | [5 empty] | ND
2018-08-21 07:00 | 2018 | 8 | 21 | 7:00 | 20 | 2018-08-21 07:00 | présent | présent | présent | présent | présent | #NAME? | 0 | 0 | 0 | 0 | 0 | 0 |  | 15.5 |  | 75 |  | 14 |  | 11 |  |  |  | 101.4 | [5 empty] | ND
2018-08-21 08:00 | 2018 | 8 | 21 | 8:00 | 21 | 2018-08-21 08:00 | présent | présent | présent | présent | présent | #NAME? | 0 | 0 | 0 | 0 | 0 | 0 |  | 15.7 |  | 72 |  | 12 |  | 11 |  |  |  | 101.37 |  | 25 |  |  |  | ND
2018-08-21 09:00 | 2018 | 8 | 21 | 9:00 | 22.3 | 2018-08-21 09:00 | présent | présent | présent | présent | présent | #NAME? | 0 | 0 | 0 | 0 | 0 | 0 |  | 16.1 |  | 68 |  | 14 |  | 15 |  |  |  | 101.32 |  | 27 |  |  |  | ND
2018-08-21 10:00 | 2018 | 8 | 21 | 10:00 | 22.9 | 2018-08-21 10:00 | présent | présent | présent | présent | présent | #NAME? | 0 | 0 | 0 | 0 | 0 | 0 |  | 16.5 |  | 67 |  | 15 |  | 22 |  |  |  | 101.24 |  | 28 |  |  |  | ND
2018-08-21 11:00 | 2018 | 8 | 21 | 11:00 | 24.8 | 2018-08-21 11:00 | présent | présent | présent | présent | présent | #NAME? | 0 | 0 | 0 | 0 | 0 | 0 |  | 17.7 |  | 65 |  | 16 |  | 18 |  |  |  | 101.16 |  | 31 |  |  |  | ND
2018-08-21 12:00 | 2018 | 8 | 21 | 12:00 | 25.1 | 2018-08-21 12:00 | présent | présent | présent | présent | présent | #NAME? | 0 | 0 | 0 | 0 | 0 | 0 |  | 15.8 |  | 57 |  | 15 |  | 20 |  |  |  | 101.07 |  | 30 |  |  |  | ND
2018-08-21 13:00 | 2018 | 8 | 21 | 13:00 | 25.7 | 2018-08-21 13:00 | présent | présent | présent | présent | présent | #NAME? | 0 | 0 | 0 | 0 | 0 | 0 |  | 15.7 |  | 54 |  | 14 |  | 21 |  |  |  | 101 |  | 30 |  |  |  | ND
2018-08-21 14:00 | 2018 | 8 | 21 | 14:00 | 26.5 | 2018-08-21 14:00 | présent | présent | présent | présent | présent | #NAME? | 0 | 0 | 0 | 0 | 0 | 0 |  | 14.3 |  | 47 |  | 13 |  | 26 |  |  |  | 100.94 |  | 30 |  |  |  | ND
2018-08-21 15:00 | 2018 | 8 | 21 | 15:00 | 25.5 | 2018-08-21 15:00 | présent | présent | présent | présent | présent | #NAME? | 0 | 0 | 0 | 0 | 0 | 0 |  | 14.6 |  | 51 |  | 15 |  | 25 |  |  |  | 100.87 |  | 29 |  |  |  | ND
2018-08-21 16:00 | 2018 | 8 | 21 | 16:00 | 25.7 | 2018-08-21 16:00 | présent | présent | présent | présent | présent | #NAME? | 0 | 0 | 0 | 0 | 0 | 0 |  | 15.3 |  | 53 |  | 15 |  | 27 |  |  |  | 100.75 |  | 30 |  |  |  | ND
2018-08-21 17:00 | 2018 | 8 | 21 | 17:00 | 25 | 2018-08-21 17:00 | présent | présent | présent | présent | présent | #NAME? | 0 | 0 | 0 | 0 | 0 | 0 |  | 14.9 |  | 53 |  | 14 |  | 27 |  |  |  | 100.69 |  | 29 |  |  |  | ND
2018-08-21 18:00 | 2018 | 8 | 21 | 18:00 | 23.3 | 2018-08-21 18:00 | présent | présent | présent | présent | présent | #NAME? | 0 | 0 | 0 | 0 | 0 | 0 |  | 16.2 |  | 64 |  | 16 |  | 21 |  |  |  | 100.66 |  | 28 |  |  |  | ND
2018-08-21 19:00 | 2018 | 8 | 21 | 19:00 | 22.9 | 2018-08-21 19:00 | présent | présent | présent | présent | présent | #NAME? | 0 | 0 | 0 | 0 | 0 | 0 |  | 16.8 |  | 68 |  | 13 |  | 19 |  |  |  | 100.58 |  | 28 |  |  |  | ND
2018-08-21 20:00 | 2018 | 8 | 21 | 20:00 | 23.2 | 2018-08-21 20:00 | présent | présent | présent | présent | présent | #NAME? | 0 | 0 | 0 | 0 | 0 | 0 |  | 17 |  | 68 |  | 14 |  | 22 |  |  |  | 100.52 |  | 28 |  |  |  | ND
2018-08-21 21:00 | 2018 | 8 | 21 | 21:00 | 23.5 | 2018-08-21 21:00 | présent | présent | présent | présent | présent | #NAME? | 0 | 0 | 0 | 0 | 0 | 0 |  | 16.5 |  | 65 |  | 15 |  | 25 |  |  |  | 100.44 |  | 28 |  |  |  | ND
2018-08-21 22:00 | 2018 | 8 | 21 | 22:00 | 22.4 | 2018-08-21 22:00 | présent | présent | présent | présent | présent | #NAME? | 0 | 0 | 0 | 0 | 0 | 0 |  | 17.5 |  | 74 |  | 15 |  | 22 |  |  |  | 100.36 |  | 28 |  |  |  | ND
2018-08-21 23:00 | 2018 | 8 | 21 | 23:00 | 22 | 2018-08-21 23:00 | présent | présent | présent | présent | présent | #NAME? | 0 | 0 | 0 | 0 | 0 | 0 |  | 17.5 |  | 76 |  | 15 |  | 21 |  |  |  | 100.24 |  | 28 |  |  |  | ND
2018-08-22 | 2018 | 8 | 22 | 0:00 | 22 | 2018-08-22 | présent | présent | présent | présent | présent | #NAME? | 0 | 0 | 0 | 0 | 0 | 0 |  | 17.2 |  | 74 |  | 15 |  | 27 |  |  |  | 100.11 |  | 27 |  |  |  | ND
2018-08-22 01:00 | 2018 | 8 | 22 | 1:00 | 22 | 2018-08-22 01:00 | présent | présent | présent | présent | présent | #NAME? | 0 | 0 | 0 | 0 | 0 | 0 |  | 17.1 |  | 74 |  | 15 |  | 26 |  |  |  | 100 |  | 27 |  |  |  | ND
2018-08-22 02:00 | 2018 | 8 | 22 | 2:00 | 21.4 | 2018-08-22 02:00 | présent | présent | présent | présent | présent | #NAME? | 0 | 0 | 0 | 0 | 0 | 0 |  | 17.6 |  | 79 |  | 15 |  | 29 |  |  |  | 99.89 |  | 27 |  |  |  | ND
2018-08-22 03:00 | 2018 | 8 | 22 | 3:00 | 21.5 | 2018-08-22 03:00 | présent | présent | présent | présent | présent | #NAME? | 0 | 0 | 0 | 0 | 0 | 0 |  | 17.3 |  | 77 |  | 16 |  | 27 |  |  |  | 99.8 |  | 27 |  |  |  | ND
2018-08-22 04:00 | 2018 | 8 | 22 | 4:00 | 20.8 | 2018-08-22 04:00 | présent | présent | présent | présent | présent | #NAME? | 0 | 0 | 0 | 0 | 0 | 0 |  | 17.8 |  | 83 |  | 15 |  | 29 |  |  |  | 99.73 |  | 27 |  |  |  | ND
2018-08-22 05:00 | 2018 | 8 | 22 | 5:00 | 20.9 | 2018-08-22 05:00 | présent | présent | présent | présent | présent | #NAME? | 0 | 0 | 0 | 0 | 0 | 0 |  | 17.7 |  | 82 |  | 16 |  | 33 |  |  |  | 99.66 |  | 27 |  |  |  | ND
2018-08-22 06:00 | 2018 | 8 | 22 | 6:00 | 20.4 | 2018-08-22 06:00 | présent | présent | présent | présent | présent | #NAME? | 0 | 0 | 0 | 0 | 0 | 0 |  | 18.2 |  | 87 |  | 16 |  | 32 |  |  |  | 99.6 |  | 27 |  |  |  | ND
2018-08-22 07:00 | 2018 | 8 | 22 | 7:00 | 20.5 | 2018-08-22 07:00 | présent | présent | présent | présent | présent | #NAME? | 0 | 0 | 0 | 0 | 0 | 0 |  | 18.4 |  | 88 |  | 15 |  | 32 |  |  |  | 99.55 |  | 27 |  |  |  | ND
2018-08-22 08:00 | 2018 | 8 | 22 | 8:00 | 21.1 | 2018-08-22 08:00 | présent | présent | présent | présent | présent | #NAME? | 0 | 0 | 0 | 0 | 0 | 0 |  | 18.5 |  | 85 |  | 16 |  | 31 |  |  |  | 99.46 |  | 27 |  |  |  | ND
2018-08-22 09:00 | 2018 | 8 | 22 | 9:00 | 21.5 | 2018-08-22 09:00 | présent | présent | présent | présent | présent | #NAME? | 0 | 0 | 0 | 0 | 0 | 0 |  | 18.9 |  | 85 |  | 23 |  | 30 |  |  |  | 99.51 |  | 28 |  |  |  | ND
2018-08-22 10:00 | 2018 | 8 | 22 | 10:00 | 20.2 | 2018-08-22 10:00 | présent | présent | présent | présent | présent | #NAME? | 0 | 0 | 0 | 0 | 0 | 0 |  | 17.1 |  | 82 |  | 24 |  | 29 |  |  |  | 99.57 |  | 26 |  |  |  | ND
2018-08-22 11:00 | 2018 | 8 | 22 | 11:00 | 21.2 | 2018-08-22 11:00 | présent | présent | présent | présent | présent | #NAME? | 0 | 0 | 0 | 0 | 0 | 0 |  | 16.4 |  | 74 |  | 25 |  | 29 |  |  |  | 99.6 |  | 26 |  |  |  | ND
2018-08-22 12:00 | 2018 | 8 | 22 | 12:00 | 22.1 | 2018-08-22 12:00 | présent | présent | présent | présent | présent | #NAME? | 0 | 0 | 0 | 0 | 0 | 0 |  | 16.1 |  | 69 |  | 27 |  | 30 |  |  |  | 99.7 |  | 27 |  |  |  | ND
2018-08-22 13:00 | 2018 | 8 | 22 | 13:00 | 21.9 | 2018-08-22 13:00 | présent | présent | présent | présent | présent | #NAME? | 0 | 0 | 0 | 0 | 0 | 0 |  | 15.7 |  | 68 |  | 27 |  | 37 |  |  |  | 99.75 |  | 26 |  |  |  | ND
2018-08-22 14:00 | 2018 | 8 | 22 | 14:00 | 20.2 | 2018-08-22 14:00 | présent | présent | présent | présent | présent | #NAME? | 0 | 0 | 0 | 0 | 0 | 0 |  | 16.5 |  | 80 |  | 27 |  | 28 |  |  |  | 99.82 |  | 25 |  |  |  | ND
2018-08-22 15:00 | 2018 | 8 | 22 | 15:00 | 21.9 | 2018-08-22 15:00 | présent | présent | présent | présent | présent | #NAME? | 0 | 0 | 0 | 0 | 0 | 0 |  | 15.1 |  | 66 |  | 28 |  | 27 |  |  |  | 99.84 |  | 26 |  |  |  | ND
2018-08-22 16:00 | 2018 | 8 | 22 | 16:00 | 20.8 | 2018-08-22 16:00 | présent | présent | présent | présent | présent | #NAME? | 0 | 0 | 0 | 0 | 0 | 0 |  | 13.6 |  | 63 |  | 31 |  | 34 |  |  |  | 99.96 | [5 empty] | ND
2018-08-22 17:00 | 2018 | 8 | 22 | 17:00 | 20 | 2018-08-22 17:00 | présent | présent | présent | présent | présent | #NAME? | 0 | 0 | 0 | 0 | 0 | 0 |  | 13.9 |  | 68 |  | 29 |  | 26 |  |  |  | 100.09 | [5 empty] | ND
2018-08-22 18:00 | 2018 | 8 | 22 | 18:00 | 19.1 | 2018-08-22 18:00 | présent | présent | présent | présent | présent | #NAME? | 0 | 0 | 0 | 0 | 0 | 0 |  | 13.5 |  | 70 |  | 30 |  | 20 |  |  |  | 100.19 | [5 empty] | ND
2018-08-22 19:00 | 2018 | 8 | 22 | 19:00 | 18 | 2018-08-22 19:00 | présent | présent | présent | présent | présent | #NAME? | 0 | 0 | 0 | 0 | 0 | 0 |  | 12.3 |  | 69 |  | 30 |  | 16 |  |  |  | 100.28 | [5 empty] | ND
2018-08-22 20:00 | 2018 | 8 | 22 | 20:00 | 17.5 | 2018-08-22 20:00 | présent | présent | présent | présent | présent | #NAME? | 0.5 | 0 | 0 | 0 | 0 | 0 |  | 12.3 |  | 71 |  | 29 |  | 19 |  |  |  | 100.38 | [5 empty] | ND
2018-08-22 21:00 | 2018 | 8 | 22 | 21:00 | 17.4 | 2018-08-22 21:00 | présent | présent | présent | présent | présent | #NAME? | 0.6 | 0 | 0 | 0 | 0 | 0 |  | 11.6 |  | 69 |  | 29 |  | 15 |  |  |  | 100.46 | [5 empty] | ND
2018-08-22 22:00 | 2018 | 8 | 22 | 22:00 | 16.9 | 2018-08-22 22:00 | présent | présent | présent | présent | présent | #NAME? | 1.1 | 0 | 0 | 0 | 0 | 0 |  | 11.6 |  | 71 |  | 28 |  | 14 |  |  |  | 100.48 | [5 empty] | ND
2018-08-22 23:00 | 2018 | 8 | 22 | 23:00 | 16 | 2018-08-22 23:00 | présent | présent | présent | présent | présent | #NAME? | 2 | 0 | 0 | 0 | 0 | 0 |  | 11 |  | 72 |  | 28 |  | 10 |  |  |  | 100.53 | [5 empty] | ND
2018-08-23 | 2018 | 8 | 23 | 0:00 | 15.9 | 2018-08-23 | présent | présent | présent | présent | présent | #NAME? | 2.1 | 0 | 0 | 0 | 0 | 0 |  | 10.6 |  | 70 |  | 27 |  | 12 |  |  |  | 100.55 | [5 empty] | ND
2018-08-23 01:00 | 2018 | 8 | 23 | 1:00 | 15 | 2018-08-23 01:00 | présent | présent | présent | présent | présent | #NAME? | 3 | 0 | 0 | 0 | 0 | 0 |  | 9.2 |  | 68 |  | 28 |  | 11 |  |  |  | 100.56 | [5 empty] | ND
2018-08-23 02:00 | 2018 | 8 | 23 | 2:00 | 13.8 | 2018-08-23 02:00 | présent | présent | présent | présent | présent | #NAME? | 4.2 | 1.2 | 1.2 | 1.2 | 1.2 | 1.2 |  | 8.3 |  | 69 |  | 29 |  | 11 |  |  |  | 100.55 | [5 empty] | ND
2018-08-23 03:00 | 2018 | 8 | 23 | 3:00 | 14 | 2018-08-23 03:00 | présent | présent | présent | présent | présent | #NAME? | 4 | 1 | 1 | 1 | 1 | 1 |  | 7.7 |  | 65 |  | 26 |  | 11 |  |  |  | 100.63 | [5 empty] | ND
2018-08-23 04:00 | 2018 | 8 | 23 | 4:00 | 13.6 | 2018-08-23 04:00 | présent | présent | présent | présent | présent | #NAME? | 4.4 | 1.4 | 1.4 | 1.4 | 1.4 | 1.4 |  | 9.1 |  | 75 |  | 25 |  | 10 |  |  |  | 100.67 | [5 empty] | ND
2018-08-23 05:00 | 2018 | 8 | 23 | 5:00 | 13.5 | 2018-08-23 05:00 | présent | présent | présent | présent | présent | #NAME? | 4.5 | 1.5 | 1.5 | 1.5 | 1.5 | 1.5 |  | 9.6 |  | 77 |  | 22 |  | 9 |  |  |  | 100.69 | [5 empty] | ND
2018-08-23 06:00 | 2018 | 8 | 23 | 6:00 | 13.4 | 2018-08-23 06:00 | présent | présent | présent | présent | présent | #NAME? | 4.6 | 1.6 | 1.6 | 1.6 | 1.6 | 1.6 |  | 9.7 |  | 78 |  | 24 |  | 8 |  |  |  | 100.77 | [5 empty] | ND
2018-08-23 07:00 | 2018 | 8 | 23 | 7:00 | 15 | 2018-08-23 07:00 | présent | présent | présent | présent | présent | #NAME? | 3 | 0 | 0 | 0 | 0 | 0 |  | 10.7 |  | 75 |  | 24 |  | 8 |  |  |  | 100.8 | [5 empty] | ND
2018-08-23 08:00 | 2018 | 8 | 23 | 8:00 | 16.4 | 2018-08-23 08:00 | présent | présent | présent | présent | présent | #NAME? | 1.6 | 0 | 0 | 0 | 0 | 0 |  | 10.6 |  | 69 |  | 24 |  | 10 |  |  |  | 100.82 | [5 empty] | ND
2018-08-23 09:00 | 2018 | 8 | 23 | 9:00 | 17.9 | 2018-08-23 09:00 | présent | présent | présent | présent | présent | #NAME? | 0.1 | 0 | 0 | 0 | 0 | 0 |  | 11.1 |  | 64 |  | 22 |  | 10 |  |  |  | 100.86 | [5 empty] | ND
2018-08-23 10:00 | 2018 | 8 | 23 | 10:00 | 19.9 | 2018-08-23 10:00 | présent | présent | présent | présent | présent | #NAME? | 0 | 0 | 0 | 0 | 0 | 0 |  | 11 |  | 56 |  | 25 |  | 14 |  |  |  | 100.88 | [5 empty] | ND
2018-08-23 11:00 | 2018 | 8 | 23 | 11:00 | 22 | 2018-08-23 11:00 | présent | présent | présent | présent | présent | #NAME? | 0 | 0 | 0 | 0 | 0 | 0 |  | 11.3 |  | 51 |  | 26 |  | 17 |  |  |  | 100.86 | [5 empty] | ND
2018-08-23 12:00 | 2018 | 8 | 23 | 12:00 | 22.6 | 2018-08-23 12:00 | présent | présent | présent | présent | présent | #NAME? | 0 | 0 | 0 | 0 | 0 | 0 |  | 10 |  | 45 |  | 27 |  | 22 |  |  |  | 100.84 | [5 empty] | ND
2018-08-23 13:00 | 2018 | 8 | 23 | 13:00 | 23.6 | 2018-08-23 13:00 | présent | présent | présent | présent | présent | #NAME? | 0 | 0 | 0 | 0 | 0 | 0 |  | 9.4 |  | 41 |  | 26 |  | 23 |  |  |  | 100.83 |  | 25 |  |  |  | ND
2018-08-23 14:00 | 2018 | 8 | 23 | 14:00 | 25.2 | 2018-08-23 14:00 | présent | présent | présent | présent | présent | #NAME? | 0 | 0 | 0 | 0 | 0 | 0 |  | 9.3 |  | 37 |  | 27 |  | 21 |  |  |  | 100.79 |  | 26 |  |  |  | ND
2018-08-23 15:00 | 2018 | 8 | 23 | 15:00 | 25 | 2018-08-23 15:00 | présent | présent | présent | présent | présent | #NAME? | 0 | 0 | 0 | 0 | 0 | 0 |  | 8.7 |  | 36 |  | 26 |  | 24 |  |  |  | 100.76 |  | 26 |  |  |  | ND
2018-08-23 16:00 | 2018 | 8 | 23 | 16:00 | 24.7 | 2018-08-23 16:00 | présent | présent | présent | présent | présent | #NAME? | 0 | 0 | 0 | 0 | 0 | 0 |  | 8.9 |  | 37 |  | 27 |  | 23 |  |  |  | 100.76 |  | 25 |  |  |  | ND
2018-08-23 17:00 | 2018 | 8 | 23 | 17:00 | 24.6 | 2018-08-23 17:00 | présent | présent | présent | présent | présent | #NAME? | 0 | 0 | 0 | 0 | 0 | 0 |  | 9.1 |  | 37 |  | 26 |  | 23 |  |  |  | 100.77 |  | 25 |  |  |  | ND
2018-08-23 18:00 | 2018 | 8 | 23 | 18:00 | 24.1 | 2018-08-23 18:00 | présent | présent | présent | présent | présent | #NAME? | 0 | 0 | 0 | 0 | 0 | 0 |  | 10.1 |  | 41 |  | 26 |  | 17 |  |  |  | 100.8 |  | 25 |  |  |  | ND
2018-08-23 19:00 | 2018 | 8 | 23 | 19:00 | 23 | 2018-08-23 19:00 | présent | présent | présent | présent | présent | #NAME? | 0 | 0 | 0 | 0 | 0 | 0 |  | 10.2 |  | 44 |  | 25 |  | 9 |  |  |  | 100.87 | [5 empty] | ND
2018-08-23 20:00 | 2018 | 8 | 23 | 20:00 | 22.7 | 2018-08-23 20:00 | présent | présent | présent | présent | présent | #NAME? | 0 | 0 | 0 | 0 | 0 | 0 |  | 12.2 |  | 52 |  | 22 |  | 11 |  |  |  | 100.94 |  | 25 |  |  |  | ND
2018-08-23 21:00 | 2018 | 8 | 23 | 21:00 | 21.8 | 2018-08-23 21:00 | présent | présent | présent | présent | présent | #NAME? | 0 | 0 | 0 | 0 | 0 | 0 |  | 14.8 |  | 64 |  | 22 |  | 13 |  |  |  | 100.98 |  | 26 |  |  |  | ND
2018-08-23 22:00 | 2018 | 8 | 23 | 22:00 | 21.2 | 2018-08-23 22:00 | présent | présent | présent | présent | présent | #NAME? | 0 | 0 | 0 | 0 | 0 | 0 |  | 15.7 |  | 71 |  | 22 |  | 13 |  |  |  | 101.01 |  | 26 |  |  |  | ND
2018-08-23 23:00 | 2018 | 8 | 23 | 23:00 | 20.8 | 2018-08-23 23:00 | présent | présent | présent | présent | présent | #NAME? | 0 | 0 | 0 | 0 | 0 | 0 |  | 16 |  | 74 |  | 25 |  | 8 |  |  |  | 101.03 |  | 25 |  |  |  | ND
2018-08-24 | 2018 | 8 | 24 | 0:00 | 20.7 | 2018-08-24 | présent | présent | présent | présent | présent | #NAME? | 0 | 0 | 0 | 0 | 0 | 0 |  | 14.8 |  | 69 |  | 25 |  | 18 |  |  |  | 101.06 |  | 25 |  |  |  | ND
2018-08-24 01:00 | 2018 | 8 | 24 | 1:00 | 19.8 | 2018-08-24 01:00 | présent | présent | présent | présent | présent | #NAME? | 0 | 0 | 0 | 0 | 0 | 0 |  | 14.6 |  | 72 |  | 24 |  | 13 |  |  |  | 101.09 | [5 empty] | ND
2018-08-24 02:00 | 2018 | 8 | 24 | 2:00 | 19.3 | 2018-08-24 02:00 | présent | présent | présent | présent | présent | #NAME? | 0 | 0 | 0 | 0 | 0 | 0 |  | 14.6 |  | 74 |  | 24 |  | 10 |  |  |  | 101.14 | [5 empty] | ND
2018-08-24 03:00 | 2018 | 8 | 24 | 3:00 | 19.3 | 2018-08-24 03:00 | présent | présent | présent | présent | présent | #NAME? | 0 | 0 | 0 | 0 | 0 | 0 |  | 14.4 |  | 73 |  | 25 |  | 15 |  |  |  | 101.18 | [5 empty] | ND
2018-08-24 04:00 | 2018 | 8 | 24 | 4:00 | 19.2 | 2018-08-24 04:00 | présent | présent | présent | présent | présent | #NAME? | 0 | 0 | 0 | 0 | 0 | 0 |  | 15.7 |  | 80 |  | 24 |  | 12 |  |  |  | 101.22 | [5 empty] | ND
2018-08-24 05:00 | 2018 | 8 | 24 | 5:00 | 19 | 2018-08-24 05:00 | présent | présent | présent | présent | présent | #NAME? | 0 | 0 | 0 | 0 | 0 | 0 |  | 15.8 |  | 81 |  | 24 |  | 11 |  |  |  | 101.27 | [5 empty] | ND
2018-08-24 06:00 | 2018 | 8 | 24 | 6:00 | 18.8 | 2018-08-24 06:00 | présent | présent | présent | présent | présent | #NAME? | 0 | 0 | 0 | 0 | 0 | 0 |  | 15.4 |  | 81 |  | 26 |  | 11 |  |  |  | 101.34 | [5 empty] | ND
2018-08-24 07:00 | 2018 | 8 | 24 | 7:00 | 20 | 2018-08-24 07:00 | présent | présent | présent | présent | présent | #NAME? | 0 | 0 | 0 | 0 | 0 | 0 |  | 15.8 |  | 77 |  | 25 |  | 14 |  |  |  | 101.42 | [5 empty] | ND
2018-08-24 08:00 | 2018 | 8 | 24 | 8:00 | 21.3 | 2018-08-24 08:00 | présent | présent | présent | présent | présent | #NAME? | 0 | 0 | 0 | 0 | 0 | 0 |  | 15.3 |  | 69 |  | 25 |  | 17 |  |  |  | 101.47 |  | 25 |  |  |  | ND
2018-08-24 09:00 | 2018 | 8 | 24 | 9:00 | 22.2 | 2018-08-24 09:00 | présent | présent | présent | présent | présent | #NAME? | 0 | 0 | 0 | 0 | 0 | 0 |  | 15.1 |  | 64 |  | 24 |  | 18 |  |  |  | 101.52 |  | 26 |  |  |  | ND
2018-08-24 10:00 | 2018 | 8 | 24 | 10:00 | 23.7 | 2018-08-24 10:00 | présent | présent | présent | présent | présent | #NAME? | 0 | 0 | 0 | 0 | 0 | 0 |  | 15.7 |  | 61 |  | 24 |  | 15 |  |  |  | 101.55 |  | 28 |  |  |  | ND
2018-08-24 11:00 | 2018 | 8 | 24 | 11:00 | 24.2 | 2018-08-24 11:00 | présent | présent | présent | présent | présent | #NAME? | 0 | 0 | 0 | 0 | 0 | 0 |  | 15.8 |  | 59 |  | 20 |  | 18 |  |  |  | 101.58 |  | 29 |  |  |  | ND
2018-08-24 12:00 | 2018 | 8 | 24 | 12:00 | 25.3 | 2018-08-24 12:00 | présent | présent | présent | présent | présent | #NAME? | 0 | 0 | 0 | 0 | 0 | 0 |  | 16 |  | 57 |  | 21 |  | 21 |  |  |  | 101.58 |  | 30 |  |  |  | ND
2018-08-24 13:00 | 2018 | 8 | 24 | 13:00 | 26.7 | 2018-08-24 13:00 | présent | présent | présent | présent | présent | #NAME? | 0 | 0 | 0 | 0 | 0 | 0 |  | 16.7 |  | 54 |  | 22 |  | 17 |  |  |  | 101.58 |  | 32 |  |  |  | ND
2018-08-24 14:00 | 2018 | 8 | 24 | 14:00 | 28.1 | 2018-08-24 14:00 | présent | présent | présent | présent | présent | #NAME? | 0 | 0 | 0 | 0 | 0 | 0 |  | 15.7 |  | 47 |  | 21 |  | 17 |  |  |  | 101.55 |  | 33 |  |  |  | ND
2018-08-24 15:00 | 2018 | 8 | 24 | 15:00 | 28.7 | 2018-08-24 15:00 | présent | présent | présent | présent | présent | #NAME? | 0 | 0 | 0 | 0 | 0 | 0 |  | 11.6 |  | 35 |  | 25 |  | 17 |  |  |  | 101.55 |  | 31 |  |  |  | ND
2018-08-24 16:00 | 2018 | 8 | 24 | 16:00 | 28.1 | 2018-08-24 16:00 | présent | présent | présent | présent | présent | #NAME? | 0 | 0 | 0 | 0 | 0 | 0 |  | 12.2 |  | 37 |  | 22 |  | 15 |  |  |  | 101.57 |  | 30 |  |  |  | ND
2018-08-24 17:00 | 2018 | 8 | 24 | 17:00 | 28 | 2018-08-24 17:00 | présent | présent | présent | présent | présent | #NAME? | 0 | 0 | 0 | 0 | 0 | 0 |  | 12 |  | 37 |  | 22 |  | 14 |  |  |  | 101.58 |  | 30 |  |  |  | ND
2018-08-24 18:00 | 2018 | 8 | 24 | 18:00 | 27 | 2018-08-24 18:00 | présent | présent | présent | présent | présent | #NAME? | 0 | 0 | 0 | 0 | 0 | 0 |  | 13.4 |  | 43 |  | 23 |  | 16 |  |  |  | 101.58 |  | 30 |  |  |  | ND
2018-08-24 19:00 | 2018 | 8 | 24 | 19:00 | 26 | 2018-08-24 19:00 | présent | présent | présent | présent | présent | #NAME? | 0 | 0 | 0 | 0 | 0 | 0 |  | 11.8 |  | 41 |  | 23 |  | 15 |  |  |  | 101.62 |  | 28 |  |  |  | ND
2018-08-24 20:00 | 2018 | 8 | 24 | 20:00 | 24.7 | 2018-08-24 20:00 | présent | présent | présent | présent | présent | #NAME? | 0 | 0 | 0 | 0 | 0 | 0 |  | 14.7 |  | 54 |  | 21 |  | 15 |  |  |  | 101.7 |  | 28 |  |  |  | ND
2018-08-24 21:00 | 2018 | 8 | 24 | 21:00 | 23.7 | 2018-08-24 21:00 | présent | présent | présent | présent | présent | #NAME? | 0 | 0 | 0 | 0 | 0 | 0 |  | 15.2 |  | 59 |  | 21 |  | 12 |  |  |  | 101.73 |  | 28 |  |  |  | ND
2018-08-24 22:00 | 2018 | 8 | 24 | 22:00 | 22.6 | 2018-08-24 22:00 | présent | présent | présent | présent | présent | #NAME? | 0 | 0 | 0 | 0 | 0 | 0 |  | 15.9 |  | 66 |  | 21 |  | 14 |  |  |  | 101.75 |  | 27 |  |  |  | ND
2018-08-24 23:00 | 2018 | 8 | 24 | 23:00 | 22.3 | 2018-08-24 23:00 | présent | présent | présent | présent | présent | #NAME? | 0 | 0 | 0 | 0 | 0 | 0 |  | 14.4 |  | 61 |  | 21 |  | 11 |  |  |  | 101.78 |  | 26 |  |  |  | ND
2018-08-25 | 2018 | 8 | 25 | 0:00 | 22.4 | 2018-08-25 | présent | présent | présent | présent | présent | #NAME? | 0 | 0 | 0 | 0 | 0 | 0 |  | 13.3 |  | 56 |  | 21 |  | 13 |  |  |  | 101.8 |  | 25 |  |  |  | ND
2018-08-25 01:00 | 2018 | 8 | 25 | 1:00 | 21.4 | 2018-08-25 01:00 | présent | présent | présent | présent | présent | #NAME? | 0 | 0 | 0 | 0 | 0 | 0 |  | 14.7 |  | 66 |  | 22 |  | 8 |  |  |  | 101.8 |  | 25 |  |  |  | ND
2018-08-25 02:00 | 2018 | 8 | 25 | 2:00 | 19.5 | 2018-08-25 02:00 | présent | présent | présent | présent | présent | #NAME? | 0 | 0 | 0 | 0 | 0 | 0 |  | 13.9 |  | 70 |  | 35 |  | 6 |  |  |  | 101.82 | [5 empty] | ND
2018-08-25 03:00 | 2018 | 8 | 25 | 3:00 | 18.1 | 2018-08-25 03:00 | présent | présent | présent | présent | présent | #NAME? | 0 | 0 | 0 | 0 | 0 | 0 |  | 14.5 |  | 79 |  | 15 |  | 7 |  |  |  | 101.84 | [5 empty] | ND
2018-08-25 04:00 | 2018 | 8 | 25 | 4:00 | 19.4 | 2018-08-25 04:00 | présent | présent | présent | présent | présent | #NAME? | 0 | 0 | 0 | 0 | 0 | 0 |  | 13.5 |  | 69 |  | 12 |  | 5 |  |  |  | 101.85 | [5 empty] | ND
2018-08-25 05:00 | 2018 | 8 | 25 | 5:00 | 16.8 | 2018-08-25 05:00 | présent | présent | présent | présent | présent | #NAME? | 1.2 | 0 | 0 | 0 | 0 | 0 |  | 13.3 |  | 80 |  | 11 |  | 2 |  |  |  | 101.88 | [5 empty] | ND
2018-08-25 06:00 | 2018 | 8 | 25 | 6:00 | 18.9 | 2018-08-25 06:00 | présent | présent | présent | présent | présent | #NAME? | 0 | 0 | 0 | 0 | 0 | 0 |  | 14.3 |  | 75 |  | 12 |  | 4 |  |  |  | 101.91 | [5 empty] | ND
2018-08-25 07:00 | 2018 | 8 | 25 | 7:00 | 20.1 | 2018-08-25 07:00 | présent | présent | présent | présent | présent | #NAME? | 0 | 0 | 0 | 0 | 0 | 0 |  | 15 |  | 73 |  | 14 |  | 8 |  |  |  | 101.91 | [5 empty] | ND
2018-08-25 08:00 | 2018 | 8 | 25 | 8:00 | 21.9 | 2018-08-25 08:00 | présent | présent | présent | présent | présent | #NAME? | 0 | 0 | 0 | 0 | 0 | 0 |  | 14.5 |  | 63 |  | 14 |  | 6 |  |  |  | 101.9 |  | 26 |  |  |  | ND
2018-08-25 09:00 | 2018 | 8 | 25 | 9:00 | 22.6 | 2018-08-25 09:00 | présent | présent | présent | présent | présent | #NAME? | 0 | 0 | 0 | 0 | 0 | 0 |  | 14.2 |  | 59 |  | 15 |  | 7 |  |  |  | 101.91 |  | 26 |  |  |  | ND
2018-08-25 10:00 | 2018 | 8 | 25 | 10:00 | 24.7 | 2018-08-25 10:00 | présent | présent | présent | présent | présent | #NAME? | 0 | 0 | 0 | 0 | 0 | 0 |  | 14.8 |  | 54 |  | 17 |  | 9 |  |  |  | 101.85 |  | 29 |  |  |  | ND
2018-08-25 11:00 | 2018 | 8 | 25 | 11:00 | 27.1 | 2018-08-25 11:00 | présent | présent | présent | présent | présent | #NAME? | 0 | 0 | 0 | 0 | 0 | 0 |  | 13.6 |  | 43 |  | 19 |  | 15 |  |  |  | 101.78 |  | 30 |  |  |  | ND
2018-08-25 12:00 | 2018 | 8 | 25 | 12:00 | 27 | 2018-08-25 12:00 | présent | présent | présent | présent | présent | #NAME? | 0 | 0 | 0 | 0 | 0 | 0 |  | 12 |  | 39 |  | 21 |  | 12 |  |  |  | 101.72 |  | 29 |  |  |  | ND
2018-08-25 13:00 | 2018 | 8 | 25 | 13:00 | 28.7 | 2018-08-25 13:00 | présent | présent | présent | présent | présent | #NAME? | 0 | 0 | 0 | 0 | 0 | 0 |  | 12 |  | 36 |  | 19 |  | 24 |  |  |  | 101.65 |  | 31 |  |  |  | ND
2018-08-25 14:00 | 2018 | 8 | 25 | 14:00 | 29.3 | 2018-08-25 14:00 | présent | présent | présent | présent | présent | #NAME? | 0 | 0 | 0 | 0 | 0 | 0 |  | 11.8 |  | 34 |  | 19 |  | 20 |  |  |  | 101.56 |  | 31 |  |  |  | ND
2018-08-25 15:00 | 2018 | 8 | 25 | 15:00 | 29.2 | 2018-08-25 15:00 | présent | présent | présent | présent | présent | #NAME? | 0 | 0 | 0 | 0 | 0 | 0 |  | 13.5 |  | 38 |  | 21 |  | 16 |  |  |  | 101.56 |  | 32 |  |  |  | ND
2018-08-25 16:00 | 2018 | 8 | 25 | 16:00 | 28.3 | 2018-08-25 16:00 | présent | présent | présent | présent | présent | #NAME? | 0 | 0 | 0 | 0 | 0 | 0 |  | 10.8 |  | 34 |  | 20 |  | 11 |  |  |  | 101.54 |  | 30 |  |  |  | ND
2018-08-25 17:00 | 2018 | 8 | 25 | 17:00 | 27.9 | 2018-08-25 17:00 | présent | présent | présent | présent | présent | #NAME? | 0 | 0 | 0 | 0 | 0 | 0 |  | 12.1 |  | 37 |  | 16 |  | 12 |  |  |  | 101.5 |  | 30 |  |  |  | ND
2018-08-25 18:00 | 2018 | 8 | 25 | 18:00 | 26.3 | 2018-08-25 18:00 | présent | présent | présent | présent | présent | #NAME? | 0 | 0 | 0 | 0 | 0 | 0 |  | 14.2 |  | 47 |  | 16 |  | 17 |  |  |  | 101.48 |  | 30 |  |  |  | ND
2018-08-25 19:00 | 2018 | 8 | 25 | 19:00 | 24.9 | 2018-08-25 19:00 | présent | présent | présent | présent | présent | #NAME? | 0 | 0 | 0 | 0 | 0 | 0 |  | 14.6 |  | 53 |  | 16 |  | 15 |  |  |  | 101.47 |  | 29 |  |  |  | ND
2018-08-25 20:00 | 2018 | 8 | 25 | 20:00 | 23.7 | 2018-08-25 20:00 | présent | présent | présent | présent | présent | #NAME? | 0 | 0 | 0 | 0 | 0 | 0 |  | 14.8 |  | 57 |  | 16 |  | 15 |  |  |  | 101.5 |  | 28 |  |  |  | ND
2018-08-25 21:00 | 2018 | 8 | 25 | 21:00 | 22.6 | 2018-08-25 21:00 | présent | présent | présent | présent | présent | #NAME? | 0 | 0 | 0 | 0 | 0 | 0 |  | 15.1 |  | 63 |  | 16 |  | 13 |  |  |  | 101.49 |  | 27 |  |  |  | ND
2018-08-25 22:00 | 2018 | 8 | 25 | 22:00 | 21.9 | 2018-08-25 22:00 | présent | présent | présent | présent | présent | #NAME? | 0 | 0 | 0 | 0 | 0 | 0 |  | 15.6 |  | 67 |  | 16 |  | 14 |  |  |  | 101.49 |  | 26 |  |  |  | ND
2018-08-25 23:00 | 2018 | 8 | 25 | 23:00 | 21.6 | 2018-08-25 23:00 | présent | présent | présent | présent | présent | #NAME? | 0 | 0 | 0 | 0 | 0 | 0 |  | 15.5 |  | 68 |  | 17 |  | 13 |  |  |  | 101.49 |  | 26 |  |  |  | ND
2018-08-26 | 2018 | 8 | 26 | 0:00 | 22 | 2018-08-26 | présent | présent | présent | présent | présent | #NAME? | 0 | 0 | 0 | 0 | 0 | 0 |  | 15 |  | 64 |  | 18 |  | 11 |  |  |  | 101.46 |  | 26 |  |  |  | ND
2018-08-26 01:00 | 2018 | 8 | 26 | 1:00 | 20.9 | 2018-08-26 01:00 | présent | présent | présent | présent | présent | #NAME? | 0 | 0 | 0 | 0 | 0 | 0 |  | 15.3 |  | 71 |  | 16 |  | 10 |  |  |  | 101.44 |  | 25 |  |  |  | ND
2018-08-26 02:00 | 2018 | 8 | 26 | 2:00 | 20.4 | 2018-08-26 02:00 | présent | présent | présent | présent | présent | #NAME? | 0 | 0 | 0 | 0 | 0 | 0 |  | 14.7 |  | 70 |  | 15 |  | 12 |  |  |  | 101.4 | [5 empty] | ND
2018-08-26 03:00 | 2018 | 8 | 26 | 3:00 | 20.1 | 2018-08-26 03:00 | présent | présent | présent | présent | présent | #NAME? | 0 | 0 | 0 | 0 | 0 | 0 |  | 14.5 |  | 70 |  | 14 |  | 10 |  |  |  | 101.37 | [5 empty] | ND
2018-08-26 04:00 | 2018 | 8 | 26 | 4:00 | 20 | 2018-08-26 04:00 | présent | présent | présent | présent | présent | #NAME? | 0 | 0 | 0 | 0 | 0 | 0 |  | 15.9 |  | 77 |  | 17 |  | 10 |  |  |  | 101.34 |  | 25 |  |  |  | ND
2018-08-26 05:00 | 2018 | 8 | 26 | 5:00 | 19.6 | 2018-08-26 05:00 | présent | présent | présent | présent | présent | #NAME? | 0 | 0 | 0 | 0 | 0 | 0 |  | 16.1 |  | 80 |  | 13 |  | 8 |  |  |  | 101.32 | [5 empty] | ND
2018-08-26 06:00 | 2018 | 8 | 26 | 6:00 | 19.8 | 2018-08-26 06:00 | présent | présent | présent | présent | présent | #NAME? | 0 | 0 | 0 | 0 | 0 | 0 |  | 16.1 |  | 80 |  | 14 |  | 12 |  |  |  | 101.27 | [5 empty] | ND
2018-08-26 07:00 | 2018 | 8 | 26 | 7:00 | 20.1 | 2018-08-26 07:00 | présent | présent | présent | présent | présent | #NAME? | 0 | 0 | 0 | 0 | 0 | 0 |  | 16.3 |  | 79 |  | 14 |  | 15 |  |  |  | 101.23 |  | 25 |  |  |  | ND
2018-08-26 08:00 | 2018 | 8 | 26 | 8:00 | 21 | 2018-08-26 08:00 | présent | présent | présent | présent | présent | #NAME? | 0 | 0 | 0 | 0 | 0 | 0 |  | 16.3 |  | 75 |  | 16 |  | 20 |  |  |  | 101.19 |  | 26 |  |  |  | ND
2018-08-26 09:00 | 2018 | 8 | 26 | 9:00 | 22 | 2018-08-26 09:00 | présent | présent | présent | présent | présent | #NAME? | 0 | 0 | 0 | 0 | 0 | 0 |  | 16.2 |  | 70 |  | 16 |  | 16 |  |  |  | 101.17 |  | 27 |  |  |  | ND
2018-08-26 10:00 | 2018 | 8 | 26 | 10:00 | 21 | 2018-08-26 10:00 | présent | présent | présent | présent | présent | #NAME? | 0 | 0 | 0 | 0 | 0 | 0 |  | 17.4 |  | 80 |  | 23 |  | 16 |  |  |  | 101.17 |  | 27 |  |  |  | ND
2018-08-26 11:00 | 2018 | 8 | 26 | 11:00 | 19.6 | 2018-08-26 11:00 | présent | présent | présent | présent | présent | #NAME? | 0 | 0 | 0 | 0 | 0 | 0 |  | 18 |  | 91 |  | 17 |  | 11 |  |  |  | 101.12 | [5 empty] | ND
2018-08-26 12:00 | 2018 | 8 | 26 | 12:00 | 20.8 | 2018-08-26 12:00 | présent | présent | présent | présent | présent | #NAME? | 0 | 0 | 0 | 0 | 0 | 0 |  | 19 |  | 89 |  | 16 |  | 17 |  |  |  | 101.05 |  | 28 |  |  |  | ND
2018-08-26 13:00 | 2018 | 8 | 26 | 13:00 | 20.8 | 2018-08-26 13:00 | présent | présent | présent | présent | présent | #NAME? | 0 | 0 | 0 | 0 | 0 | 0 |  | 18.9 |  | 89 |  | 15 |  | 17 |  |  |  | 101 |  | 27 |  |  |  | ND
2018-08-26 14:00 | 2018 | 8 | 26 | 14:00 | 22.6 | 2018-08-26 14:00 | présent | présent | présent | présent | présent | #NAME? | 0 | 0 | 0 | 0 | 0 | 0 |  | 19.8 |  | 84 |  | 17 |  | 14 |  |  |  | 100.95 |  | 30 |  |  |  | ND
2018-08-26 15:00 | 2018 | 8 | 26 | 15:00 | 25.1 | 2018-08-26 15:00 | présent | présent | présent | présent | présent | #NAME? | 0 | 0 | 0 | 0 | 0 | 0 |  | 20.1 |  | 74 |  | 19 |  | 18 |  |  |  | 100.89 |  | 33 |  |  |  | ND
2018-08-26 16:00 | 2018 | 8 | 26 | 16:00 | 25.3 | 2018-08-26 16:00 | présent | présent | présent | présent | présent | #NAME? | 0 | 0 | 0 | 0 | 0 | 0 |  | 19.1 |  | 69 |  | 20 |  | 18 |  |  |  | 100.87 |  | 32 |  |  |  | ND
2018-08-26 17:00 | 2018 | 8 | 26 | 17:00 | 21.7 | 2018-08-26 17:00 | présent | présent | présent | présent | présent | #NAME? | 0 | 0 | 0 | 0 | 0 | 0 |  | 20.1 |  | 91 |  | 26 |  | 11 |  |  |  | 100.88 |  | 29 |  |  |  | ND
2018-08-26 18:00 | 2018 | 8 | 26 | 18:00 | 23.3 | 2018-08-26 18:00 | présent | présent | présent | présent | présent | #NAME? | 0 | 0 | 0 | 0 | 0 | 0 |  | 21 |  | 87 |  | 29 |  | 5 |  |  |  | 100.89 |  | 32 |  |  |  | ND
2018-08-26 19:00 | 2018 | 8 | 26 | 19:00 | 23.3 | 2018-08-26 19:00 | présent | présent | présent | présent | présent | #NAME? | 0 | 0 | 0 | 0 | 0 | 0 |  | 20.6 |  | 85 |  | 25 |  | 9 |  |  |  | 100.9 |  | 31 |  |  |  | ND
2018-08-26 20:00 | 2018 | 8 | 26 | 20:00 | 23.1 | 2018-08-26 20:00 | présent | présent | présent | présent | présent | #NAME? | 0 | 0 | 0 | 0 | 0 | 0 |  | 20.9 |  | 88 |  | 24 |  | 7 |  |  |  | 100.93 |  | 31 |  |  |  | ND
2018-08-26 21:00 | 2018 | 8 | 26 | 21:00 | 22.6 | 2018-08-26 21:00 | présent | présent | présent | présent | présent | #NAME? | 0 | 0 | 0 | 0 | 0 | 0 |  | 20.1 |  | 86 |  | 25 |  | 11 |  |  |  | 100.96 |  | 30 |  |  |  | ND
2018-08-26 22:00 | 2018 | 8 | 26 | 22:00 | 22 | 2018-08-26 22:00 | présent | présent | présent | présent | présent | #NAME? | 0 | 0 | 0 | 0 | 0 | 0 |  | 19.1 |  | 84 |  | 26 |  | 10 |  |  |  | 101.03 |  | 29 |  |  |  | ND
2018-08-26 23:00 | 2018 | 8 | 26 | 23:00 | 20.7 | 2018-08-26 23:00 | présent | présent | présent | présent | présent | #NAME? | 0 | 0 | 0 | 0 | 0 | 0 |  | 18.6 |  | 88 |  | 27 |  | 8 |  |  |  | 101.01 |  | 27 |  |  |  | ND
2018-08-27 | 2018 | 8 | 27 | 0:00 | 20.7 | 2018-08-27 | présent | présent | présent | présent | présent | #NAME? | 0 | 0 | 0 | 0 | 0 | 0 |  | 18.3 |  | 86 |  | 28 |  | 8 |  |  |  | 101.06 |  | 27 |  |  |  | ND
2018-08-27 01:00 | 2018 | 8 | 27 | 1:00 | 20.5 | 2018-08-27 01:00 | présent | présent | présent | présent | présent | #NAME? | 0 | 0 | 0 | 0 | 0 | 0 |  | 18.5 |  | 88 |  | 28 |  | 8 |  |  |  | 101.08 |  | 27 |  |  |  | ND
2018-08-27 02:00 | 2018 | 8 | 27 | 2:00 | 20.3 | 2018-08-27 02:00 | présent | présent | présent | présent | présent | #NAME? | 0 | 0 | 0 | 0 | 0 | 0 |  | 18.2 |  | 88 |  | 28 |  | 7 |  |  |  | 101.09 |  | 26 |  |  |  | ND
2018-08-27 03:00 | 2018 | 8 | 27 | 3:00 | 19.6 | 2018-08-27 03:00 | présent | présent | présent | présent | présent | #NAME? | 0 | 0 | 0 | 0 | 0 | 0 |  | 17.8 |  | 89 |  | 14 |  | 3 |  |  |  | 101.1 | [5 empty] | ND
2018-08-27 04:00 | 2018 | 8 | 27 | 4:00 | 19 | 2018-08-27 04:00 | présent | présent | présent | présent | présent | #NAME? | 0 | 0 | 0 | 0 | 0 | 0 |  | 17.5 |  | 91 |  | 27 |  | 6 |  |  |  | 101.15 | [5 empty] | ND
2018-08-27 05:00 | 2018 | 8 | 27 | 5:00 | 18.5 | 2018-08-27 05:00 | présent | présent | présent | présent | présent | #NAME? | 0 | 0 | 0 | 0 | 0 | 0 |  | 17.5 |  | 94 |  | 28 |  | 7 |  |  |  | 101.18 | [5 empty] | ND
2018-08-27 06:00 | 2018 | 8 | 27 | 6:00 | 19.5 | 2018-08-27 06:00 | présent | présent | présent | présent | présent | #NAME? | 0 | 0 | 0 | 0 | 0 | 0 |  | 18.4 |  | 93 |  | 15 |  | 2 |  |  |  | 101.23 | [5 empty] | ND
2018-08-27 07:00 | 2018 | 8 | 27 | 7:00 | 20.6 | 2018-08-27 07:00 | présent | présent | présent | présent | présent | #NAME? | 0 | 0 | 0 | 0 | 0 | 0 |  | 18.9 |  | 90 |  | 19 |  | 8 |  |  |  | 101.23 |  | 27 |  |  |  | ND
2018-08-27 08:00 | 2018 | 8 | 27 | 8:00 | 21.8 | 2018-08-27 08:00 | présent | présent | présent | présent | présent | #NAME? | 0 | 0 | 0 | 0 | 0 | 0 |  | 19 |  | 84 |  | 24 |  | 12 |  |  |  | 101.3 |  | 29 |  |  |  | ND
2018-08-27 09:00 | 2018 | 8 | 27 | 9:00 | 23 | 2018-08-27 09:00 | présent | présent | présent | présent | présent | #NAME? | 0 | 0 | 0 | 0 | 0 | 0 |  | 19.5 |  | 80 |  | 21 |  | 7 |  |  |  | 101.32 |  | 30 |  |  |  | ND
2018-08-27 10:00 | 2018 | 8 | 27 | 10:00 | 23.8 | 2018-08-27 10:00 | présent | présent | présent | présent | présent | #NAME? | 0 | 0 | 0 | 0 | 0 | 0 |  | 19.7 |  | 78 |  | 21 |  | 11 |  |  |  | 101.3 |  | 31 |  |  |  | ND
2018-08-27 11:00 | 2018 | 8 | 27 | 11:00 | 25.1 | 2018-08-27 11:00 | présent | présent | présent | présent | présent | #NAME? | 0 | 0 | 0 | 0 | 0 | 0 |  | 19.2 |  | 70 |  | 22 |  | 10 |  |  |  | 101.32 |  | 32 |  |  |  | ND
2018-08-27 12:00 | 2018 | 8 | 27 | 12:00 | 25 | 2018-08-27 12:00 | présent | présent | présent | présent | présent | #NAME? | 0 | 0 | 0 | 0 | 0 | 0 |  | 19.1 |  | 70 |  | 23 |  | 8 |  |  |  | 101.27 |  | 32 |  |  |  | ND
2018-08-27 13:00 | 2018 | 8 | 27 | 13:00 | 25.2 | 2018-08-27 13:00 | présent | présent | présent | présent | présent | #NAME? | 0 | 0 | 0 | 0 | 0 | 0 |  | 18.8 |  | 68 |  | 23 |  | 9 |  |  |  | 101.2 |  | 32 |  |  |  | ND
2018-08-27 14:00 | 2018 | 8 | 27 | 14:00 | 24.9 | 2018-08-27 14:00 | présent | présent | présent | présent | présent | #NAME? | 0 | 0 | 0 | 0 | 0 | 0 |  | 18.9 |  | 70 |  | 23 |  | 9 |  |  |  | 101.15 |  | 32 |  |  |  | ND
2018-08-27 15:00 | 2018 | 8 | 27 | 15:00 | 25.1 | 2018-08-27 15:00 | présent | présent | présent | présent | présent | #NAME? | 0 | 0 | 0 | 0 | 0 | 0 |  | 19.4 |  | 71 |  | 22 |  | 8 |  |  |  | 101.11 |  | 32 |  |  |  | ND
2018-08-27 16:00 | 2018 | 8 | 27 | 16:00 | 25.7 | 2018-08-27 16:00 | présent | présent | présent | présent | présent | #NAME? | 0 | 0 | 0 | 0 | 0 | 0 |  | 18.7 |  | 65 |  | 23 |  | 16 |  |  |  | 101.11 |  | 32 |  |  |  | ND
2018-08-27 17:00 | 2018 | 8 | 27 | 17:00 | 26 | 2018-08-27 17:00 | présent | présent | présent | présent | présent | #NAME? | 0 | 0 | 0 | 0 | 0 | 0 |  | 18.5 |  | 63 |  | 24 |  | 16 |  |  |  | 101.09 |  | 32 |  |  |  | ND
2018-08-27 18:00 | 2018 | 8 | 27 | 18:00 | 25.3 | 2018-08-27 18:00 | présent | présent | présent | présent | présent | #NAME? | 0 | 0 | 0 | 0 | 0 | 0 |  | 18.8 |  | 67 |  | 24 |  | 10 |  |  |  | 101.04 |  | 32 |  |  |  | ND
2018-08-27 19:00 | 2018 | 8 | 27 | 19:00 | 24.4 | 2018-08-27 19:00 | présent | présent | présent | présent | présent | #NAME? | 0 | 0 | 0 | 0 | 0 | 0 |  | 19.2 |  | 73 |  | 18 |  | 8 |  |  |  | 100.98 |  | 31 |  |  |  | ND
2018-08-27 20:00 | 2018 | 8 | 27 | 20:00 | 23.9 | 2018-08-27 20:00 | présent | présent | présent | présent | présent | #NAME? | 0 | 0 | 0 | 0 | 0 | 0 |  | 19.6 |  | 77 |  | 13 |  | 9 |  |  |  | 100.95 |  | 31 |  |  |  | ND
2018-08-27 21:00 | 2018 | 8 | 27 | 21:00 | 23.6 | 2018-08-27 21:00 | présent | présent | présent | présent | présent | #NAME? | 0 | 0 | 0 | 0 | 0 | 0 |  | 19.9 |  | 80 |  | 14 |  | 10 |  |  |  | 100.94 |  | 31 |  |  |  | ND
2018-08-27 22:00 | 2018 | 8 | 27 | 22:00 | 23.7 | 2018-08-27 22:00 | présent | présent | présent | présent | présent | #NAME? | 0 | 0 | 0 | 0 | 0 | 0 |  | 20 |  | 79 |  | 14 |  | 15 |  |  |  | 100.84 |  | 31 |  |  |  | ND
2018-08-27 23:00 | 2018 | 8 | 27 | 23:00 | 22.7 | 2018-08-27 23:00 | présent | présent | présent | présent | présent | #NAME? | 0 | 0 | 0 | 0 | 0 | 0 |  | 20.7 |  | 88 |  | 14 |  | 13 |  |  |  | 100.79 |  | 31 |  |  |  | ND
2018-08-28 | 2018 | 8 | 28 | 0:00 | 22.1 | 2018-08-28 | présent | présent | présent | présent | présent | #NAME? | 0 | 0 | 0 | 0 | 0 | 0 |  | 21.2 |  | 95 |  | 36 |  | 9 |  |  |  | 100.77 |  | 31 |  |  |  | ND
2018-08-28 01:00 | 2018 | 8 | 28 | 1:00 | 22.3 | 2018-08-28 01:00 | présent | présent | présent | présent | présent | #NAME? | 0 | 0 | 0 | 0 | 0 | 0 |  | 21.3 |  | 94 |  | 35 |  | 7 |  |  |  | 100.77 |  | 31 |  |  |  | ND
2018-08-28 02:00 | 2018 | 8 | 28 | 2:00 | 21.8 | 2018-08-28 02:00 | présent | présent | présent | présent | présent | #NAME? | 0 | 0 | 0 | 0 | 0 | 0 |  | 21.3 |  | 97 |  | 0 |  | 1 |  |  |  | 100.74 |  | 30 |  |  |  | ND
2018-08-28 03:00 | 2018 | 8 | 28 | 3:00 | 22.4 | 2018-08-28 03:00 | présent | présent | présent | présent | présent | #NAME? | 0 | 0 | 0 | 0 | 0 | 0 |  | 21.9 |  | 97 |  | 22 |  | 5 |  |  |  | 100.77 |  | 32 |  |  |  | ND
2018-08-28 04:00 | 2018 | 8 | 28 | 4:00 | 23.1 | 2018-08-28 04:00 | présent | présent | présent | présent | présent | #NAME? | 0 | 0 | 0 | 0 | 0 | 0 |  | 21.9 |  | 93 |  | 22 |  | 8 |  |  |  | 100.74 |  | 32 |  |  |  | ND
2018-08-28 05:00 | 2018 | 8 | 28 | 5:00 | 23.5 | 2018-08-28 05:00 | présent | présent | présent | présent | présent | #NAME? | 0 | 0 | 0 | 0 | 0 | 0 |  | 22.2 |  | 93 |  | 22 |  | 11 |  |  |  | 100.76 |  | 33 |  |  |  | ND
2018-08-28 06:00 | 2018 | 8 | 28 | 6:00 | 23.6 | 2018-08-28 06:00 | présent | présent | présent | présent | présent | #NAME? | 0 | 0 | 0 | 0 | 0 | 0 |  | 21.7 |  | 89 |  | 22 |  | 11 |  |  |  | 100.78 |  | 33 |  |  |  | ND
2018-08-28 07:00 | 2018 | 8 | 28 | 7:00 | 23.8 | 2018-08-28 07:00 | présent | présent | présent | présent | présent | #NAME? | 0 | 0 | 0 | 0 | 0 | 0 |  | 21.5 |  | 87 |  | 22 |  | 12 |  |  |  | 100.76 |  | 33 |  |  |  | ND
2018-08-28 08:00 | 2018 | 8 | 28 | 8:00 | 24.5 | 2018-08-28 08:00 | présent | présent | présent | présent | présent | #NAME? | 0 | 0 | 0 | 0 | 0 | 0 |  | 22 |  | 86 |  | 20 |  | 15 |  |  |  | 100.72 |  | 34 |  |  |  | ND
2018-08-28 09:00 | 2018 | 8 | 28 | 9:00 | 26.2 | 2018-08-28 09:00 | présent | présent | présent | présent | présent | #NAME? | 0 | 0 | 0 | 0 | 0 | 0 |  | 22.6 |  | 81 |  | 22 |  | 14 |  |  |  | 100.66 |  | 36 |  |  |  | ND
2018-08-28 10:00 | 2018 | 8 | 28 | 10:00 | 27.4 | 2018-08-28 10:00 | présent | présent | présent | présent | présent | #NAME? | 0 | 0 | 0 | 0 | 0 | 0 |  | 23.1 |  | 77 |  | 22 |  | 17 |  |  |  | 100.58 |  | 38 |  |  |  | ND
2018-08-28 11:00 | 2018 | 8 | 28 | 11:00 | 28 | 2018-08-28 11:00 | présent | présent | présent | présent | présent | #NAME? | 0 | 0 | 0 | 0 | 0 | 0 |  | 23.2 |  | 75 |  | 22 |  | 19 |  |  |  | 100.5 |  | 38 |  |  |  | ND
2018-08-28 12:00 | 2018 | 8 | 28 | 12:00 | 29.1 | 2018-08-28 12:00 | présent | présent | présent | présent | présent | #NAME? | 0 | 0 | 0 | 0 | 0 | 0 |  | 22.6 |  | 68 |  | 23 |  | 30 |  |  |  | 100.51 |  | 39 |  |  |  | ND
2018-08-28 13:00 | 2018 | 8 | 28 | 13:00 | 30.6 | 2018-08-28 13:00 | présent | présent | présent | présent | présent | #NAME? | 0 | 0 | 0 | 0 | 0 | 0 |  | 22.5 |  | 62 |  | 22 |  | 28 |  |  |  | 100.38 |  | 40 |  |  |  | ND
2018-08-28 14:00 | 2018 | 8 | 28 | 14:00 | 29.2 | 2018-08-28 14:00 | présent | présent | présent | présent | présent | #NAME? | 0 | 0 | 0 | 0 | 0 | 0 |  | 23.9 |  | 73 |  | 24 |  | 24 |  |  |  | 100.43 |  | 40 |  |  |  | ND
2018-08-28 15:00 | 2018 | 8 | 28 | 15:00 | 28.9 | 2018-08-28 15:00 | présent | présent | présent | présent | présent | #NAME? | 0 | 0 | 0 | 0 | 0 | 0 |  | 22.9 |  | 70 |  | 23 |  | 31 |  |  |  | 100.49 |  | 39 |  |  |  | ND
2018-08-28 16:00 | 2018 | 8 | 28 | 16:00 | 29.7 | 2018-08-28 16:00 | présent | présent | présent | présent | présent | #NAME? | 0 | 0 | 0 | 0 | 0 | 0 |  | 22.6 |  | 66 |  | 24 |  | 25 |  |  |  | 100.46 |  | 40 |  |  |  | ND
2018-08-28 17:00 | 2018 | 8 | 28 | 17:00 | 29.9 | 2018-08-28 17:00 | présent | présent | présent | présent | présent | #NAME? | 0 | 0 | 0 | 0 | 0 | 0 |  | 21.9 |  | 62 |  | 25 |  | 24 |  |  |  | 100.51 |  | 39 |  |  |  | ND
2018-08-28 18:00 | 2018 | 8 | 28 | 18:00 | 28.9 | 2018-08-28 18:00 | présent | présent | présent | présent | présent | #NAME? | 0 | 0 | 0 | 0 | 0 | 0 |  | 21.9 |  | 66 |  | 27 |  | 18 |  |  |  | 100.57 |  | 38 |  |  |  | ND
2018-08-28 19:00 | 2018 | 8 | 28 | 19:00 | 27.4 | 2018-08-28 19:00 | présent | présent | présent | présent | présent | #NAME? | 0 | 0 | 0 | 0 | 0 | 0 |  | 21.9 |  | 72 |  | 27 |  | 10 |  |  |  | 100.62 |  | 37 |  |  |  | ND
2018-08-28 20:00 | 2018 | 8 | 28 | 20:00 | 26.6 | 2018-08-28 20:00 | présent | présent | présent | présent | présent | #NAME? | 0 | 0 | 0 | 0 | 0 | 0 |  | 22 |  | 76 |  | 26 |  | 10 |  |  |  | 100.7 |  | 36 |  |  |  | ND
2018-08-28 21:00 | 2018 | 8 | 28 | 21:00 | 26 | 2018-08-28 21:00 | présent | présent | présent | présent | présent | #NAME? | 0 | 0 | 0 | 0 | 0 | 0 |  | 21.3 |  | 76 |  | 25 |  | 12 |  |  |  | 100.8 |  | 35 |  |  |  | ND
2018-08-28 22:00 | 2018 | 8 | 28 | 22:00 | 25.8 | 2018-08-28 22:00 | présent | présent | présent | présent | présent | #NAME? | 0 | 0 | 0 | 0 | 0 | 0 |  | 20.3 |  | 72 |  | 27 |  | 11 |  |  |  | 100.83 |  | 34 |  |  |  | ND
2018-08-28 23:00 | 2018 | 8 | 28 | 23:00 | 24.8 | 2018-08-28 23:00 | présent | présent | présent | présent | présent | #NAME? | 0 | 0 | 0 | 0 | 0 | 0 |  | 22 |  | 84 |  | 20 |  | 10 |  |  |  | 100.83 |  | 34 |  |  |  | ND
2018-08-29 | 2018 | 8 | 29 | 0:00 | 24.8 | 2018-08-29 | présent | présent | présent | présent | présent | #NAME? | 0 | 0 | 0 | 0 | 0 | 0 |  | 22.3 |  | 86 |  | 24 |  | 8 |  |  |  | 100.82 |  | 34 |  |  |  | ND
2018-08-29 01:00 | 2018 | 8 | 29 | 1:00 | 24.2 | 2018-08-29 01:00 | présent | présent | présent | présent | présent | #NAME? | 0 | 0 | 0 | 0 | 0 | 0 |  | 21.5 |  | 85 |  | 25 |  | 11 |  |  |  | 100.83 |  | 33 |  |  |  | ND
2018-08-29 02:00 | 2018 | 8 | 29 | 2:00 | 23.7 | 2018-08-29 02:00 | présent | présent | présent | présent | présent | #NAME? | 0 | 0 | 0 | 0 | 0 | 0 |  | 21.5 |  | 88 |  | 23 |  | 9 |  |  |  | 100.78 |  | 33 |  |  |  | ND
2018-08-29 03:00 | 2018 | 8 | 29 | 3:00 | 22.9 | 2018-08-29 03:00 | présent | présent | présent | présent | présent | #NAME? | 0 | 0 | 0 | 0 | 0 | 0 |  | 21 |  | 89 |  | 24 |  | 4 |  |  |  | 100.83 |  | 31 |  |  |  | ND
2018-08-29 04:00 | 2018 | 8 | 29 | 4:00 | 23.1 | 2018-08-29 04:00 | présent | présent | présent | présent | présent | #NAME? | 0 | 0 | 0 | 0 | 0 | 0 |  | 21.6 |  | 91 |  | 23 |  | 8 |  |  |  | 100.83 |  | 32 |  |  |  | ND
2018-08-29 05:00 | 2018 | 8 | 29 | 5:00 | 22.9 | 2018-08-29 05:00 | présent | présent | présent | présent | présent | #NAME? | 0 | 0 | 0 | 0 | 0 | 0 |  | 21.4 |  | 91 |  | 23 |  | 4 |  |  |  | 100.78 |  | 32 |  |  |  | ND
2018-08-29 06:00 | 2018 | 8 | 29 | 6:00 | 22.8 | 2018-08-29 06:00 | présent | présent | présent | présent | présent | #NAME? | 0 | 0 | 0 | 0 | 0 | 0 |  | 21.5 |  | 92 |  | 2 |  | 4 |  |  |  | 100.78 |  | 32 |  |  |  | ND
2018-08-29 07:00 | 2018 | 8 | 29 | 7:00 | 23.8 | 2018-08-29 07:00 | présent | présent | présent | présent | présent | #NAME? | 0 | 0 | 0 | 0 | 0 | 0 |  | 21.5 |  | 87 |  | 11 |  | 6 |  |  |  | 100.73 |  | 33 |  |  |  | ND
2018-08-29 08:00 | 2018 | 8 | 29 | 8:00 | 24.4 | 2018-08-29 08:00 | présent | présent | présent | présent | présent | #NAME? | 0 | 0 | 0 | 0 | 0 | 0 |  | 21.5 |  | 84 |  | 12 |  | 11 |  |  |  | 100.67 |  | 33 |  |  |  | ND
2018-08-29 09:00 | 2018 | 8 | 29 | 9:00 | 25.2 | 2018-08-29 09:00 | présent | présent | présent | présent | présent | #NAME? | 0 | 0 | 0 | 0 | 0 | 0 |  | 21.3 |  | 79 |  | 14 |  | 10 |  |  |  | 100.6 |  | 34 |  |  |  | ND
2018-08-29 10:00 | 2018 | 8 | 29 | 10:00 | 27.5 | 2018-08-29 10:00 | présent | présent | présent | présent | présent | #NAME? | 0 | 0 | 0 | 0 | 0 | 0 |  | 22.8 |  | 75 |  | 18 |  | 10 |  |  |  | 100.55 |  | 38 |  |  |  | ND
2018-08-29 11:00 | 2018 | 8 | 29 | 11:00 | 29.3 | 2018-08-29 11:00 | présent | présent | présent | présent | présent | #NAME? | 0 | 0 | 0 | 0 | 0 | 0 |  | 23.6 |  | 71 |  | 23 |  | 12 |  |  |  | 100.5 |  | 40 |  |  |  | ND
2018-08-29 12:00 | 2018 | 8 | 29 | 12:00 | 29.5 | 2018-08-29 12:00 | présent | présent | présent | présent | présent | #NAME? | 0 | 0 | 0 | 0 | 0 | 0 |  | 23.1 |  | 69 |  | 29 |  | 8 |  |  |  | 100.42 |  | 40 |  |  |  | ND
2018-08-29 13:00 | 2018 | 8 | 29 | 13:00 | 31.3 | 2018-08-29 13:00 | présent | présent | présent | présent | présent | #NAME? | 0 | 0 | 0 | 0 | 0 | 0 |  | 22 |  | 58 |  | 23 |  | 19 |  |  |  | 100.32 |  | 41 |  |  |  | ND
2018-08-29 14:00 | 2018 | 8 | 29 | 14:00 | 26.8 | 2018-08-29 14:00 | présent | présent | présent | présent | présent | #NAME? | 0 | 0 | 0 | 0 | 0 | 0 |  | 20.2 |  | 67 |  | 24 |  | 37 |  |  |  | 100.42 |  | 35 |  |  |  | ND
2018-08-29 15:00 | 2018 | 8 | 29 | 15:00 | 24 | 2018-08-29 15:00 | présent | présent | présent | présent | présent | #NAME? | 0 | 0 | 0 | 0 | 0 | 0 |  | 21.6 |  | 87 |  | 23 |  | 15 |  |  |  | 100.39 |  | 33 |  |  |  | ND
2018-08-29 16:00 | 2018 | 8 | 29 | 16:00 | 25.4 | 2018-08-29 16:00 | présent | présent | présent | présent | présent | #NAME? | 0 | 0 | 0 | 0 | 0 | 0 |  | 22 |  | 81 |  | 22 |  | 15 |  |  |  | 100.4 |  | 35 |  |  |  | ND
2018-08-29 17:00 | 2018 | 8 | 29 | 17:00 | 26.6 | 2018-08-29 17:00 | présent | présent | présent | présent | présent | #NAME? | 0 | 0 | 0 | 0 | 0 | 0 |  | 21.7 |  | 75 |  | 25 |  | 18 |  |  |  | 100.41 |  | 36 |  |  |  | ND
2018-08-29 18:00 | 2018 | 8 | 29 | 18:00 | 26.2 | 2018-08-29 18:00 | présent | présent | présent | présent | présent | #NAME? | 0 | 0 | 0 | 0 | 0 | 0 |  | 21.6 |  | 76 |  | 25 |  | 17 |  |  |  | 100.4 |  | 35 |  |  |  | ND
2018-08-29 19:00 | 2018 | 8 | 29 | 19:00 | 25.6 | 2018-08-29 19:00 | présent | présent | présent | présent | présent | #NAME? | 0 | 0 | 0 | 0 | 0 | 0 |  | 21.7 |  | 79 |  | 24 |  | 12 |  |  |  | 100.48 |  | 35 |  |  |  | ND
2018-08-29 20:00 | 2018 | 8 | 29 | 20:00 | 25.4 | 2018-08-29 20:00 | présent | présent | présent | présent | présent | #NAME? | 0 | 0 | 0 | 0 | 0 | 0 |  | 21.5 |  | 79 |  | 24 |  | 15 |  |  |  | 100.57 |  | 34 |  |  |  | ND
2018-08-29 21:00 | 2018 | 8 | 29 | 21:00 | 24.7 | 2018-08-29 21:00 | présent | présent | présent | présent | présent | #NAME? | 0 | 0 | 0 | 0 | 0 | 0 |  | 21.5 |  | 82 |  | 25 |  | 11 |  |  |  | 100.6 |  | 34 |  |  |  | ND
2018-08-29 22:00 | 2018 | 8 | 29 | 22:00 | 24.7 | 2018-08-29 22:00 | présent | présent | présent | présent | présent | #NAME? | 0 | 0 | 0 | 0 | 0 | 0 |  | 21.4 |  | 82 |  | 25 |  | 14 |  |  |  | 100.65 |  | 33 |  |  |  | ND
2018-08-29 23:00 | 2018 | 8 | 29 | 23:00 | 23 | 2018-08-29 23:00 | présent | présent | présent | présent | présent | #NAME? | 0 | 0 | 0 | 0 | 0 | 0 |  | 19.5 |  | 80 |  | 32 |  | 17 |  |  |  | 100.76 |  | 30 |  |  |  | ND
2018-08-30 | 2018 | 8 | 30 | 0:00 | 22.2 | 2018-08-30 | présent | présent | présent | présent | présent | #NAME? | 0 | 0 | 0 | 0 | 0 | 0 |  | 18.8 |  | 81 |  | 32 |  | 16 |  |  |  | 100.82 |  | 29 |  |  |  | ND
2018-08-30 01:00 | 2018 | 8 | 30 | 1:00 | 21 | 2018-08-30 01:00 | présent | présent | présent | présent | présent | #NAME? | 0 | 0 | 0 | 0 | 0 | 0 |  | 18.4 |  | 85 |  | 31 |  | 13 |  |  |  | 100.92 |  | 27 |  |  |  | ND
2018-08-30 02:00 | 2018 | 8 | 30 | 2:00 | 19.8 | 2018-08-30 02:00 | présent | présent | présent | présent | présent | #NAME? | 0 | 0 | 0 | 0 | 0 | 0 |  | 16.4 |  | 80 |  | 1 |  | 19 |  |  |  | 101.01 | [5 empty] | ND
2018-08-30 03:00 | 2018 | 8 | 30 | 3:00 | 17.9 | 2018-08-30 03:00 | présent | présent | présent | présent | présent | #NAME? | 0.1 | 0 | 0 | 0 | 0 | 0 |  | 14 |  | 78 |  | 2 |  | 20 |  |  |  | 101.11 | [5 empty] | ND
2018-08-30 04:00 | 2018 | 8 | 30 | 4:00 | 17.2 | 2018-08-30 04:00 | présent | présent | présent | présent | présent | #NAME? | 0.8 | 0 | 0 | 0 | 0 | 0 |  | 11.9 |  | 71 |  | 2 |  | 26 |  |  |  | 101.22 | [5 empty] | ND
2018-08-30 05:00 | 2018 | 8 | 30 | 5:00 | 15.8 | 2018-08-30 05:00 | présent | présent | présent | présent | présent | #NAME? | 2.2 | 0 | 0 | 0 | 0 | 0 |  | 11 |  | 73 |  | 2 |  | 27 |  |  |  | 101.32 | [5 empty] | ND
2018-08-30 06:00 | 2018 | 8 | 30 | 6:00 | 15.4 | 2018-08-30 06:00 | présent | présent | présent | présent | présent | #NAME? | 2.6 | 0 | 0 | 0 | 0 | 0 |  | 10.7 |  | 74 |  | 1 |  | 18 |  |  |  | 101.48 | [5 empty] | ND
2018-08-30 07:00 | 2018 | 8 | 30 | 7:00 | 15.8 | 2018-08-30 07:00 | présent | présent | présent | présent | présent | #NAME? | 2.2 | 0 | 0 | 0 | 0 | 0 |  | 11.2 |  | 74 |  | 1 |  | 19 |  |  |  | 101.54 | [5 empty] | ND
2018-08-30 08:00 | 2018 | 8 | 30 | 8:00 | 16.3 | 2018-08-30 08:00 | présent | présent | présent | présent | présent | #NAME? | 1.7 | 0 | 0 | 0 | 0 | 0 |  | 11 |  | 71 |  | 2 |  | 18 |  |  |  | 101.62 | [5 empty] | ND
2018-08-30 09:00 | 2018 | 8 | 30 | 9:00 | 16.4 | 2018-08-30 09:00 | présent | présent | présent | présent | présent | #NAME? | 1.6 | 0 | 0 | 0 | 0 | 0 |  | 11 |  | 70 |  | 35 |  | 19 |  |  |  | 101.7 | [5 empty] | ND
2018-08-30 10:00 | 2018 | 8 | 30 | 10:00 | 16.5 | 2018-08-30 10:00 | présent | présent | présent | présent | présent | #NAME? | 1.5 | 0 | 0 | 0 | 0 | 0 |  | 10.6 |  | 68 |  | 2 |  | 15 |  |  |  | 101.78 | [5 empty] | ND
2018-08-30 11:00 | 2018 | 8 | 30 | 11:00 | 16.4 | 2018-08-30 11:00 | présent | présent | présent | présent | présent | #NAME? | 1.6 | 0 | 0 | 0 | 0 | 0 |  | 10.6 |  | 69 |  | 35 |  | 16 |  |  |  | 101.82 | [5 empty] | ND
2018-08-30 12:00 | 2018 | 8 | 30 | 12:00 | 18.2 | 2018-08-30 12:00 | présent | présent | présent | présent | présent | #NAME? | 0 | 0 | 0 | 0 | 0 | 0 |  | 11.3 |  | 64 |  | 34 |  | 10 |  |  |  | 101.84 | [5 empty] | ND
2018-08-30 13:00 | 2018 | 8 | 30 | 13:00 | 19.1 | 2018-08-30 13:00 | présent | présent | présent | présent | présent | #NAME? | 0 | 0 | 0 | 0 | 0 | 0 |  | 11.7 |  | 62 |  | 28 |  | 6 |  |  |  | 101.83 | [5 empty] | ND
2018-08-30 14:00 | 2018 | 8 | 30 | 14:00 | 19.8 | 2018-08-30 14:00 | présent | présent | présent | présent | présent | #NAME? | 0 | 0 | 0 | 0 | 0 | 0 |  | 10.3 |  | 55 |  | 29 |  | 6 |  |  |  | 101.81 | [5 empty] | ND
2018-08-30 15:00 | 2018 | 8 | 30 | 15:00 | 19.8 | 2018-08-30 15:00 | présent | présent | présent | présent | présent | #NAME? | 0 | 0 | 0 | 0 | 0 | 0 |  | 9.4 |  | 51 |  | 23 |  | 8 |  |  |  | 101.8 | [5 empty] | ND
2018-08-30 16:00 | 2018 | 8 | 30 | 16:00 | 20.9 | 2018-08-30 16:00 | présent | présent | présent | présent | présent | #NAME? | 0 | 0 | 0 | 0 | 0 | 0 |  | 9.8 |  | 49 |  | 35 |  | 5 |  |  |  | 101.78 | [5 empty] | ND
2018-08-30 17:00 | 2018 | 8 | 30 | 17:00 | 20.6 | 2018-08-30 17:00 | présent | présent | présent | présent | présent | #NAME? | 0 | 0 | 0 | 0 | 0 | 0 |  | 10.2 |  | 51 |  | 17 |  | 9 |  |  |  | 101.8 | [5 empty] | ND
2018-08-30 18:00 | 2018 | 8 | 30 | 18:00 | 20 | 2018-08-30 18:00 | présent | présent | présent | présent | présent | #NAME? | 0 | 0 | 0 | 0 | 0 | 0 |  | 11.1 |  | 57 |  | 18 |  | 11 |  |  |  | 101.84 | [5 empty] | ND
2018-08-30 19:00 | 2018 | 8 | 30 | 19:00 | 19 | 2018-08-30 19:00 | présent | présent | présent | présent | présent | #NAME? | 0 | 0 | 0 | 0 | 0 | 0 |  | 10.5 |  | 58 |  | 17 |  | 7 |  |  |  | 101.89 | [5 empty] | ND
2018-08-30 20:00 | 2018 | 8 | 30 | 20:00 | 18.2 | 2018-08-30 20:00 | présent | présent | présent | présent | présent | #NAME? | 0 | 0 | 0 | 0 | 0 | 0 |  | 11.3 |  | 64 |  | 14 |  | 9 |  |  |  | 101.97 | [5 empty] | ND
2018-08-30 21:00 | 2018 | 8 | 30 | 21:00 | 17.8 | 2018-08-30 21:00 | présent | présent | présent | présent | présent | #NAME? | 0.2 | 0 | 0 | 0 | 0 | 0 |  | 11.4 |  | 66 |  | 18 |  | 7 |  |  |  | 102.02 | [5 empty] | ND
2018-08-30 22:00 | 2018 | 8 | 30 | 22:00 | 16.9 | 2018-08-30 22:00 | présent | présent | présent | présent | présent | #NAME? | 1.1 | 0 | 0 | 0 | 0 | 0 |  | 10.6 |  | 66 |  | 13 |  | 6 |  |  |  | 102.05 | [5 empty] | ND
2018-08-30 23:00 | 2018 | 8 | 30 | 23:00 | 16.3 | 2018-08-30 23:00 | présent | présent | présent | présent | présent | #NAME? | 1.7 | 0 | 0 | 0 | 0 | 0 |  | 8.6 |  | 60 |  | 7 |  | 11 |  |  |  | 102.1 | [5 empty] | ND
2018-08-31 | 2018 | 8 | 31 | 0:00 | 15.4 | 2018-08-31 | présent | présent | présent | présent | présent | #NAME? | 2.6 | 0 | 0 | 0 | 0 | 0 |  | 7.9 |  | 61 |  | 5 |  | 12 |  |  |  | 102.14 | [5 empty] | ND
2018-08-31 01:00 | 2018 | 8 | 31 | 1:00 | 14.7 | 2018-08-31 01:00 | présent | présent | présent | présent | présent | #NAME? | 3.3 | 0.3 | 0.3 | 0.3 | 0.3 | 0.3 |  | 7.9 |  | 64 |  | 5 |  | 11 |  |  |  | 102.16 | [5 empty] | ND
2018-08-31 02:00 | 2018 | 8 | 31 | 2:00 | 14.3 | 2018-08-31 02:00 | présent | présent | présent | présent | présent | #NAME? | 3.7 | 0.7 | 0.7 | 0.7 | 0.7 | 0.7 |  | 7.9 |  | 66 |  | 5 |  | 10 |  |  |  | 102.17 | [5 empty] | ND
2018-08-31 03:00 | 2018 | 8 | 31 | 3:00 | 13.7 | 2018-08-31 03:00 | présent | présent | présent | présent | présent | #NAME? | 4.3 | 1.3 | 1.3 | 1.3 | 1.3 | 1.3 |  | 7.8 |  | 68 |  | 4 |  | 13 |  |  |  | 102.22 | [5 empty] | ND
2018-08-31 04:00 | 2018 | 8 | 31 | 4:00 | 12.9 | 2018-08-31 04:00 | présent | présent | présent | présent | présent | #NAME? | 5.1 | 2.1 | 2.1 | 2.1 | 2.1 | 2.1 |  | 7.8 |  | 71 |  | 4 |  | 12 |  |  |  | 102.25 | [5 empty] | ND
2018-08-31 05:00 | 2018 | 8 | 31 | 5:00 | 11.6 | 2018-08-31 05:00 | présent | présent | présent | présent | présent | #NAME? | 6.4 | 3.4 | 3.4 | 3.4 | 3.4 | 3.4 |  | 9 |  | 84 |  | 2 |  | 11 |  |  |  | 102.28 | [5 empty] | ND
2018-08-31 06:00 | 2018 | 8 | 31 | 6:00 | 12.4 | 2018-08-31 06:00 | présent | présent | présent | présent | présent | #NAME? | 5.6 | 2.6 | 2.6 | 2.6 | 2.6 | 2.6 |  | 7.3 |  | 71 |  | 3 |  | 14 |  |  |  | 102.34 | [5 empty] | ND
2018-08-31 07:00 | 2018 | 8 | 31 | 7:00 | 13.4 | 2018-08-31 07:00 | présent | présent | présent | présent | présent | #NAME? | 4.6 | 1.6 | 1.6 | 1.6 | 1.6 | 1.6 |  | 8.1 |  | 70 |  | 2 |  | 14 |  |  |  | 102.39 | [5 empty] | ND
2018-08-31 08:00 | 2018 | 8 | 31 | 8:00 | 14.9 | 2018-08-31 08:00 | présent | présent | présent | présent | présent | #NAME? | 3.1 | 0.1 | 0.1 | 0.1 | 0.1 | 0.1 |  | 9.3 |  | 69 |  | 4 |  | 14 |  |  |  | 102.35 | [5 empty] | ND
2018-08-31 09:00 | 2018 | 8 | 31 | 9:00 | 16.5 | 2018-08-31 09:00 | présent | présent | présent | présent | présent | #NAME? | 1.5 | 0 | 0 | 0 | 0 | 0 |  | 9.2 |  | 62 |  | 4 |  | 11 |  |  |  | 102.31 | [5 empty] | ND
2018-08-31 10:00 | 2018 | 8 | 31 | 10:00 | 18.2 | 2018-08-31 10:00 | présent | présent | présent | présent | présent | #NAME? | 0 | 0 | 0 | 0 | 0 | 0 |  | 10 |  | 59 |  | 4 |  | 11 |  |  |  | 102.29 | [5 empty] | ND
2018-08-31 11:00 | 2018 | 8 | 31 | 11:00 | 20 | 2018-08-31 11:00 | présent | présent | présent | présent | présent | #NAME? | 0 | 0 | 0 | 0 | 0 | 0 |  | 9.6 |  | 51 |  | 8 |  | 11 |  |  |  | 102.23 | [5 empty] | ND
2018-08-31 12:00 | 2018 | 8 | 31 | 12:00 | 21.3 | 2018-08-31 12:00 | présent | présent | présent | présent | présent | #NAME? | 0 | 0 | 0 | 0 | 0 | 0 |  | 10.2 |  | 49 |  | 7 |  | 11 |  |  |  | 102.14 | [5 empty] | ND
2018-08-31 13:00 | 2018 | 8 | 31 | 13:00 | 22 | 2018-08-31 13:00 | présent | présent | présent | présent | présent | #NAME? | 0 | 0 | 0 | 0 | 0 | 0 |  | 10.7 |  | 48 |  | 10 |  | 14 |  |  |  | 102.11 | [5 empty] | ND
2018-08-31 14:00 | 2018 | 8 | 31 | 14:00 | 23.2 | 2018-08-31 14:00 | présent | présent | présent | présent | présent | #NAME? | 0 | 0 | 0 | 0 | 0 | 0 |  | 12.2 |  | 50 |  | 10 |  | 11 |  |  |  | 102.11 |  | 26 |  |  |  | ND
2018-08-31 15:00 | 2018 | 8 | 31 | 15:00 | 23.8 | 2018-08-31 15:00 | présent | présent | présent | présent | présent | #NAME? | 0 | 0 | 0 | 0 | 0 | 0 |  | 12.5 |  | 49 |  | 7 |  | 10 |  |  |  | 102.07 |  | 26 |  |  |  | ND
2018-08-31 16:00 | 2018 | 8 | 31 | 16:00 | 24.1 | 2018-08-31 16:00 | présent | présent | présent | présent | présent | #NAME? | 0 | 0 | 0 | 0 | 0 | 0 |  | 12.2 |  | 47 |  | 9 |  | 11 |  |  |  | 102.01 |  | 26 |  |  |  | ND
2018-08-31 17:00 | 2018 | 8 | 31 | 17:00 | 24.1 | 2018-08-31 17:00 | présent | présent | présent | présent | présent | #NAME? | 0 | 0 | 0 | 0 | 0 | 0 |  | 13.2 |  | 51 |  | 12 |  | 15 |  |  |  | 101.97 |  | 27 |  |  |  | ND
2018-08-31 18:00 | 2018 | 8 | 31 | 18:00 | 23.6 | 2018-08-31 18:00 | présent | présent | présent | présent | présent | #NAME? | 0 | 0 | 0 | 0 | 0 | 0 |  | 13.1 |  | 52 |  | 13 |  | 13 |  |  |  | 101.94 |  | 26 |  |  |  | ND
2018-08-31 19:00 | 2018 | 8 | 31 | 19:00 | 23 | 2018-08-31 19:00 | présent | présent | présent | présent | présent | #NAME? | 0 | 0 | 0 | 0 | 0 | 0 |  | 12.7 |  | 52 |  | 8 |  | 9 |  |  |  | 101.9 |  | 26 |  |  |  | ND
2018-08-31 20:00 | 2018 | 8 | 31 | 20:00 | 22.4 | 2018-08-31 20:00 | présent | présent | présent | présent | présent | #NAME? | 0 | 0 | 0 | 0 | 0 | 0 |  | 12.1 |  | 52 |  | 7 |  | 8 |  |  |  | 101.91 |  | 25 |  |  |  | ND
2018-08-31 21:00 | 2018 | 8 | 31 | 21:00 | 22.1 | 2018-08-31 21:00 | présent | présent | présent | présent | présent | #NAME? | 0 | 0 | 0 | 0 | 0 | 0 |  | 12 |  | 53 |  | 8 |  | 8 |  |  |  | 101.92 | [5 empty] | ND
2018-08-31 22:00 | 2018 | 8 | 31 | 22:00 | 21.8 | 2018-08-31 22:00 | présent | présent | présent | présent | présent | #NAME? | 0 | 0 | 0 | 0 | 0 | 0 |  | 13.7 |  | 60 |  | 12 |  | 14 |  |  |  | 101.91 |  | 25 |  |  |  | ND
2018-08-31 23:00 | 2018 | 8 | 31 | 23:00 | 21.1 | 2018-08-31 23:00 | présent | présent | présent | présent | présent | #NAME? | 0 | 0 | 0 | 0 | 0 | 0 |  | 16.2 |  | 73 |  | 18 |  | 21 |  |  |  | 101.95 |  | 26 |  |  |  | ND

## 09-2018 (hidden)
Nom de la Station | MONTREAL/PIERRE ELLIOTT TRUDEAU INTL
Province | QUÉBEC
Opérateur de station opérationnelle | Environnement et Changement climatique Canada - Service météorologique du Canada
Latitude | 45.47
Longitude | -73.74
Altitude | 32.1
ID climatologique | 702S006
ID de l'OMM | 71183
ID de TC | WTQ
Toutes les heures sont exprimées en heure normale locale (HNL). Pour convertir l'heure locale en heure avancée de l'Est (HAE) | ajoutez 1 heure s'il y a lieu.
Température d'abaissement de chaque unité
Légende | [13 empty] | Unité 1 | Unité 2 | Unité 3 | Unité 4 | Unité 5
E | Valeur estimée | [11 empty] | 18 | 15 | 15 | 15 | 15 | 15
M | Données manquantes | [11 empty] | DJC
ND | Non disponible | [5 empty] | Unité 1 | Unité 2 | Unité 3 | Unité 4 | Unité 5 |  | 58.6233 | 58.6233 | 58.6233 | 58.6233 | 58.6233 | 58.6233
Date/Heure | Année | Mois | Jour | Heure | Temp (°C) | jour de semaine | Occupation 1 | Occupation 2 | Occupation 3 | Occupation 4 | Occupation 5 | Température de consigne avec abaissement | DJC 18 | DJC 15 | DJC 15 | DJC 15 | DJC 15 | DJC 15 | Temp Indicateur | Point de rosée (°C) | Point de rosée Indicateur | Hum. rel (%) | Hum. rel. Indicateur | Dir. du vent (10s deg) | Dir. du vent Indicateur | Vit. du vent (km/h) | Vit. du vent Indicateur | Visibilité (km) | Visibilité Indicateur | Pression à la station (kPa) | Pression à la station Indicateur | Hmdx | Hmdx Indicateur | Refroid. éolien | Refroid. éolien Indicateur | Temps
2018-09-01 | 2018 | 9 | 1 | 0:00 | 19.4 | 2018-09-01 | présent | présent | présent | présent | présent | #NAME? | 0 | 0 | 0 | 0 | 0 | 0 |  | 18.4 |  | 93 |  | 15 |  | 11 |  |  |  | 101.93 | [5 empty] | ND
2018-09-01 01:00 | 2018 | 9 | 1 | 1:00 | 19.3 | 2018-09-01 01:00 | présent | présent | présent | présent | présent | #NAME? | 0 | 0 | 0 | 0 | 0 | 0 |  | 17.7 |  | 91 |  | 15 |  | 13 |  |  |  | 101.91 | [5 empty] | ND
2018-09-01 02:00 | 2018 | 9 | 1 | 2:00 | 19.6 | 2018-09-01 02:00 | présent | présent | présent | présent | présent | #NAME? | 0 | 0 | 0 | 0 | 0 | 0 |  | 17.8 |  | 89 |  | 14 |  | 13 |  |  |  | 101.92 | [5 empty] | ND
2018-09-01 03:00 | 2018 | 9 | 1 | 3:00 | 19.7 | 2018-09-01 03:00 | présent | présent | présent | présent | présent | #NAME? | 0 | 0 | 0 | 0 | 0 | 0 |  | 17.9 |  | 90 |  | 15 |  | 15 |  |  |  | 101.93 | [5 empty] | ND
2018-09-01 04:00 | 2018 | 9 | 1 | 4:00 | 19.5 | 2018-09-01 04:00 | présent | présent | présent | présent | présent | #NAME? | 0 | 0 | 0 | 0 | 0 | 0 |  | 17.8 |  | 90 |  | 15 |  | 15 |  |  |  | 101.92 | [5 empty] | ND
2018-09-01 05:00 | 2018 | 9 | 1 | 5:00 | 19.8 | 2018-09-01 05:00 | présent | présent | présent | présent | présent | #NAME? | 0 | 0 | 0 | 0 | 0 | 0 |  | 17.8 |  | 88 |  | 15 |  | 9 |  |  |  | 101.95 | [5 empty] | ND
2018-09-01 06:00 | 2018 | 9 | 1 | 6:00 | 19.9 | 2018-09-01 06:00 | présent | présent | présent | présent | présent | #NAME? | 0 | 0 | 0 | 0 | 0 | 0 |  | 17.7 |  | 87 |  | 15 |  | 9 |  |  |  | 101.97 | [5 empty] | ND
2018-09-01 07:00 | 2018 | 9 | 1 | 7:00 | 20.3 | 2018-09-01 07:00 | présent | présent | présent | présent | présent | #NAME? | 0 | 0 | 0 | 0 | 0 | 0 |  | 17.8 |  | 85 |  | 15 |  | 17 |  |  |  | 101.94 |  | 26 |  |  |  | ND
2018-09-01 08:00 | 2018 | 9 | 1 | 8:00 | 21.1 | 2018-09-01 08:00 | présent | présent | présent | présent | présent | #NAME? | 0 | 0 | 0 | 0 | 0 | 0 |  | 18.2 |  | 83 |  | 15 |  | 15 |  |  |  | 101.96 |  | 27 |  |  |  | ND
2018-09-01 09:00 | 2018 | 9 | 1 | 9:00 | 22.4 | 2018-09-01 09:00 | présent | présent | présent | présent | présent | #NAME? | 0 | 0 | 0 | 0 | 0 | 0 |  | 18.3 |  | 78 |  | 15 |  | 15 |  |  |  | 101.92 |  | 29 |  |  |  | ND
2018-09-01 10:00 | 2018 | 9 | 1 | 10:00 | 23.8 | 2018-09-01 10:00 | présent | présent | présent | présent | présent | #NAME? | 0 | 0 | 0 | 0 | 0 | 0 |  | 18.2 |  | 71 |  | 16 |  | 17 |  |  |  | 101.88 |  | 30 |  |  |  | ND
2018-09-01 11:00 | 2018 | 9 | 1 | 11:00 | 24.2 | 2018-09-01 11:00 | présent | présent | présent | présent | présent | #NAME? | 0 | 0 | 0 | 0 | 0 | 0 |  | 18.4 |  | 70 |  | 17 |  | 14 |  |  |  | 101.93 |  | 31 |  |  |  | ND
2018-09-01 12:00 | 2018 | 9 | 1 | 12:00 | 25 | 2018-09-01 12:00 | présent | présent | présent | présent | présent | #NAME? | 0 | 0 | 0 | 0 | 0 | 0 |  | 18.4 |  | 67 |  | 14 |  | 10 |  |  |  | 101.85 |  | 31 |  |  |  | ND
2018-09-01 13:00 | 2018 | 9 | 1 | 13:00 | 26.6 | 2018-09-01 13:00 | présent | présent | présent | présent | présent | #NAME? | 0 | 0 | 0 | 0 | 0 | 0 |  | 19.6 |  | 66 |  | 16 |  | 12 |  |  |  | 101.86 |  | 34 |  |  |  | ND
2018-09-01 14:00 | 2018 | 9 | 1 | 14:00 | 27.2 | 2018-09-01 14:00 | présent | présent | présent | présent | présent | #NAME? | 0 | 0 | 0 | 0 | 0 | 0 |  | 19.2 |  | 62 |  | 15 |  | 16 |  |  |  | 101.77 |  | 34 |  |  |  | ND
2018-09-01 15:00 | 2018 | 9 | 1 | 15:00 | 26.9 | 2018-09-01 15:00 | présent | présent | présent | présent | présent | #NAME? | 0 | 0 | 0 | 0 | 0 | 0 |  | 18.8 |  | 61 |  | 14 |  | 13 |  |  |  | 101.72 |  | 34 |  |  |  | ND
2018-09-01 16:00 | 2018 | 9 | 1 | 16:00 | 27.1 | 2018-09-01 16:00 | présent | présent | présent | présent | présent | #NAME? | 0 | 0 | 0 | 0 | 0 | 0 |  | 18.8 |  | 60 |  | 14 |  | 18 |  |  |  | 101.65 |  | 34 |  |  |  | ND
2018-09-01 17:00 | 2018 | 9 | 1 | 17:00 | 26.1 | 2018-09-01 17:00 | présent | présent | présent | présent | présent | #NAME? | 0 | 0 | 0 | 0 | 0 | 0 |  | 18.2 |  | 62 |  | 15 |  | 21 |  |  |  | 101.59 |  | 32 |  |  |  | ND
2018-09-01 18:00 | 2018 | 9 | 1 | 18:00 | 24.5 | 2018-09-01 18:00 | présent | présent | présent | présent | présent | #NAME? | 0 | 0 | 0 | 0 | 0 | 0 |  | 17.9 |  | 67 |  | 15 |  | 19 |  |  |  | 101.56 |  | 30 |  |  |  | ND
2018-09-01 19:00 | 2018 | 9 | 1 | 19:00 | 23.1 | 2018-09-01 19:00 | présent | présent | présent | présent | présent | #NAME? | 0 | 0 | 0 | 0 | 0 | 0 |  | 17.8 |  | 72 |  | 15 |  | 16 |  |  |  | 101.57 |  | 29 |  |  |  | ND
2018-09-01 20:00 | 2018 | 9 | 1 | 20:00 | 22.7 | 2018-09-01 20:00 | présent | présent | présent | présent | présent | #NAME? | 0 | 0 | 0 | 0 | 0 | 0 |  | 18.1 |  | 75 |  | 15 |  | 18 |  |  |  | 101.6 |  | 29 |  |  |  | ND
2018-09-01 21:00 | 2018 | 9 | 1 | 21:00 | 22.2 | 2018-09-01 21:00 | présent | présent | présent | présent | présent | #NAME? | 0 | 0 | 0 | 0 | 0 | 0 |  | 18.2 |  | 78 |  | 16 |  | 16 |  |  |  | 101.62 |  | 28 |  |  |  | ND
2018-09-01 22:00 | 2018 | 9 | 1 | 22:00 | 21.6 | 2018-09-01 22:00 | présent | présent | présent | présent | présent | #NAME? | 0 | 0 | 0 | 0 | 0 | 0 |  | 18.2 |  | 81 |  | 17 |  | 11 |  |  |  | 101.59 |  | 28 |  |  |  | ND
2018-09-01 23:00 | 2018 | 9 | 1 | 23:00 | 21.7 | 2018-09-01 23:00 | présent | présent | présent | présent | présent | #NAME? | 0 | 0 | 0 | 0 | 0 | 0 |  | 18.2 |  | 80 |  | 17 |  | 13 |  |  |  | 101.63 |  | 28 |  |  |  | ND
2018-09-02 | 2018 | 9 | 2 | 0:00 | 20.3 | 2018-09-02 | présent | présent | présent | présent | présent | #NAME? | 0 | 0 | 0 | 0 | 0 | 0 |  | 17.8 |  | 85 |  | 15 |  | 12 |  |  |  | 101.63 |  | 26 |  |  |  | ND
2018-09-02 01:00 | 2018 | 9 | 2 | 1:00 | 19.9 | 2018-09-02 01:00 | présent | présent | présent | présent | présent | #NAME? | 0 | 0 | 0 | 0 | 0 | 0 |  | 17.5 |  | 86 |  | 15 |  | 11 |  |  |  | 101.61 | [5 empty] | ND
2018-09-02 02:00 | 2018 | 9 | 2 | 2:00 | 19.6 | 2018-09-02 02:00 | présent | présent | présent | présent | présent | #NAME? | 0 | 0 | 0 | 0 | 0 | 0 |  | 17.4 |  | 87 |  | 15 |  | 9 |  |  |  | 101.63 | [5 empty] | ND
2018-09-02 03:00 | 2018 | 9 | 2 | 3:00 | 19.4 | 2018-09-02 03:00 | présent | présent | présent | présent | présent | #NAME? | 0 | 0 | 0 | 0 | 0 | 0 |  | 17.7 |  | 90 |  | 15 |  | 14 |  |  |  | 101.59 | [5 empty] | ND
2018-09-02 04:00 | 2018 | 9 | 2 | 4:00 | 19.5 | 2018-09-02 04:00 | présent | présent | présent | présent | présent | #NAME? | 0 | 0 | 0 | 0 | 0 | 0 |  | 17.7 |  | 90 |  | 13 |  | 11 |  |  |  | 101.59 | [5 empty] | ND
2018-09-02 05:00 | 2018 | 9 | 2 | 5:00 | 19.4 | 2018-09-02 05:00 | présent | présent | présent | présent | présent | #NAME? | 0 | 0 | 0 | 0 | 0 | 0 |  | 17.7 |  | 90 |  | 14 |  | 10 |  |  |  | 101.61 | [5 empty] | ND
2018-09-02 06:00 | 2018 | 9 | 2 | 6:00 | 19.8 | 2018-09-02 06:00 | présent | présent | présent | présent | présent | #NAME? | 0 | 0 | 0 | 0 | 0 | 0 |  | 17.8 |  | 89 |  | 13 |  | 10 |  |  |  | 101.64 | [5 empty] | ND
2018-09-02 07:00 | 2018 | 9 | 2 | 7:00 | 20.3 | 2018-09-02 07:00 | présent | présent | présent | présent | présent | #NAME? | 0 | 0 | 0 | 0 | 0 | 0 |  | 18.1 |  | 87 |  | 14 |  | 16 |  |  |  | 101.64 |  | 26 |  |  |  | ND
2018-09-02 08:00 | 2018 | 9 | 2 | 8:00 | 22.7 | 2018-09-02 08:00 | présent | présent | présent | présent | présent | #NAME? | 0 | 0 | 0 | 0 | 0 | 0 |  | 19.3 |  | 81 |  | 15 |  | 15 |  |  |  | 101.6 |  | 30 |  |  |  | ND
2018-09-02 09:00 | 2018 | 9 | 2 | 9:00 | 24.1 | 2018-09-02 09:00 | présent | présent | présent | présent | présent | #NAME? | 0 | 0 | 0 | 0 | 0 | 0 |  | 19.4 |  | 75 |  | 15 |  | 17 |  |  |  | 101.61 |  | 31 |  |  |  | ND
2018-09-02 10:00 | 2018 | 9 | 2 | 10:00 | 24.4 | 2018-09-02 10:00 | présent | présent | présent | présent | présent | #NAME? | 0 | 0 | 0 | 0 | 0 | 0 |  | 19.6 |  | 75 |  | 17 |  | 12 |  |  |  | 101.58 |  | 32 |  |  |  | ND
2018-09-02 11:00 | 2018 | 9 | 2 | 11:00 | 22 | 2018-09-02 11:00 | présent | présent | présent | présent | présent | #NAME? | 0 | 0 | 0 | 0 | 0 | 0 |  | 21.1 |  | 95 |  | 20 |  | 11 |  |  |  | 101.59 |  | 31 |  |  |  | ND
2018-09-02 12:00 | 2018 | 9 | 2 | 12:00 | 22.2 | 2018-09-02 12:00 | présent | présent | présent | présent | présent | #NAME? | 0 | 0 | 0 | 0 | 0 | 0 |  | 21.5 |  | 96 |  | 16 |  | 16 |  |  |  | 101.54 |  | 31 |  |  |  | ND
2018-09-02 13:00 | 2018 | 9 | 2 | 13:00 | 22.3 | 2018-09-02 13:00 | présent | présent | présent | présent | présent | #NAME? | 0 | 0 | 0 | 0 | 0 | 0 |  | 21.6 |  | 96 |  | 14 |  | 11 |  |  |  | 101.51 |  | 31 |  |  |  | ND
2018-09-02 14:00 | 2018 | 9 | 2 | 14:00 | 22.6 | 2018-09-02 14:00 | présent | présent | présent | présent | présent | #NAME? | 0 | 0 | 0 | 0 | 0 | 0 |  | 21.8 |  | 95 |  | 14 |  | 12 |  |  |  | 101.48 |  | 32 |  |  |  | ND
2018-09-02 15:00 | 2018 | 9 | 2 | 15:00 | 24.1 | 2018-09-02 15:00 | présent | présent | présent | présent | présent | #NAME? | 0 | 0 | 0 | 0 | 0 | 0 |  | 22.3 |  | 90 |  | 14 |  | 15 |  |  |  | 101.4 |  | 34 |  |  |  | ND
2018-09-02 16:00 | 2018 | 9 | 2 | 16:00 | 25.3 | 2018-09-02 16:00 | présent | présent | présent | présent | présent | #NAME? | 0 | 0 | 0 | 0 | 0 | 0 |  | 22.5 |  | 84 |  | 13 |  | 13 |  |  |  | 101.33 |  | 35 |  |  |  | ND
2018-09-02 17:00 | 2018 | 9 | 2 | 17:00 | 24.3 | 2018-09-02 17:00 | présent | présent | présent | présent | présent | #NAME? | 0 | 0 | 0 | 0 | 0 | 0 |  | 22.4 |  | 89 |  | 14 |  | 15 |  |  |  | 101.29 |  | 34 |  |  |  | ND
2018-09-02 18:00 | 2018 | 9 | 2 | 18:00 | 24.2 | 2018-09-02 18:00 | présent | présent | présent | présent | présent | #NAME? | 0 | 0 | 0 | 0 | 0 | 0 |  | 21.9 |  | 87 |  | 16 |  | 16 |  |  |  | 101.29 |  | 33 |  |  |  | ND
2018-09-02 19:00 | 2018 | 9 | 2 | 19:00 | 24.2 | 2018-09-02 19:00 | présent | présent | présent | présent | présent | #NAME? | 0 | 0 | 0 | 0 | 0 | 0 |  | 22.5 |  | 90 |  | 19 |  | 6 |  |  |  | 101.33 |  | 34 |  |  |  | ND
2018-09-02 20:00 | 2018 | 9 | 2 | 20:00 | 23.4 | 2018-09-02 20:00 | présent | présent | présent | présent | présent | #NAME? | 0 | 0 | 0 | 0 | 0 | 0 |  | 22.2 |  | 93 |  | 15 |  | 11 |  |  |  | 101.35 |  | 33 |  |  |  | ND
2018-09-02 21:00 | 2018 | 9 | 2 | 21:00 | 23.2 | 2018-09-02 21:00 | présent | présent | présent | présent | présent | #NAME? | 0 | 0 | 0 | 0 | 0 | 0 |  | 22.2 |  | 94 |  | 17 |  | 11 |  |  |  | 101.36 |  | 33 |  |  |  | ND
2018-09-02 22:00 | 2018 | 9 | 2 | 22:00 | 23.5 | 2018-09-02 22:00 | présent | présent | présent | présent | présent | #NAME? | 0 | 0 | 0 | 0 | 0 | 0 |  | 22.6 |  | 95 |  | 34 |  | 4 |  |  |  | 101.42 |  | 33 |  |  |  | ND
2018-09-02 23:00 | 2018 | 9 | 2 | 23:00 | 24 | 2018-09-02 23:00 | présent | présent | présent | présent | présent | #NAME? | 0 | 0 | 0 | 0 | 0 | 0 |  | 22 |  | 89 |  | 22 |  | 8 |  |  |  | 101.47 |  | 33 |  |  |  | ND
2018-09-03 | 2018 | 9 | 3 | 0:00 | 23.3 | 2018-09-03 | présent | présent | présent | présent | présent | #NAME? | 0 | 0 | 0 | 0 | 0 | 0 |  | 21.4 |  | 89 |  | 25 |  | 8 |  |  |  | 101.47 |  | 32 |  |  |  | ND
2018-09-03 01:00 | 2018 | 9 | 3 | 1:00 | 22.9 | 2018-09-03 01:00 | présent | présent | présent | présent | présent | #NAME? | 0 | 0 | 0 | 0 | 0 | 0 |  | 21.3 |  | 91 |  | 23 |  | 6 |  |  |  | 101.47 |  | 32 |  |  |  | ND
2018-09-03 02:00 | 2018 | 9 | 3 | 2:00 | 21.9 | 2018-09-03 02:00 | présent | présent | présent | présent | présent | #NAME? | 0 | 0 | 0 | 0 | 0 | 0 |  | 20.7 |  | 93 |  | 29 |  | 4 |  |  |  | 101.48 |  | 30 |  |  |  | ND
2018-09-03 03:00 | 2018 | 9 | 3 | 3:00 | 22.4 | 2018-09-03 03:00 | présent | présent | présent | présent | présent | #NAME? | 0 | 0 | 0 | 0 | 0 | 0 |  | 21.2 |  | 93 |  | 22 |  | 6 |  |  |  | 101.47 |  | 31 |  |  |  | ND
2018-09-03 04:00 | 2018 | 9 | 3 | 4:00 | 22.2 | 2018-09-03 04:00 | présent | présent | présent | présent | présent | #NAME? | 0 | 0 | 0 | 0 | 0 | 0 |  | 21.1 |  | 93 |  | 25 |  | 4 |  |  |  | 101.52 |  | 31 |  |  |  | ND
2018-09-03 05:00 | 2018 | 9 | 3 | 5:00 | 21.9 | 2018-09-03 05:00 | présent | présent | présent | présent | présent | #NAME? | 0 | 0 | 0 | 0 | 0 | 0 |  | 21.1 |  | 95 |  | 23 |  | 4 |  |  |  | 101.52 |  | 30 |  |  |  | ND
2018-09-03 06:00 | 2018 | 9 | 3 | 6:00 | 22.8 | 2018-09-03 06:00 | présent | présent | présent | présent | présent | #NAME? | 0 | 0 | 0 | 0 | 0 | 0 |  | 21.9 |  | 95 |  | 20 |  | 9 |  |  |  | 101.56 |  | 32 |  |  |  | ND
2018-09-03 07:00 | 2018 | 9 | 3 | 7:00 | 23.7 | 2018-09-03 07:00 | présent | présent | présent | présent | présent | #NAME? | 0 | 0 | 0 | 0 | 0 | 0 |  | 21.6 |  | 88 |  | 21 |  | 9 |  |  |  | 101.59 |  | 33 |  |  |  | ND
2018-09-03 08:00 | 2018 | 9 | 3 | 8:00 | 24.8 | 2018-09-03 08:00 | présent | présent | présent | présent | présent | #NAME? | 0 | 0 | 0 | 0 | 0 | 0 |  | 22.1 |  | 85 |  | 21 |  | 12 |  |  |  | 101.56 |  | 34 |  |  |  | ND
2018-09-03 09:00 | 2018 | 9 | 3 | 9:00 | 24.9 | 2018-09-03 09:00 | présent | présent | présent | présent | présent | #NAME? | 0 | 0 | 0 | 0 | 0 | 0 |  | 22.6 |  | 87 |  | 22 |  | 12 |  |  |  | 101.54 |  | 35 |  |  |  | ND
2018-09-03 10:00 | 2018 | 9 | 3 | 10:00 | 26.7 | 2018-09-03 10:00 | présent | présent | présent | présent | présent | #NAME? | 0 | 0 | 0 | 0 | 0 | 0 |  | 22.9 |  | 80 |  | 23 |  | 13 |  |  |  | 101.52 |  | 37 |  |  |  | ND
2018-09-03 11:00 | 2018 | 9 | 3 | 11:00 | 27.6 | 2018-09-03 11:00 | présent | présent | présent | présent | présent | #NAME? | 0 | 0 | 0 | 0 | 0 | 0 |  | 22.9 |  | 76 |  | 22 |  | 10 |  |  |  | 101.42 |  | 38 |  |  |  | ND
2018-09-03 12:00 | 2018 | 9 | 3 | 12:00 | 29.6 | 2018-09-03 12:00 | présent | présent | présent | présent | présent | #NAME? | 0 | 0 | 0 | 0 | 0 | 0 |  | 23 |  | 68 |  | 22 |  | 15 |  |  |  | 101.3 |  | 40 |  |  |  | ND
2018-09-03 13:00 | 2018 | 9 | 3 | 13:00 | 28.3 | 2018-09-03 13:00 | présent | présent | présent | présent | présent | #NAME? | 0 | 0 | 0 | 0 | 0 | 0 |  | 24.8 |  | 81 |  | 28 |  | 14 |  |  |  | 101.32 |  | 40 |  |  |  | ND
2018-09-03 14:00 | 2018 | 9 | 3 | 14:00 | 29.3 | 2018-09-03 14:00 | présent | présent | présent | présent | présent | #NAME? | 0 | 0 | 0 | 0 | 0 | 0 |  | 24.3 |  | 74 |  | 27 |  | 11 |  |  |  | 101.26 |  | 41 |  |  |  | ND
2018-09-03 15:00 | 2018 | 9 | 3 | 15:00 | 30.4 | 2018-09-03 15:00 | présent | présent | présent | présent | présent | #NAME? | 0 | 0 | 0 | 0 | 0 | 0 |  | 22.3 |  | 62 |  | 28 |  | 21 |  |  |  | 101.25 |  | 40 |  |  |  | ND
2018-09-03 16:00 | 2018 | 9 | 3 | 16:00 | 25.2 | 2018-09-03 16:00 | présent | présent | présent | présent | présent | #NAME? | 0 | 0 | 0 | 0 | 0 | 0 |  | 22.8 |  | 87 |  | 31 |  | 21 |  |  |  | 101.33 |  | 35 |  |  |  | ND
2018-09-03 17:00 | 2018 | 9 | 3 | 17:00 | 26.2 | 2018-09-03 17:00 | présent | présent | présent | présent | présent | #NAME? | 0 | 0 | 0 | 0 | 0 | 0 |  | 21.8 |  | 77 |  | 30 |  | 14 |  |  |  | 101.36 |  | 35 |  |  |  | ND
2018-09-03 18:00 | 2018 | 9 | 3 | 18:00 | 26.2 | 2018-09-03 18:00 | présent | présent | présent | présent | présent | #NAME? | 0 | 0 | 0 | 0 | 0 | 0 |  | 22 |  | 78 |  | 27 |  | 11 |  |  |  | 101.41 |  | 36 |  |  |  | ND
2018-09-03 19:00 | 2018 | 9 | 3 | 19:00 | 25.7 | 2018-09-03 19:00 | présent | présent | présent | présent | présent | #NAME? | 0 | 0 | 0 | 0 | 0 | 0 |  | 21.9 |  | 79 |  | 27 |  | 11 |  |  |  | 101.48 |  | 35 |  |  |  | ND
2018-09-03 20:00 | 2018 | 9 | 3 | 20:00 | 25.5 | 2018-09-03 20:00 | présent | présent | présent | présent | présent | #NAME? | 0 | 0 | 0 | 0 | 0 | 0 |  | 21.7 |  | 79 |  | 24 |  | 8 |  |  |  | 101.59 |  | 35 |  |  |  | ND
2018-09-03 21:00 | 2018 | 9 | 3 | 21:00 | 24 | 2018-09-03 21:00 | présent | présent | présent | présent | présent | #NAME? | 0 | 0 | 0 | 0 | 0 | 0 |  | 22.2 |  | 90 |  | 22 |  | 8 |  |  |  | 101.67 |  | 34 |  |  |  | ND
2018-09-03 22:00 | 2018 | 9 | 3 | 22:00 | 23.4 | 2018-09-03 22:00 | présent | présent | présent | présent | présent | #NAME? | 0 | 0 | 0 | 0 | 0 | 0 |  | 22.2 |  | 93 |  | 23 |  | 8 |  |  |  | 101.73 |  | 33 |  |  |  | ND
2018-09-03 23:00 | 2018 | 9 | 3 | 23:00 | 22.9 | 2018-09-03 23:00 | présent | présent | présent | présent | présent | #NAME? | 0 | 0 | 0 | 0 | 0 | 0 |  | 21.8 |  | 93 |  | 25 |  | 5 |  |  |  | 101.75 |  | 32 |  |  |  | ND
2018-09-04 | 2018 | 9 | 4 | 0:00 | 21.5 | 2018-09-04 | présent | présent | présent | présent | présent | #NAME? | 0 | 0 | 0 | 0 | 0 | 0 |  | 21 |  | 97 |  | 31 |  | 3 |  |  |  | 101.77 |  | 30 |  |  |  | ND
2018-09-04 01:00 | 2018 | 9 | 4 | 1:00 | 21.5 | 2018-09-04 01:00 | présent | présent | présent | présent | présent | #NAME? | 0 | 0 | 0 | 0 | 0 | 0 |  | 20.9 |  | 96 |  | 33 |  | 9 |  |  |  | 101.78 |  | 30 |  |  |  | ND
2018-09-04 02:00 | 2018 | 9 | 4 | 2:00 | 21.2 | 2018-09-04 02:00 | présent | présent | présent | présent | présent | #NAME? | 0 | 0 | 0 | 0 | 0 | 0 |  | 20 |  | 93 |  | 35 |  | 8 |  |  |  | 101.8 |  | 29 |  |  |  | ND
2018-09-04 03:00 | 2018 | 9 | 4 | 3:00 | 21 | 2018-09-04 03:00 | présent | présent | présent | présent | présent | #NAME? | 0 | 0 | 0 | 0 | 0 | 0 |  | 18.5 |  | 85 |  | 36 |  | 11 |  |  |  | 101.87 |  | 27 |  |  |  | ND
2018-09-04 04:00 | 2018 | 9 | 4 | 4:00 | 20 | 2018-09-04 04:00 | présent | présent | présent | présent | présent | #NAME? | 0 | 0 | 0 | 0 | 0 | 0 |  | 17.5 |  | 86 |  | 2 |  | 13 |  |  |  | 101.95 |  | 26 |  |  |  | ND
2018-09-04 05:00 | 2018 | 9 | 4 | 5:00 | 18.9 | 2018-09-04 05:00 | présent | présent | présent | présent | présent | #NAME? | 0 | 0 | 0 | 0 | 0 | 0 |  | 15.9 |  | 83 |  | 1 |  | 9 |  |  |  | 102.04 | [5 empty] | ND
2018-09-04 06:00 | 2018 | 9 | 4 | 6:00 | 18 | 2018-09-04 06:00 | présent | présent | présent | présent | présent | #NAME? | 0 | 0 | 0 | 0 | 0 | 0 |  | 15.8 |  | 87 |  | 36 |  | 4 |  |  |  | 102.12 | [5 empty] | ND
2018-09-04 07:00 | 2018 | 9 | 4 | 7:00 | 20.4 | 2018-09-04 07:00 | présent | présent | présent | présent | présent | #NAME? | 0 | 0 | 0 | 0 | 0 | 0 |  | 16.2 |  | 77 |  | 2 |  | 8 |  |  |  | 102.15 |  | 25 |  |  |  | ND
2018-09-04 08:00 | 2018 | 9 | 4 | 8:00 | 22.5 | 2018-09-04 08:00 | présent | présent | présent | présent | présent | #NAME? | 0 | 0 | 0 | 0 | 0 | 0 |  | 15.5 |  | 65 |  | 6 |  | 6 |  |  |  | 102.17 |  | 27 |  |  |  | ND
2018-09-04 09:00 | 2018 | 9 | 4 | 9:00 | 23.3 | 2018-09-04 09:00 | présent | présent | présent | présent | présent | #NAME? | 0 | 0 | 0 | 0 | 0 | 0 |  | 11.6 |  | 48 |  | 5 |  | 10 |  |  |  | 102.21 |  | 25 |  |  |  | ND
2018-09-04 10:00 | 2018 | 9 | 4 | 10:00 | 24.4 | 2018-09-04 10:00 | présent | présent | présent | présent | présent | #NAME? | 0 | 0 | 0 | 0 | 0 | 0 |  | 10.1 |  | 41 |  | 4 |  | 9 |  |  |  | 102.22 |  | 26 |  |  |  | ND
2018-09-04 11:00 | 2018 | 9 | 4 | 11:00 | 24.4 | 2018-09-04 11:00 | présent | présent | présent | présent | présent | #NAME? | 0 | 0 | 0 | 0 | 0 | 0 |  | 10.4 |  | 41 |  | 4 |  | 13 |  |  |  | 102.2 |  | 26 |  |  |  | ND
2018-09-04 12:00 | 2018 | 9 | 4 | 12:00 | 25 | 2018-09-04 12:00 | présent | présent | présent | présent | présent | #NAME? | 0 | 0 | 0 | 0 | 0 | 0 |  | 9.3 |  | 37 |  | 36 |  | 11 |  |  |  | 102.16 |  | 26 |  |  |  | ND
2018-09-04 13:00 | 2018 | 9 | 4 | 13:00 | 25.9 | 2018-09-04 13:00 | présent | présent | présent | présent | présent | #NAME? | 0 | 0 | 0 | 0 | 0 | 0 |  | 9.5 |  | 36 |  | 15 |  | 5 |  |  |  | 102.12 |  | 27 |  |  |  | ND
2018-09-04 14:00 | 2018 | 9 | 4 | 14:00 | 25.4 | 2018-09-04 14:00 | présent | présent | présent | présent | présent | #NAME? | 0 | 0 | 0 | 0 | 0 | 0 |  | 11.3 |  | 41 |  | 17 |  | 12 |  |  |  | 102.08 |  | 27 |  |  |  | ND
2018-09-04 15:00 | 2018 | 9 | 4 | 15:00 | 25.7 | 2018-09-04 15:00 | présent | présent | présent | présent | présent | #NAME? | 0 | 0 | 0 | 0 | 0 | 0 |  | 11.1 |  | 40 |  | 19 |  | 6 |  |  |  | 102.04 |  | 28 |  |  |  | ND
2018-09-04 16:00 | 2018 | 9 | 4 | 16:00 | 25.6 | 2018-09-04 16:00 | présent | présent | présent | présent | présent | #NAME? | 0 | 0 | 0 | 0 | 0 | 0 |  | 10.9 |  | 40 |  | 21 |  | 10 |  |  |  | 102 |  | 27 |  |  |  | ND
2018-09-04 17:00 | 2018 | 9 | 4 | 17:00 | 24.9 | 2018-09-04 17:00 | présent | présent | présent | présent | présent | #NAME? | 0 | 0 | 0 | 0 | 0 | 0 |  | 10.2 |  | 39 |  | 18 |  | 9 |  |  |  | 101.96 |  | 26 |  |  |  | ND
2018-09-04 18:00 | 2018 | 9 | 4 | 18:00 | 24.6 | 2018-09-04 18:00 | présent | présent | présent | présent | présent | #NAME? | 0 | 0 | 0 | 0 | 0 | 0 |  | 10.8 |  | 42 |  | 18 |  | 4 |  |  |  | 101.93 |  | 26 |  |  |  | ND
2018-09-04 19:00 | 2018 | 9 | 4 | 19:00 | 23.9 | 2018-09-04 19:00 | présent | présent | présent | présent | présent | #NAME? | 0 | 0 | 0 | 0 | 0 | 0 |  | 13.3 |  | 52 |  | 12 |  | 8 |  |  |  | 101.93 |  | 27 |  |  |  | ND
2018-09-04 20:00 | 2018 | 9 | 4 | 20:00 | 23.3 | 2018-09-04 20:00 | présent | présent | présent | présent | présent | #NAME? | 0 | 0 | 0 | 0 | 0 | 0 |  | 14.1 |  | 56 |  | 13 |  | 9 |  |  |  | 101.94 |  | 27 |  |  |  | ND
2018-09-04 21:00 | 2018 | 9 | 4 | 21:00 | 22.3 | 2018-09-04 21:00 | présent | présent | présent | présent | présent | #NAME? | 0 | 0 | 0 | 0 | 0 | 0 |  | 14.2 |  | 60 |  | 14 |  | 10 |  |  |  | 101.93 |  | 26 |  |  |  | ND
2018-09-04 22:00 | 2018 | 9 | 4 | 22:00 | 21.9 | 2018-09-04 22:00 | présent | présent | présent | présent | présent | #NAME? | 0 | 0 | 0 | 0 | 0 | 0 |  | 14.4 |  | 62 |  | 15 |  | 8 |  |  |  | 101.93 |  | 26 |  |  |  | ND
2018-09-04 23:00 | 2018 | 9 | 4 | 23:00 | 21.8 | 2018-09-04 23:00 | présent | présent | présent | présent | présent | #NAME? | 0 | 0 | 0 | 0 | 0 | 0 |  | 13.9 |  | 61 |  | 14 |  | 12 |  |  |  | 101.88 |  | 25 |  |  |  | ND
2018-09-05 | 2018 | 9 | 5 | 0:00 | 21 | 2018-09-05 | présent | présent | présent | présent | présent | #NAME? | 0 | 0 | 0 | 0 | 0 | 0 |  | 14.2 |  | 65 |  | 15 |  | 11 |  |  |  | 101.83 | [5 empty] | ND
2018-09-05 01:00 | 2018 | 9 | 5 | 1:00 | 21.1 | 2018-09-05 01:00 | présent | présent | présent | présent | présent | #NAME? | 0 | 0 | 0 | 0 | 0 | 0 |  | 14.5 |  | 66 |  | 14 |  | 9 |  |  |  | 101.79 |  | 25 |  |  |  | ND
2018-09-05 02:00 | 2018 | 9 | 5 | 2:00 | 20.6 | 2018-09-05 02:00 | présent | présent | présent | présent | présent | #NAME? | 0 | 0 | 0 | 0 | 0 | 0 |  | 15.9 |  | 75 |  | 12 |  | 8 |  |  |  | 101.76 |  | 25 |  |  |  | ND
2018-09-05 03:00 | 2018 | 9 | 5 | 3:00 | 20.1 | 2018-09-05 03:00 | présent | présent | présent | présent | présent | #NAME? | 0 | 0 | 0 | 0 | 0 | 0 |  | 15.4 |  | 74 |  | 4 |  | 8 |  |  |  | 101.79 | [5 empty] | ND
2018-09-05 04:00 | 2018 | 9 | 5 | 4:00 | 19.9 | 2018-09-05 04:00 | présent | présent | présent | présent | présent | #NAME? | 0 | 0 | 0 | 0 | 0 | 0 |  | 16.5 |  | 81 |  | 9 |  | 6 |  |  |  | 101.74 | [5 empty] | ND
2018-09-05 05:00 | 2018 | 9 | 5 | 5:00 | 19.7 | 2018-09-05 05:00 | présent | présent | présent | présent | présent | #NAME? | 0 | 0 | 0 | 0 | 0 | 0 |  | 17.2 |  | 85 |  | 13 |  | 5 |  |  |  | 101.75 | [5 empty] | ND
2018-09-05 06:00 | 2018 | 9 | 5 | 6:00 | 19.2 | 2018-09-05 06:00 | présent | présent | présent | présent | présent | #NAME? | 0 | 0 | 0 | 0 | 0 | 0 |  | 17.3 |  | 89 |  | 14 |  | 9 |  |  |  | 101.73 | [5 empty] | ND
2018-09-05 07:00 | 2018 | 9 | 5 | 7:00 | 20.8 | 2018-09-05 07:00 | présent | présent | présent | présent | présent | #NAME? | 0 | 0 | 0 | 0 | 0 | 0 |  | 17.7 |  | 82 |  | 15 |  | 8 |  |  |  | 101.71 |  | 27 |  |  |  | ND
2018-09-05 08:00 | 2018 | 9 | 5 | 8:00 | 21.6 | 2018-09-05 08:00 | présent | présent | présent | présent | présent | #NAME? | 0 | 0 | 0 | 0 | 0 | 0 |  | 17.7 |  | 78 |  | 15 |  | 9 |  |  |  | 101.71 |  | 27 |  |  |  | ND
2018-09-05 09:00 | 2018 | 9 | 5 | 9:00 | 23.4 | 2018-09-05 09:00 | présent | présent | présent | présent | présent | #NAME? | 0 | 0 | 0 | 0 | 0 | 0 |  | 18.3 |  | 73 |  | 16 |  | 8 |  |  |  | 101.69 |  | 30 |  |  |  | ND
2018-09-05 10:00 | 2018 | 9 | 5 | 10:00 | 25.4 | 2018-09-05 10:00 | présent | présent | présent | présent | présent | #NAME? | 0 | 0 | 0 | 0 | 0 | 0 |  | 19.8 |  | 71 |  | 20 |  | 10 |  |  |  | 101.65 |  | 33 |  |  |  | ND
2018-09-05 11:00 | 2018 | 9 | 5 | 11:00 | 27 | 2018-09-05 11:00 | présent | présent | présent | présent | présent | #NAME? | 0 | 0 | 0 | 0 | 0 | 0 |  | 21.3 |  | 71 |  | 21 |  | 14 |  |  |  | 101.57 |  | 36 |  |  |  | ND
2018-09-05 12:00 | 2018 | 9 | 5 | 12:00 | 29.3 | 2018-09-05 12:00 | présent | présent | présent | présent | présent | #NAME? | 0 | 0 | 0 | 0 | 0 | 0 |  | 22.1 |  | 65 |  | 22 |  | 14 |  |  |  | 101.5 |  | 39 |  |  |  | ND
2018-09-05 13:00 | 2018 | 9 | 5 | 13:00 | 30.7 | 2018-09-05 13:00 | présent | présent | présent | présent | présent | #NAME? | 0 | 0 | 0 | 0 | 0 | 0 |  | 22.3 |  | 61 |  | 21 |  | 17 |  |  |  | 101.4 |  | 40 |  |  |  | ND
2018-09-05 14:00 | 2018 | 9 | 5 | 14:00 | 31.8 | 2018-09-05 14:00 | présent | présent | présent | présent | présent | #NAME? | 0 | 0 | 0 | 0 | 0 | 0 |  | 22.1 |  | 56 |  | 21 |  | 16 |  |  |  | 101.33 |  | 41 |  |  |  | ND
2018-09-05 15:00 | 2018 | 9 | 5 | 15:00 | 31.8 | 2018-09-05 15:00 | présent | présent | présent | présent | présent | #NAME? | 0 | 0 | 0 | 0 | 0 | 0 |  | 21 |  | 53 |  | 22 |  | 14 |  |  |  | 101.22 |  | 40 |  |  |  | ND
2018-09-05 16:00 | 2018 | 9 | 5 | 16:00 | 32 | 2018-09-05 16:00 | présent | présent | présent | présent | présent | #NAME? | 0 | 0 | 0 | 0 | 0 | 0 |  | 21 |  | 52 |  | 22 |  | 14 |  |  |  | 101.14 |  | 40 |  |  |  | ND
2018-09-05 17:00 | 2018 | 9 | 5 | 17:00 | 31.2 | 2018-09-05 17:00 | présent | présent | présent | présent | présent | #NAME? | 0 | 0 | 0 | 0 | 0 | 0 |  | 20.7 |  | 54 |  | 21 |  | 15 |  |  |  | 101.1 |  | 39 |  |  |  | ND
2018-09-05 18:00 | 2018 | 9 | 5 | 18:00 | 30.6 | 2018-09-05 18:00 | présent | présent | présent | présent | présent | #NAME? | 0 | 0 | 0 | 0 | 0 | 0 |  | 20.8 |  | 56 |  | 21 |  | 15 |  |  |  | 101.06 |  | 39 |  |  |  | ND
2018-09-05 19:00 | 2018 | 9 | 5 | 19:00 | 29.4 | 2018-09-05 19:00 | présent | présent | présent | présent | présent | #NAME? | 0 | 0 | 0 | 0 | 0 | 0 |  | 21.4 |  | 62 |  | 20 |  | 16 |  |  |  | 101.08 |  | 38 |  |  |  | ND
2018-09-05 20:00 | 2018 | 9 | 5 | 20:00 | 29 | 2018-09-05 20:00 | présent | présent | présent | présent | présent | #NAME? | 0 | 0 | 0 | 0 | 0 | 0 |  | 21.3 |  | 63 |  | 21 |  | 19 |  |  |  | 101.06 |  | 38 |  |  |  | ND
2018-09-05 21:00 | 2018 | 9 | 5 | 21:00 | 28 | 2018-09-05 21:00 | présent | présent | présent | présent | présent | #NAME? | 0 | 0 | 0 | 0 | 0 | 0 |  | 21.3 |  | 67 |  | 20 |  | 21 |  |  |  | 101.03 |  | 37 |  |  |  | ND
2018-09-05 22:00 | 2018 | 9 | 5 | 22:00 | 27.3 | 2018-09-05 22:00 | présent | présent | présent | présent | présent | #NAME? | 0 | 0 | 0 | 0 | 0 | 0 |  | 21.6 |  | 71 |  | 21 |  | 18 |  |  |  | 101 |  | 36 |  |  |  | ND
2018-09-05 23:00 | 2018 | 9 | 5 | 23:00 | 27.9 | 2018-09-05 23:00 | présent | présent | présent | présent | présent | #NAME? | 0 | 0 | 0 | 0 | 0 | 0 |  | 21.7 |  | 69 |  | 22 |  | 20 |  |  |  | 100.99 |  | 37 |  |  |  | ND
2018-09-06 | 2018 | 9 | 6 | 0:00 | 28.1 | 2018-09-06 | présent | présent | présent | présent | présent | #NAME? | 0 | 0 | 0 | 0 | 0 | 0 |  | 21.3 |  | 67 |  | 24 |  | 24 |  |  |  | 101 |  | 37 |  |  |  | ND
2018-09-06 01:00 | 2018 | 9 | 6 | 1:00 | 26.8 | 2018-09-06 01:00 | présent | présent | présent | présent | présent | #NAME? | 0 | 0 | 0 | 0 | 0 | 0 |  | 20.9 |  | 70 |  | 26 |  | 14 |  |  |  | 101.03 |  | 35 |  |  |  | ND
2018-09-06 02:00 | 2018 | 9 | 6 | 2:00 | 26.1 | 2018-09-06 02:00 | présent | présent | présent | présent | présent | #NAME? | 0 | 0 | 0 | 0 | 0 | 0 |  | 20.5 |  | 72 |  | 27 |  | 18 |  |  |  | 101.07 |  | 34 |  |  |  | ND
2018-09-06 03:00 | 2018 | 9 | 6 | 3:00 | 25.1 | 2018-09-06 03:00 | présent | présent | présent | présent | présent | #NAME? | 0 | 0 | 0 | 0 | 0 | 0 |  | 20.7 |  | 77 |  | 28 |  | 17 |  |  |  | 101.1 |  | 33 |  |  |  | ND
2018-09-06 04:00 | 2018 | 9 | 6 | 4:00 | 23.9 | 2018-09-06 04:00 | présent | présent | présent | présent | présent | #NAME? | 0 | 0 | 0 | 0 | 0 | 0 |  | 20.7 |  | 82 |  | 31 |  | 14 |  |  |  | 101.19 |  | 32 |  |  |  | ND
2018-09-06 05:00 | 2018 | 9 | 6 | 5:00 | 23.3 | 2018-09-06 05:00 | présent | présent | présent | présent | présent | #NAME? | 0 | 0 | 0 | 0 | 0 | 0 |  | 19.9 |  | 81 |  | 32 |  | 17 |  |  |  | 101.27 |  | 31 |  |  |  | ND
2018-09-06 06:00 | 2018 | 9 | 6 | 6:00 | 22.5 | 2018-09-06 06:00 | présent | présent | présent | présent | présent | #NAME? | 0 | 0 | 0 | 0 | 0 | 0 |  | 17.2 |  | 72 |  | 1 |  | 18 |  |  |  | 101.38 |  | 28 |  |  |  | ND
2018-09-06 07:00 | 2018 | 9 | 6 | 7:00 | 22.2 | 2018-09-06 07:00 | présent | présent | présent | présent | présent | #NAME? | 0 | 0 | 0 | 0 | 0 | 0 |  | 17.1 |  | 73 |  | 36 |  | 12 |  |  |  | 101.47 |  | 28 |  |  |  | ND
2018-09-06 08:00 | 2018 | 9 | 6 | 8:00 | 22.4 | 2018-09-06 08:00 | présent | présent | présent | présent | présent | #NAME? | 0 | 0 | 0 | 0 | 0 | 0 |  | 17.1 |  | 72 |  | 1 |  | 17 |  |  |  | 101.49 |  | 28 |  |  |  | ND
2018-09-06 09:00 | 2018 | 9 | 6 | 9:00 | 21.8 | 2018-09-06 09:00 | présent | présent | présent | présent | présent | #NAME? | 0 | 0 | 0 | 0 | 0 | 0 |  | 16.3 |  | 71 |  | 1 |  | 17 |  |  |  | 101.59 |  | 27 |  |  |  | ND
2018-09-06 10:00 | 2018 | 9 | 6 | 10:00 | 21.2 | 2018-09-06 10:00 | présent | présent | présent | présent | présent | #NAME? | 0 | 0 | 0 | 0 | 0 | 0 |  | 11.8 |  | 55 |  | 2 |  | 25 |  |  |  | 101.69 | [5 empty] | ND
2018-09-06 11:00 | 2018 | 9 | 6 | 11:00 | 22.2 | 2018-09-06 11:00 | présent | présent | présent | présent | présent | #NAME? | 0 | 0 | 0 | 0 | 0 | 0 |  | 11.8 |  | 52 |  | 2 |  | 18 |  |  |  | 101.73 | [5 empty] | ND
2018-09-06 12:00 | 2018 | 9 | 6 | 12:00 | 21.4 | 2018-09-06 12:00 | présent | présent | présent | présent | présent | #NAME? | 0 | 0 | 0 | 0 | 0 | 0 |  | 9.8 |  | 47 |  | 1 |  | 14 |  |  |  | 101.77 | [5 empty] | ND
2018-09-06 13:00 | 2018 | 9 | 6 | 13:00 | 22.2 | 2018-09-06 13:00 | présent | présent | présent | présent | présent | #NAME? | 0 | 0 | 0 | 0 | 0 | 0 |  | 11.8 |  | 52 |  | 1 |  | 12 |  |  |  | 101.74 | [5 empty] | ND
2018-09-06 14:00 | 2018 | 9 | 6 | 14:00 | 23.3 | 2018-09-06 14:00 | présent | présent | présent | présent | présent | #NAME? | 0 | 0 | 0 | 0 | 0 | 0 |  | 9.8 |  | 42 |  | 35 |  | 11 |  |  |  | 101.68 | [5 empty] | ND
2018-09-06 15:00 | 2018 | 9 | 6 | 15:00 | 23.6 | 2018-09-06 15:00 | présent | présent | présent | présent | présent | #NAME? | 0 | 0 | 0 | 0 | 0 | 0 |  | 11.2 |  | 46 |  | 36 |  | 8 |  |  |  | 101.66 |  | 25 |  |  |  | ND
2018-09-06 16:00 | 2018 | 9 | 6 | 16:00 | 23.7 | 2018-09-06 16:00 | présent | présent | présent | présent | présent | #NAME? | 0 | 0 | 0 | 0 | 0 | 0 |  | 9.8 |  | 41 |  | 3 |  | 4 |  |  |  | 101.67 |  | 25 |  |  |  | ND
2018-09-06 17:00 | 2018 | 9 | 6 | 17:00 | 22.6 | 2018-09-06 17:00 | présent | présent | présent | présent | présent | #NAME? | 0 | 0 | 0 | 0 | 0 | 0 |  | 8.9 |  | 42 |  | 32 |  | 11 |  |  |  | 101.73 | [5 empty] | ND
2018-09-06 18:00 | 2018 | 9 | 6 | 18:00 | 22.1 | 2018-09-06 18:00 | présent | présent | présent | présent | présent | #NAME? | 0 | 0 | 0 | 0 | 0 | 0 |  | 10.9 |  | 49 |  | 29 |  | 6 |  |  |  | 101.71 | [5 empty] | ND
2018-09-06 19:00 | 2018 | 9 | 6 | 19:00 | 19.7 | 2018-09-06 19:00 | présent | présent | présent | présent | présent | #NAME? | 0 | 0 | 0 | 0 | 0 | 0 |  | 11 |  | 57 |  | 32 |  | 18 |  |  |  | 101.83 | [5 empty] | ND
2018-09-06 20:00 | 2018 | 9 | 6 | 20:00 | 17.7 | 2018-09-06 20:00 | présent | présent | présent | présent | présent | #NAME? | 0.3 | 0 | 0 | 0 | 0 | 0 |  | 11.2 |  | 66 |  | 33 |  | 13 |  |  |  | 101.92 | [5 empty] | ND
2018-09-06 21:00 | 2018 | 9 | 6 | 21:00 | 17.7 | 2018-09-06 21:00 | présent | présent | présent | présent | présent | #NAME? | 0.3 | 0 | 0 | 0 | 0 | 0 |  | 10.7 |  | 64 |  | 1 |  | 6 |  |  |  | 101.96 | [5 empty] | ND
2018-09-06 22:00 | 2018 | 9 | 6 | 22:00 | 15.5 | 2018-09-06 22:00 | présent | présent | présent | présent | présent | #NAME? | 2.5 | 0 | 0 | 0 | 0 | 0 |  | 12 |  | 80 |  | 32 |  | 7 |  |  |  | 101.98 | [5 empty] | ND
2018-09-06 23:00 | 2018 | 9 | 6 | 23:00 | 14.6 | 2018-09-06 23:00 | présent | présent | présent | présent | présent | #NAME? | 3.4 | 0.4 | 0.4 | 0.4 | 0.4 | 0.4 |  | 11.2 |  | 80 |  | 32 |  | 9 |  |  |  | 101.99 | [5 empty] | ND
2018-09-07 | 2018 | 9 | 7 | 0:00 | 15.6 | 2018-09-07 | présent | présent | présent | présent | présent | #NAME? | 2.4 | 0 | 0 | 0 | 0 | 0 |  | 10.8 |  | 73 |  | 35 |  | 5 |  |  |  | 101.95 | [5 empty] | ND
2018-09-07 01:00 | 2018 | 9 | 7 | 1:00 | 14.3 | 2018-09-07 01:00 | présent | présent | présent | présent | présent | #NAME? | 3.7 | 0.7 | 0.7 | 0.7 | 0.7 | 0.7 |  | 11.2 |  | 81 |  | 33 |  | 4 |  |  |  | 101.98 | [5 empty] | ND
2018-09-07 02:00 | 2018 | 9 | 7 | 2:00 | 13.3 | 2018-09-07 02:00 | présent | présent | présent | présent | présent | #NAME? | 4.7 | 1.7 | 1.7 | 1.7 | 1.7 | 1.7 |  | 10.8 |  | 84 |  | 33 |  | 6 |  |  |  | 101.97 | [5 empty] | ND
2018-09-07 03:00 | 2018 | 9 | 7 | 3:00 | 13.6 | 2018-09-07 03:00 | présent | présent | présent | présent | présent | #NAME? | 4.4 | 1.4 | 1.4 | 1.4 | 1.4 | 1.4 |  | 11.2 |  | 86 |  | 32 |  | 3 |  |  |  | 101.97 | [5 empty] | ND
2018-09-07 04:00 | 2018 | 9 | 7 | 4:00 | 12.2 | 2018-09-07 04:00 | présent | présent | présent | présent | présent | #NAME? | 5.8 | 2.8 | 2.8 | 2.8 | 2.8 | 2.8 |  | 10.5 |  | 90 |  | 31 |  | 4 |  |  |  | 101.97 | [5 empty] | ND
2018-09-07 05:00 | 2018 | 9 | 7 | 5:00 | 11.4 | 2018-09-07 05:00 | présent | présent | présent | présent | présent | #NAME? | 6.6 | 3.6 | 3.6 | 3.6 | 3.6 | 3.6 |  | 10.4 |  | 93 |  | 33 |  | 4 |  |  |  | 102 | [5 empty] | ND
2018-09-07 06:00 | 2018 | 9 | 7 | 6:00 | 11.8 | 2018-09-07 06:00 | présent | présent | présent | présent | présent | #NAME? | 6.2 | 3.2 | 3.2 | 3.2 | 3.2 | 3.2 |  | 10.3 |  | 91 |  | 33 |  | 5 |  |  |  | 102.02 | [5 empty] | ND
2018-09-07 07:00 | 2018 | 9 | 7 | 7:00 | 14.9 | 2018-09-07 07:00 | présent | présent | présent | présent | présent | #NAME? | 3.1 | 0.1 | 0.1 | 0.1 | 0.1 | 0.1 |  | 10.8 |  | 77 |  | 1 |  | 8 |  |  |  | 102.02 | [5 empty] | ND
2018-09-07 08:00 | 2018 | 9 | 7 | 8:00 | 16.9 | 2018-09-07 08:00 | présent | présent | présent | présent | présent | #NAME? | 1.1 | 0 | 0 | 0 | 0 | 0 |  | 9.9 |  | 64 |  | 2 |  | 6 |  |  |  | 102 | [5 empty] | ND
2018-09-07 09:00 | 2018 | 9 | 7 | 9:00 | 18.5 | 2018-09-07 09:00 | présent | présent | présent | présent | présent | #NAME? | 0 | 0 | 0 | 0 | 0 | 0 |  | 10.3 |  | 59 |  | 32 |  | 2 |  |  |  | 101.98 | [5 empty] | ND
2018-09-07 10:00 | 2018 | 9 | 7 | 10:00 | 19.3 | 2018-09-07 10:00 | présent | présent | présent | présent | présent | #NAME? | 0 | 0 | 0 | 0 | 0 | 0 |  | 8.4 |  | 49 |  | 29 |  | 4 |  |  |  | 101.95 | [5 empty] | ND
2018-09-07 11:00 | 2018 | 9 | 7 | 11:00 | 20.5 | 2018-09-07 11:00 | présent | présent | présent | présent | présent | #NAME? | 0 | 0 | 0 | 0 | 0 | 0 |  | 7 |  | 42 |  | 22 |  | 10 |  |  |  | 101.89 | [5 empty] | ND
2018-09-07 12:00 | 2018 | 9 | 7 | 12:00 | 20.9 | 2018-09-07 12:00 | présent | présent | présent | présent | présent | #NAME? | 0 | 0 | 0 | 0 | 0 | 0 |  | 8.2 |  | 44 |  | 29 |  | 11 |  |  |  | 101.82 | [5 empty] | ND
2018-09-07 13:00 | 2018 | 9 | 7 | 13:00 | 21.6 | 2018-09-07 13:00 | présent | présent | présent | présent | présent | #NAME? | 0 | 0 | 0 | 0 | 0 | 0 |  | 7.4 |  | 40 |  | 27 |  | 14 |  |  |  | 101.77 | [5 empty] | ND
2018-09-07 14:00 | 2018 | 9 | 7 | 14:00 | 22.3 | 2018-09-07 14:00 | présent | présent | présent | présent | présent | #NAME? | 0 | 0 | 0 | 0 | 0 | 0 |  | 7.3 |  | 38 |  | 27 |  | 17 |  |  |  | 101.71 | [5 empty] | ND
2018-09-07 15:00 | 2018 | 9 | 7 | 15:00 | 22.2 | 2018-09-07 15:00 | présent | présent | présent | présent | présent | #NAME? | 0 | 0 | 0 | 0 | 0 | 0 |  | 7.1 |  | 38 |  | 28 |  | 18 |  |  |  | 101.65 | [5 empty] | ND
2018-09-07 16:00 | 2018 | 9 | 7 | 16:00 | 21.9 | 2018-09-07 16:00 | présent | présent | présent | présent | présent | #NAME? | 0 | 0 | 0 | 0 | 0 | 0 |  | 8.1 |  | 41 |  | 29 |  | 18 |  |  |  | 101.62 | [5 empty] | ND
2018-09-07 17:00 | 2018 | 9 | 7 | 17:00 | 21.5 | 2018-09-07 17:00 | présent | présent | présent | présent | présent | #NAME? | 0 | 0 | 0 | 0 | 0 | 0 |  | 8.9 |  | 44 |  | 28 |  | 15 |  |  |  | 101.6 | [5 empty] | ND
2018-09-07 18:00 | 2018 | 9 | 7 | 18:00 | 20.7 | 2018-09-07 18:00 | présent | présent | présent | présent | présent | #NAME? | 0 | 0 | 0 | 0 | 0 | 0 |  | 8.8 |  | 47 |  | 28 |  | 17 |  |  |  | 101.62 | [5 empty] | ND
2018-09-07 19:00 | 2018 | 9 | 7 | 19:00 | 18.1 | 2018-09-07 19:00 | présent | présent | présent | présent | présent | #NAME? | 0 | 0 | 0 | 0 | 0 | 0 |  | 8.7 |  | 54 |  | 31 |  | 12 |  |  |  | 101.68 | [5 empty] | ND
2018-09-07 20:00 | 2018 | 9 | 7 | 20:00 | 16.2 | 2018-09-07 20:00 | présent | présent | présent | présent | présent | #NAME? | 1.8 | 0 | 0 | 0 | 0 | 0 |  | 9 |  | 63 |  | 31 |  | 12 |  |  |  | 101.7 | [5 empty] | ND
2018-09-07 21:00 | 2018 | 9 | 7 | 21:00 | 15 | 2018-09-07 21:00 | présent | présent | présent | présent | présent | #NAME? | 3 | 0 | 0 | 0 | 0 | 0 |  | 9.1 |  | 68 |  | 31 |  | 11 |  |  |  | 101.7 | [5 empty] | ND
2018-09-07 22:00 | 2018 | 9 | 7 | 22:00 | 14.6 | 2018-09-07 22:00 | présent | présent | présent | présent | présent | #NAME? | 3.4 | 0.4 | 0.4 | 0.4 | 0.4 | 0.4 |  | 8.9 |  | 69 |  | 31 |  | 10 |  |  |  | 101.71 | [5 empty] | ND
2018-09-07 23:00 | 2018 | 9 | 7 | 23:00 | 14.9 | 2018-09-07 23:00 | présent | présent | présent | présent | présent | #NAME? | 3.1 | 0.1 | 0.1 | 0.1 | 0.1 | 0.1 |  | 9.9 |  | 72 |  | 33 |  | 15 |  |  |  | 101.77 | [5 empty] | ND
2018-09-08 | 2018 | 9 | 8 | 0:00 | 15.4 | 2018-09-08 | présent | présent | présent | présent | présent | #NAME? | 2.6 | 0 | 0 | 0 | 0 | 0 |  | 8.8 |  | 65 |  | 1 |  | 16 |  |  |  | 101.83 | [5 empty] | ND
2018-09-08 01:00 | 2018 | 9 | 8 | 1:00 | 14.7 | 2018-09-08 01:00 | présent | présent | présent | présent | présent | #NAME? | 3.3 | 0.3 | 0.3 | 0.3 | 0.3 | 0.3 |  | 8.5 |  | 66 |  | 1 |  | 19 |  |  |  | 101.87 | [5 empty] | ND
2018-09-08 02:00 | 2018 | 9 | 8 | 2:00 | 13.7 | 2018-09-08 02:00 | présent | présent | présent | présent | présent | #NAME? | 4.3 | 1.3 | 1.3 | 1.3 | 1.3 | 1.3 |  | 6.6 |  | 62 |  | 1 |  | 27 |  |  |  | 101.91 | [5 empty] | ND
2018-09-08 03:00 | 2018 | 9 | 8 | 3:00 | 12.6 | 2018-09-08 03:00 | présent | présent | présent | présent | présent | #NAME? | 5.4 | 2.4 | 2.4 | 2.4 | 2.4 | 2.4 |  | 4.8 |  | 59 |  | 2 |  | 20 |  |  |  | 101.97 | [5 empty] | ND
2018-09-08 04:00 | 2018 | 9 | 8 | 4:00 | 10.9 | 2018-09-08 04:00 | présent | présent | présent | présent | présent | #NAME? | 7.1 | 4.1 | 4.1 | 4.1 | 4.1 | 4.1 |  | 5 |  | 67 |  | 36 |  | 11 |  |  |  | 102.02 | [5 empty] | ND
2018-09-08 05:00 | 2018 | 9 | 8 | 5:00 | 9.1 | 2018-09-08 05:00 | présent | présent | présent | présent | présent | #NAME? | 8.9 | 5.9 | 5.9 | 5.9 | 5.9 | 5.9 |  | 3 |  | 66 |  | 33 |  | 7 |  |  |  | 102.09 | [5 empty] | ND
2018-09-08 06:00 | 2018 | 9 | 8 | 6:00 | 8.6 | 2018-09-08 06:00 | présent | présent | présent | présent | présent | #NAME? | 9.4 | 6.4 | 6.4 | 6.4 | 6.4 | 6.4 |  | 3.3 |  | 69 |  | 33 |  | 7 |  |  |  | 102.15 | [5 empty] | ND
2018-09-08 07:00 | 2018 | 9 | 8 | 7:00 | 11.6 | 2018-09-08 07:00 | présent | présent | présent | présent | présent | #NAME? | 6.4 | 3.4 | 3.4 | 3.4 | 3.4 | 3.4 |  | 2.9 |  | 55 |  | 35 |  | 13 |  |  |  | 102.18 | [5 empty] | ND
2018-09-08 08:00 | 2018 | 9 | 8 | 8:00 | 12.3 | 2018-09-08 08:00 | présent | présent | présent | présent | présent | #NAME? | 5.7 | 2.7 | 2.7 | 2.7 | 2.7 | 2.7 |  | 3.1 |  | 54 |  | 36 |  | 15 |  |  |  | 102.18 | [5 empty] | ND
2018-09-08 09:00 | 2018 | 9 | 8 | 9:00 | 12.9 | 2018-09-08 09:00 | présent | présent | présent | présent | présent | #NAME? | 5.1 | 2.1 | 2.1 | 2.1 | 2.1 | 2.1 |  | 3.6 |  | 53 |  | 4 |  | 10 |  |  |  | 102.2 | [5 empty] | ND
2018-09-08 10:00 | 2018 | 9 | 8 | 10:00 | 13.8 | 2018-09-08 10:00 | présent | présent | présent | présent | présent | #NAME? | 4.2 | 1.2 | 1.2 | 1.2 | 1.2 | 1.2 |  | 4.6 |  | 54 |  | 2 |  | 9 |  |  |  | 102.2 | [5 empty] | ND
2018-09-08 11:00 | 2018 | 9 | 8 | 11:00 | 14.5 | 2018-09-08 11:00 | présent | présent | présent | présent | présent | #NAME? | 3.5 | 0.5 | 0.5 | 0.5 | 0.5 | 0.5 |  | 3.2 |  | 47 |  | 36 |  | 7 |  |  |  | 102.18 | [5 empty] | ND
2018-09-08 12:00 | 2018 | 9 | 8 | 12:00 | 15.5 | 2018-09-08 12:00 | présent | présent | présent | présent | présent | #NAME? | 2.5 | 0 | 0 | 0 | 0 | 0 |  | 4.2 |  | 47 |  | 36 |  | 7 |  |  |  | 102.13 | [5 empty] | ND
2018-09-08 13:00 | 2018 | 9 | 8 | 13:00 | 15.5 | 2018-09-08 13:00 | présent | présent | présent | présent | présent | #NAME? | 2.5 | 0 | 0 | 0 | 0 | 0 |  | 3.2 |  | 44 |  | 2 |  | 13 |  |  |  | 102.1 | [5 empty] | ND
2018-09-08 14:00 | 2018 | 9 | 8 | 14:00 | 16.7 | 2018-09-08 14:00 | présent | présent | présent | présent | présent | #NAME? | 1.3 | 0 | 0 | 0 | 0 | 0 |  | 4.3 |  | 44 |  | 30 |  | 8 |  |  |  | 102.03 | [5 empty] | ND
2018-09-08 15:00 | 2018 | 9 | 8 | 15:00 | 17.2 | 2018-09-08 15:00 | présent | présent | présent | présent | présent | #NAME? | 0.8 | 0 | 0 | 0 | 0 | 0 |  | 2.8 |  | 38 |  | 3 |  | 13 |  |  |  | 101.97 | [5 empty] | ND
2018-09-08 16:00 | 2018 | 9 | 8 | 16:00 | 17.4 | 2018-09-08 16:00 | présent | présent | présent | présent | présent | #NAME? | 0.6 | 0 | 0 | 0 | 0 | 0 |  | 3.6 |  | 40 |  | 35 |  | 8 |  |  |  | 101.98 | [5 empty] | ND
2018-09-08 17:00 | 2018 | 9 | 8 | 17:00 | 17 | 2018-09-08 17:00 | présent | présent | présent | présent | présent | #NAME? | 1 | 0 | 0 | 0 | 0 | 0 |  | 2.7 |  | 38 |  | 1 |  | 12 |  |  |  | 102.01 | [5 empty] | ND
2018-09-08 18:00 | 2018 | 9 | 8 | 18:00 | 16.6 | 2018-09-08 18:00 | présent | présent | présent | présent | présent | #NAME? | 1.4 | 0 | 0 | 0 | 0 | 0 |  | 2.7 |  | 39 |  | 2 |  | 15 |  |  |  | 102.04 | [5 empty] | ND
2018-09-08 19:00 | 2018 | 9 | 8 | 19:00 | 15.9 | 2018-09-08 19:00 | présent | présent | présent | présent | présent | #NAME? | 2.1 | 0 | 0 | 0 | 0 | 0 |  | 3.7 |  | 44 |  | 3 |  | 20 |  |  |  | 102.1 | [5 empty] | ND
2018-09-08 20:00 | 2018 | 9 | 8 | 20:00 | 14.7 | 2018-09-08 20:00 | présent | présent | présent | présent | présent | #NAME? | 3.3 | 0.3 | 0.3 | 0.3 | 0.3 | 0.3 |  | 3.6 |  | 47 |  | 3 |  | 21 |  |  |  | 102.19 | [5 empty] | ND
2018-09-08 21:00 | 2018 | 9 | 8 | 21:00 | 14 | 2018-09-08 21:00 | présent | présent | présent | présent | présent | #NAME? | 4 | 1 | 1 | 1 | 1 | 1 |  | 3.1 |  | 48 |  | 4 |  | 18 |  |  |  | 102.22 | [5 empty] | ND
2018-09-08 22:00 | 2018 | 9 | 8 | 22:00 | 13.3 | 2018-09-08 22:00 | présent | présent | présent | présent | présent | #NAME? | 4.7 | 1.7 | 1.7 | 1.7 | 1.7 | 1.7 |  | 3.1 |  | 50 |  | 4 |  | 15 |  |  |  | 102.25 | [5 empty] | ND
2018-09-08 23:00 | 2018 | 9 | 8 | 23:00 | 12.3 | 2018-09-08 23:00 | présent | présent | présent | présent | présent | #NAME? | 5.7 | 2.7 | 2.7 | 2.7 | 2.7 | 2.7 |  | 4.6 |  | 59 |  | 5 |  | 8 |  |  |  | 102.29 | [5 empty] | ND
2018-09-09 | 2018 | 9 | 9 | 0:00 | 11.9 | 2018-09-09 | présent | présent | présent | présent | présent | #NAME? | 6.1 | 3.1 | 3.1 | 3.1 | 3.1 | 3.1 |  | 4.6 |  | 61 |  | 4 |  | 5 |  |  |  | 102.31 | [5 empty] | ND
2018-09-09 01:00 | 2018 | 9 | 9 | 1:00 | 9.6 | 2018-09-09 01:00 | présent | présent | présent | présent | présent | #NAME? | 8.4 | 5.4 | 5.4 | 5.4 | 5.4 | 5.4 |  | 5 |  | 73 |  | 1 |  | 8 |  |  |  | 102.32 | [5 empty] | ND
2018-09-09 02:00 | 2018 | 9 | 9 | 2:00 | 8.8 | 2018-09-09 02:00 | présent | présent | présent | présent | présent | #NAME? | 9.2 | 6.2 | 6.2 | 6.2 | 6.2 | 6.2 |  | 4.8 |  | 76 |  | 1 |  | 8 |  |  |  | 102.32 | [5 empty] | ND
2018-09-09 03:00 | 2018 | 9 | 9 | 3:00 | 8.7 | 2018-09-09 03:00 | présent | présent | présent | présent | présent | #NAME? | 9.3 | 6.3 | 6.3 | 6.3 | 6.3 | 6.3 |  | 4.7 |  | 76 |  | 2 |  | 9 |  |  |  | 102.31 | [5 empty] | ND
2018-09-09 04:00 | 2018 | 9 | 9 | 4:00 | 7.8 | 2018-09-09 04:00 | présent | présent | présent | présent | présent | #NAME? | 10.2 | 7.2 | 7.2 | 7.2 | 7.2 | 7.2 |  | 4.7 |  | 80 |  | 2 |  | 9 |  |  |  | 102.33 | [5 empty] | ND
2018-09-09 05:00 | 2018 | 9 | 9 | 5:00 | 6.3 | 2018-09-09 05:00 | présent | présent | présent | présent | présent | #NAME? | 11.7 | 8.7 | 8.7 | 8.7 | 8.7 | 8.7 |  | 3.8 |  | 84 |  | 36 |  | 7 |  |  |  | 102.37 | [5 empty] | ND
2018-09-09 06:00 | 2018 | 9 | 9 | 6:00 | 7.2 | 2018-09-09 06:00 | présent | présent | présent | présent | présent | #NAME? | 10.8 | 7.8 | 7.8 | 7.8 | 7.8 | 7.8 |  | 4.7 |  | 84 |  | 1 |  | 12 |  |  |  | 102.39 | [5 empty] | ND
2018-09-09 07:00 | 2018 | 9 | 9 | 7:00 | 9.6 | 2018-09-09 07:00 | présent | présent | présent | présent | présent | #NAME? | 8.4 | 5.4 | 5.4 | 5.4 | 5.4 | 5.4 |  | 4.3 |  | 70 |  | 3 |  | 14 |  |  |  | 102.44 | [5 empty] | ND
2018-09-09 08:00 | 2018 | 9 | 9 | 8:00 | 11.3 | 2018-09-09 08:00 | présent | présent | présent | présent | présent | #NAME? | 6.7 | 3.7 | 3.7 | 3.7 | 3.7 | 3.7 |  | 5.2 |  | 66 |  | 2 |  | 14 |  |  |  | 102.47 | [5 empty] | ND
2018-09-09 09:00 | 2018 | 9 | 9 | 9:00 | 13.4 | 2018-09-09 09:00 | présent | présent | présent | présent | présent | #NAME? | 4.6 | 1.6 | 1.6 | 1.6 | 1.6 | 1.6 |  | 5 |  | 57 |  | 5 |  | 8 |  |  |  | 102.49 | [5 empty] | ND
2018-09-09 10:00 | 2018 | 9 | 9 | 10:00 | 14.3 | 2018-09-09 10:00 | présent | présent | présent | présent | présent | #NAME? | 3.7 | 0.7 | 0.7 | 0.7 | 0.7 | 0.7 |  | 3.5 |  | 48 |  | 5 |  | 14 |  |  |  | 102.5 | [5 empty] | ND
2018-09-09 11:00 | 2018 | 9 | 9 | 11:00 | 15.3 | 2018-09-09 11:00 | présent | présent | présent | présent | présent | #NAME? | 2.7 | 0 | 0 | 0 | 0 | 0 |  | 2.6 |  | 42 |  | 4 |  | 14 |  |  |  | 102.46 | [5 empty] | ND
2018-09-09 12:00 | 2018 | 9 | 9 | 12:00 | 15.8 | 2018-09-09 12:00 | présent | présent | présent | présent | présent | #NAME? | 2.2 | 0 | 0 | 0 | 0 | 0 |  | 2.9 |  | 42 |  | 4 |  | 12 |  |  |  | 102.42 | [5 empty] | ND
2018-09-09 13:00 | 2018 | 9 | 9 | 13:00 | 15.8 | 2018-09-09 13:00 | présent | présent | présent | présent | présent | #NAME? | 2.2 | 0 | 0 | 0 | 0 | 0 |  | 2.1 |  | 40 |  | 4 |  | 15 |  |  |  | 102.37 | [5 empty] | ND
2018-09-09 14:00 | 2018 | 9 | 9 | 14:00 | 16.9 | 2018-09-09 14:00 | présent | présent | présent | présent | présent | #NAME? | 1.1 | 0 | 0 | 0 | 0 | 0 |  | 1.5 |  | 36 |  | 3 |  | 14 |  |  |  | 102.31 | [5 empty] | ND
2018-09-09 15:00 | 2018 | 9 | 9 | 15:00 | 17.1 | 2018-09-09 15:00 | présent | présent | présent | présent | présent | #NAME? | 0.9 | 0 | 0 | 0 | 0 | 0 |  | 1.5 |  | 35 |  | 3 |  | 14 |  |  |  | 102.26 | [5 empty] | ND
2018-09-09 16:00 | 2018 | 9 | 9 | 16:00 | 16.4 | 2018-09-09 16:00 | présent | présent | présent | présent | présent | #NAME? | 1.6 | 0 | 0 | 0 | 0 | 0 |  | 1.1 |  | 35 |  | 5 |  | 13 |  |  |  | 102.24 | [5 empty] | ND
2018-09-09 17:00 | 2018 | 9 | 9 | 17:00 | 16 | 2018-09-09 17:00 | présent | présent | présent | présent | présent | #NAME? | 2 | 0 | 0 | 0 | 0 | 0 |  | 0.9 |  | 36 |  | 3 |  | 14 |  |  |  | 102.26 | [5 empty] | ND
2018-09-09 18:00 | 2018 | 9 | 9 | 18:00 | 15.4 | 2018-09-09 18:00 | présent | présent | présent | présent | présent | #NAME? | 2.6 | 0 | 0 | 0 | 0 | 0 |  | 0.3 |  | 36 |  | 5 |  | 11 |  |  |  | 102.26 | [5 empty] | ND
2018-09-09 19:00 | 2018 | 9 | 9 | 19:00 | 14.7 | 2018-09-09 19:00 | présent | présent | présent | présent | présent | #NAME? | 3.3 | 0.3 | 0.3 | 0.3 | 0.3 | 0.3 |  | 1.5 |  | 41 |  | 5 |  | 9 |  |  |  | 102.3 | [5 empty] | ND
2018-09-09 20:00 | 2018 | 9 | 9 | 20:00 | 14.5 | 2018-09-09 20:00 | présent | présent | présent | présent | présent | #NAME? | 3.5 | 0.5 | 0.5 | 0.5 | 0.5 | 0.5 |  | 1.8 |  | 42 |  | 4 |  | 10 |  |  |  | 102.31 | [5 empty] | ND
2018-09-09 21:00 | 2018 | 9 | 9 | 21:00 | 14 | 2018-09-09 21:00 | présent | présent | présent | présent | présent | #NAME? | 4 | 1 | 1 | 1 | 1 | 1 |  | 3.1 |  | 48 |  | 5 |  | 10 |  |  |  | 102.33 | [5 empty] | ND
2018-09-09 22:00 | 2018 | 9 | 9 | 22:00 | 13.9 | 2018-09-09 22:00 | présent | présent | présent | présent | présent | #NAME? | 4.1 | 1.1 | 1.1 | 1.1 | 1.1 | 1.1 |  | 2.5 |  | 46 |  | 4 |  | 11 |  |  |  | 102.36 | [5 empty] | ND
2018-09-09 23:00 | 2018 | 9 | 9 | 23:00 | 13.5 | 2018-09-09 23:00 | présent | présent | présent | présent | présent | #NAME? | 4.5 | 1.5 | 1.5 | 1.5 | 1.5 | 1.5 |  | 2.1 |  | 46 |  | 5 |  | 8 |  |  |  | 102.39 | [5 empty] | ND
2018-09-10 | 2018 | 9 | 10 | 0:00 | 13 | 2018-09-10 | présent | présent | présent | présent | présent | #NAME? | 5 | 2 | 2 | 2 | 2 | 2 |  | 2.4 |  | 48 |  | 4 |  | 12 |  |  |  | 102.39 | [5 empty] | ND
2018-09-10 01:00 | 2018 | 9 | 10 | 1:00 | 11.5 | 2018-09-10 01:00 | présent | présent | présent | présent | présent | #NAME? | 6.5 | 3.5 | 3.5 | 3.5 | 3.5 | 3.5 |  | 2.9 |  | 55 |  | 3 |  | 12 |  |  |  | 102.37 | [5 empty] | ND
2018-09-10 02:00 | 2018 | 9 | 10 | 2:00 | 9.9 | 2018-09-10 02:00 | présent | présent | présent | présent | présent | #NAME? | 8.1 | 5.1 | 5.1 | 5.1 | 5.1 | 5.1 |  | 5.2 |  | 73 |  | 2 |  | 13 |  |  |  | 102.36 | [5 empty] | ND
2018-09-10 03:00 | 2018 | 9 | 10 | 3:00 | 9.5 | 2018-09-10 03:00 | présent | présent | présent | présent | présent | #NAME? | 8.5 | 5.5 | 5.5 | 5.5 | 5.5 | 5.5 |  | 5.1 |  | 74 |  | 2 |  | 10 |  |  |  | 102.33 | [5 empty] | ND
2018-09-10 04:00 | 2018 | 9 | 10 | 4:00 | 8.4 | 2018-09-10 04:00 | présent | présent | présent | présent | présent | #NAME? | 9.6 | 6.6 | 6.6 | 6.6 | 6.6 | 6.6 |  | 4.9 |  | 79 |  | 2 |  | 9 |  |  |  | 102.31 | [5 empty] | ND
2018-09-10 05:00 | 2018 | 9 | 10 | 5:00 | 8.6 | 2018-09-10 05:00 | présent | présent | présent | présent | présent | #NAME? | 9.4 | 6.4 | 6.4 | 6.4 | 6.4 | 6.4 |  | 5.2 |  | 79 |  | 1 |  | 10 |  |  |  | 102.31 | [5 empty] | ND
2018-09-10 06:00 | 2018 | 9 | 10 | 6:00 | 9.6 | 2018-09-10 06:00 | présent | présent | présent | présent | présent | #NAME? | 8.4 | 5.4 | 5.4 | 5.4 | 5.4 | 5.4 |  | 5.1 |  | 73 |  | 4 |  | 11 |  |  |  | 102.32 | [5 empty] | ND
2018-09-10 07:00 | 2018 | 9 | 10 | 7:00 | 10.8 | 2018-09-10 07:00 | présent | présent | présent | présent | présent | #NAME? | 7.2 | 4.2 | 4.2 | 4.2 | 4.2 | 4.2 |  | 5.9 |  | 72 |  | 4 |  | 8 |  |  |  | 102.33 | [5 empty] | ND
2018-09-10 08:00 | 2018 | 9 | 10 | 8:00 | 13.3 | 2018-09-10 08:00 | présent | présent | présent | présent | présent | #NAME? | 4.7 | 1.7 | 1.7 | 1.7 | 1.7 | 1.7 |  | 5.9 |  | 61 |  | 7 |  | 7 |  |  |  | 102.35 | [5 empty] | ND
2018-09-10 09:00 | 2018 | 9 | 10 | 9:00 | 14.3 | 2018-09-10 09:00 | présent | présent | présent | présent | présent | #NAME? | 3.7 | 0.7 | 0.7 | 0.7 | 0.7 | 0.7 |  | 6.1 |  | 58 |  | 9 |  | 13 |  |  |  | 102.33 | [5 empty] | ND
2018-09-10 10:00 | 2018 | 9 | 10 | 10:00 | 15.6 | 2018-09-10 10:00 | présent | présent | présent | présent | présent | #NAME? | 2.4 | 0 | 0 | 0 | 0 | 0 |  | 6 |  | 53 |  | 11 |  | 15 |  |  |  | 102.29 | [5 empty] | ND
2018-09-10 11:00 | 2018 | 9 | 10 | 11:00 | 16.6 | 2018-09-10 11:00 | présent | présent | présent | présent | présent | #NAME? | 1.4 | 0 | 0 | 0 | 0 | 0 |  | 5.7 |  | 49 |  | 12 |  | 25 |  |  |  | 102.25 | [5 empty] | ND
2018-09-10 12:00 | 2018 | 9 | 10 | 12:00 | 17.3 | 2018-09-10 12:00 | présent | présent | présent | présent | présent | #NAME? | 0.7 | 0 | 0 | 0 | 0 | 0 |  | 5.3 |  | 45 |  | 12 |  | 25 |  |  |  | 102.19 | [5 empty] | ND
2018-09-10 13:00 | 2018 | 9 | 10 | 13:00 | 17.6 | 2018-09-10 13:00 | présent | présent | présent | présent | présent | #NAME? | 0.4 | 0 | 0 | 0 | 0 | 0 |  | 4.4 |  | 42 |  | 12 |  | 24 |  |  |  | 102.13 | [5 empty] | ND
2018-09-10 14:00 | 2018 | 9 | 10 | 14:00 | 17.8 | 2018-09-10 14:00 | présent | présent | présent | présent | présent | #NAME? | 0.2 | 0 | 0 | 0 | 0 | 0 |  | 4.5 |  | 41 |  | 12 |  | 23 |  |  |  | 102.11 | [5 empty] | ND
2018-09-10 15:00 | 2018 | 9 | 10 | 15:00 | 17.6 | 2018-09-10 15:00 | présent | présent | présent | présent | présent | #NAME? | 0.4 | 0 | 0 | 0 | 0 | 0 |  | 4.9 |  | 43 |  | 12 |  | 26 |  |  |  | 102.01 | [5 empty] | ND
2018-09-10 16:00 | 2018 | 9 | 10 | 16:00 | 17.3 | 2018-09-10 16:00 | présent | présent | présent | présent | présent | #NAME? | 0.7 | 0 | 0 | 0 | 0 | 0 |  | 6.3 |  | 48 |  | 12 |  | 20 |  |  |  | 101.97 | [5 empty] | ND
2018-09-10 17:00 | 2018 | 9 | 10 | 17:00 | 16.5 | 2018-09-10 17:00 | présent | présent | présent | présent | présent | #NAME? | 1.5 | 0 | 0 | 0 | 0 | 0 |  | 7.6 |  | 56 |  | 12 |  | 19 |  |  |  | 102.01 | [5 empty] | ND
2018-09-10 18:00 | 2018 | 9 | 10 | 18:00 | 15.6 | 2018-09-10 18:00 | présent | présent | présent | présent | présent | #NAME? | 2.4 | 0 | 0 | 0 | 0 | 0 |  | 9.5 |  | 67 |  | 14 |  | 20 |  |  |  | 101.98 | [5 empty] | ND
2018-09-10 19:00 | 2018 | 9 | 10 | 19:00 | 14 | 2018-09-10 19:00 | présent | présent | présent | présent | présent | #NAME? | 4 | 1 | 1 | 1 | 1 | 1 |  | 11 |  | 82 |  | 12 |  | 21 |  |  |  | 101.93 | [5 empty] | ND
2018-09-10 20:00 | 2018 | 9 | 10 | 20:00 | 13.3 | 2018-09-10 20:00 | présent | présent | présent | présent | présent | #NAME? | 4.7 | 1.7 | 1.7 | 1.7 | 1.7 | 1.7 |  | 12 |  | 92 |  | 9 |  | 13 |  |  |  | 101.91 | [5 empty] | ND
2018-09-10 21:00 | 2018 | 9 | 10 | 21:00 | 13.3 | 2018-09-10 21:00 | présent | présent | présent | présent | présent | #NAME? | 4.7 | 1.7 | 1.7 | 1.7 | 1.7 | 1.7 |  | 12.2 |  | 93 |  | 9 |  | 15 |  |  |  | 101.84 | [5 empty] | ND
2018-09-10 22:00 | 2018 | 9 | 10 | 22:00 | 13.2 | 2018-09-10 22:00 | présent | présent | présent | présent | présent | #NAME? | 4.8 | 1.8 | 1.8 | 1.8 | 1.8 | 1.8 |  | 12.3 |  | 94 |  | 10 |  | 14 |  |  |  | 101.8 | [5 empty] | ND
2018-09-10 23:00 | 2018 | 9 | 10 | 23:00 | 13.1 | 2018-09-10 23:00 | présent | présent | présent | présent | présent | #NAME? | 4.9 | 1.9 | 1.9 | 1.9 | 1.9 | 1.9 |  | 12.4 |  | 96 |  | 7 |  | 11 |  |  |  | 101.73 | [5 empty] | ND
2018-09-11 | 2018 | 9 | 11 | 0:00 | 13.1 | 2018-09-11 | présent | présent | présent | présent | présent | #NAME? | 4.9 | 1.9 | 1.9 | 1.9 | 1.9 | 1.9 |  | 12.4 |  | 96 |  | 6 |  | 12 |  |  |  | 101.68 | [5 empty] | ND
2018-09-11 01:00 | 2018 | 9 | 11 | 1:00 | 13.2 | 2018-09-11 01:00 | présent | présent | présent | présent | présent | #NAME? | 4.8 | 1.8 | 1.8 | 1.8 | 1.8 | 1.8 |  | 12.7 |  | 97 |  | 9 |  | 10 |  |  |  | 101.66 | [5 empty] | ND
2018-09-11 02:00 | 2018 | 9 | 11 | 2:00 | 13.4 | 2018-09-11 02:00 | présent | présent | présent | présent | présent | #NAME? | 4.6 | 1.6 | 1.6 | 1.6 | 1.6 | 1.6 |  | 13 |  | 97 |  | 9 |  | 11 |  |  |  | 101.6 | [5 empty] | ND
2018-09-11 03:00 | 2018 | 9 | 11 | 3:00 | 13.9 | 2018-09-11 03:00 | présent | présent | présent | présent | présent | #NAME? | 4.1 | 1.1 | 1.1 | 1.1 | 1.1 | 1.1 |  | 13.3 |  | 96 |  | 9 |  | 10 |  |  |  | 101.57 | [5 empty] | ND
2018-09-11 04:00 | 2018 | 9 | 11 | 4:00 | 14.2 | 2018-09-11 04:00 | présent | présent | présent | présent | présent | #NAME? | 3.8 | 0.8 | 0.8 | 0.8 | 0.8 | 0.8 |  | 13.6 |  | 96 |  | 9 |  | 10 |  |  |  | 101.52 | [5 empty] | ND
2018-09-11 05:00 | 2018 | 9 | 11 | 5:00 | 14.4 | 2018-09-11 05:00 | présent | présent | présent | présent | présent | #NAME? | 3.6 | 0.6 | 0.6 | 0.6 | 0.6 | 0.6 |  | 13.8 |  | 96 |  | 8 |  | 8 |  |  |  | 101.51 | [5 empty] | ND
2018-09-11 06:00 | 2018 | 9 | 11 | 6:00 | 14.7 | 2018-09-11 06:00 | présent | présent | présent | présent | présent | #NAME? | 3.3 | 0.3 | 0.3 | 0.3 | 0.3 | 0.3 |  | 14.2 |  | 97 |  | 9 |  | 7 |  |  |  | 101.54 | [5 empty] | ND
2018-09-11 07:00 | 2018 | 9 | 11 | 7:00 | 14.9 | 2018-09-11 07:00 | présent | présent | présent | présent | présent | #NAME? | 3.1 | 0.1 | 0.1 | 0.1 | 0.1 | 0.1 |  | 14.5 |  | 97 |  | 8 |  | 6 |  |  |  | 101.57 | [5 empty] | ND
2018-09-11 08:00 | 2018 | 9 | 11 | 8:00 | 15.7 | 2018-09-11 08:00 | présent | présent | présent | présent | présent | #NAME? | 2.3 | 0 | 0 | 0 | 0 | 0 |  | 15.4 |  | 98 |  | 11 |  | 7 |  |  |  | 101.57 | [5 empty] | ND
2018-09-11 09:00 | 2018 | 9 | 11 | 9:00 | 16.7 | 2018-09-11 09:00 | présent | présent | présent | présent | présent | #NAME? | 1.3 | 0 | 0 | 0 | 0 | 0 |  | 16 |  | 96 |  | 15 |  | 4 |  |  |  | 101.59 | [5 empty] | ND
2018-09-11 10:00 | 2018 | 9 | 11 | 10:00 | 17.4 | 2018-09-11 10:00 | présent | présent | présent | présent | présent | #NAME? | 0.6 | 0 | 0 | 0 | 0 | 0 |  | 15.7 |  | 90 |  | 28 |  | 5 |  |  |  | 101.59 | [5 empty] | ND
2018-09-11 11:00 | 2018 | 9 | 11 | 11:00 | 18.1 | 2018-09-11 11:00 | présent | présent | présent | présent | présent | #NAME? | 0 | 0 | 0 | 0 | 0 | 0 |  | 16.2 |  | 89 |  | 25 |  | 6 |  |  |  | 101.61 | [5 empty] | ND
2018-09-11 12:00 | 2018 | 9 | 11 | 12:00 | 18.6 | 2018-09-11 12:00 | présent | présent | présent | présent | présent | #NAME? | 0 | 0 | 0 | 0 | 0 | 0 |  | 15.6 |  | 82 |  | 28 |  | 10 |  |  |  | 101.64 | [5 empty] | ND
2018-09-11 13:00 | 2018 | 9 | 11 | 13:00 | 19.1 | 2018-09-11 13:00 | présent | présent | présent | présent | présent | #NAME? | 0 | 0 | 0 | 0 | 0 | 0 |  | 15.6 |  | 80 |  | 28 |  | 9 |  |  |  | 101.65 | [5 empty] | ND
2018-09-11 14:00 | 2018 | 9 | 11 | 14:00 | 18.7 | 2018-09-11 14:00 | présent | présent | présent | présent | présent | #NAME? | 0 | 0 | 0 | 0 | 0 | 0 |  | 15.4 |  | 81 |  | 32 |  | 9 |  |  |  | 101.66 | [5 empty] | ND
2018-09-11 15:00 | 2018 | 9 | 11 | 15:00 | 19.2 | 2018-09-11 15:00 | présent | présent | présent | présent | présent | #NAME? | 0 | 0 | 0 | 0 | 0 | 0 |  | 15.1 |  | 77 |  | 30 |  | 8 |  |  |  | 101.68 | [5 empty] | ND
2018-09-11 16:00 | 2018 | 9 | 11 | 16:00 | 19.5 | 2018-09-11 16:00 | présent | présent | présent | présent | présent | #NAME? | 0 | 0 | 0 | 0 | 0 | 0 |  | 15.6 |  | 78 |  | 31 |  | 5 |  |  |  | 101.68 | [5 empty] | ND
2018-09-11 17:00 | 2018 | 9 | 11 | 17:00 | 19.7 | 2018-09-11 17:00 | présent | présent | présent | présent | présent | #NAME? | 0 | 0 | 0 | 0 | 0 | 0 |  | 15.2 |  | 75 |  | 27 |  | 6 |  |  |  | 101.7 | [5 empty] | ND
2018-09-11 18:00 | 2018 | 9 | 11 | 18:00 | 19.5 | 2018-09-11 18:00 | présent | présent | présent | présent | présent | #NAME? | 0 | 0 | 0 | 0 | 0 | 0 |  | 15.3 |  | 77 |  | 25 |  | 7 |  |  |  | 101.73 | [5 empty] | ND
2018-09-11 19:00 | 2018 | 9 | 11 | 19:00 | 19.3 | 2018-09-11 19:00 | présent | présent | présent | présent | présent | #NAME? | 0 | 0 | 0 | 0 | 0 | 0 |  | 15.1 |  | 77 |  | 25 |  | 6 |  |  |  | 101.81 | [5 empty] | ND
2018-09-11 20:00 | 2018 | 9 | 11 | 20:00 | 19.2 | 2018-09-11 20:00 | présent | présent | présent | présent | présent | #NAME? | 0 | 0 | 0 | 0 | 0 | 0 |  | 15.4 |  | 79 |  | 25 |  | 7 |  |  |  | 101.84 | [5 empty] | ND
2018-09-11 21:00 | 2018 | 9 | 11 | 21:00 | 18.7 | 2018-09-11 21:00 | présent | présent | présent | présent | présent | #NAME? | 0 | 0 | 0 | 0 | 0 | 0 |  | 15.9 |  | 84 |  | 26 |  | 6 |  |  |  | 101.86 | [5 empty] | ND
2018-09-11 22:00 | 2018 | 9 | 11 | 22:00 | 18.7 | 2018-09-11 22:00 | présent | présent | présent | présent | présent | #NAME? | 0 | 0 | 0 | 0 | 0 | 0 |  | 16 |  | 85 |  | 25 |  | 6 |  |  |  | 101.9 | [5 empty] | ND
2018-09-11 23:00 | 2018 | 9 | 11 | 23:00 | 18 | 2018-09-11 23:00 | présent | présent | présent | présent | présent | #NAME? | 0 | 0 | 0 | 0 | 0 | 0 |  | 15.9 |  | 88 |  | 29 |  | 5 |  |  |  | 101.9 | [5 empty] | ND
2018-09-12 | 2018 | 9 | 12 | 0:00 | 17.8 | 2018-09-12 | présent | présent | présent | présent | présent | #NAME? | 0.2 | 0 | 0 | 0 | 0 | 0 |  | 15.8 |  | 88 |  | 30 |  | 1 |  |  |  | 101.88 | [5 empty] | ND
2018-09-12 01:00 | 2018 | 9 | 12 | 1:00 | 17.9 | 2018-09-12 01:00 | présent | présent | présent | présent | présent | #NAME? | 0.1 | 0 | 0 | 0 | 0 | 0 |  | 15.7 |  | 87 |  |  |  | 0 |  |  |  | 101.93 | [5 empty] | ND
2018-09-12 02:00 | 2018 | 9 | 12 | 2:00 | 17 | 2018-09-12 02:00 | présent | présent | présent | présent | présent | #NAME? | 1 | 0 | 0 | 0 | 0 | 0 |  | 15.8 |  | 93 |  | 30 |  | 4 |  |  |  | 101.98 | [5 empty] | ND
2018-09-12 03:00 | 2018 | 9 | 12 | 3:00 | 17.2 | 2018-09-12 03:00 | présent | présent | présent | présent | présent | #NAME? | 0.8 | 0 | 0 | 0 | 0 | 0 |  | 15.6 |  | 90 |  | 29 |  | 6 |  |  |  | 102.05 | [5 empty] | ND
2018-09-12 04:00 | 2018 | 9 | 12 | 4:00 | 16.9 | 2018-09-12 04:00 | présent | présent | présent | présent | présent | #NAME? | 1.1 | 0 | 0 | 0 | 0 | 0 |  | 15.7 |  | 93 |  | 32 |  | 4 |  |  |  | 102.06 | [5 empty] | ND
2018-09-12 05:00 | 2018 | 9 | 12 | 5:00 | 16.9 | 2018-09-12 05:00 | présent | présent | présent | présent | présent | #NAME? | 1.1 | 0 | 0 | 0 | 0 | 0 |  | 15.9 |  | 94 |  | 30 |  | 5 |  |  |  | 102.11 | [5 empty] | ND
2018-09-12 06:00 | 2018 | 9 | 12 | 6:00 | 17.4 | 2018-09-12 06:00 | présent | présent | présent | présent | présent | #NAME? | 0.6 | 0 | 0 | 0 | 0 | 0 |  | 16.1 |  | 92 |  | 3 |  | 6 |  |  |  | 102.16 | [5 empty] | ND
2018-09-12 07:00 | 2018 | 9 | 12 | 7:00 | 18.2 | 2018-09-12 07:00 | présent | présent | présent | présent | présent | #NAME? | 0 | 0 | 0 | 0 | 0 | 0 |  | 16.2 |  | 88 |  | 4 |  | 11 |  |  |  | 102.17 | [5 empty] | ND
2018-09-12 08:00 | 2018 | 9 | 12 | 8:00 | 19.1 | 2018-09-12 08:00 | présent | présent | présent | présent | présent | #NAME? | 0 | 0 | 0 | 0 | 0 | 0 |  | 16.5 |  | 85 |  | 3 |  | 8 |  |  |  | 102.17 | [5 empty] | ND
2018-09-12 09:00 | 2018 | 9 | 12 | 9:00 | 20.5 | 2018-09-12 09:00 | présent | présent | présent | présent | présent | #NAME? | 0 | 0 | 0 | 0 | 0 | 0 |  | 17.1 |  | 81 |  | 33 |  | 3 |  |  |  | 102.18 |  | 26 |  |  |  | ND
2018-09-12 10:00 | 2018 | 9 | 12 | 10:00 | 21.8 | 2018-09-12 10:00 | présent | présent | présent | présent | présent | #NAME? | 0 | 0 | 0 | 0 | 0 | 0 |  | 16.2 |  | 70 |  | 10 |  | 4 |  |  |  | 102.18 |  | 27 |  |  |  | ND
2018-09-12 11:00 | 2018 | 9 | 12 | 11:00 | 21.6 | 2018-09-12 11:00 | présent | présent | présent | présent | présent | #NAME? | 0 | 0 | 0 | 0 | 0 | 0 |  | 15.3 |  | 67 |  | 3 |  | 3 |  |  |  | 102.17 |  | 26 |  |  |  | ND
2018-09-12 12:00 | 2018 | 9 | 12 | 12:00 | 21.8 | 2018-09-12 12:00 | présent | présent | présent | présent | présent | #NAME? | 0 | 0 | 0 | 0 | 0 | 0 |  | 15.3 |  | 66 |  | 29 |  | 6 |  |  |  | 102.17 |  | 26 |  |  |  | ND
2018-09-12 13:00 | 2018 | 9 | 12 | 13:00 | 23.3 | 2018-09-12 13:00 | présent | présent | présent | présent | présent | #NAME? | 0 | 0 | 0 | 0 | 0 | 0 |  | 16.6 |  | 66 |  | 33 |  | 3 |  |  |  | 102.16 |  | 28 |  |  |  | ND
2018-09-12 14:00 | 2018 | 9 | 12 | 14:00 | 23.8 | 2018-09-12 14:00 | présent | présent | présent | présent | présent | #NAME? | 0 | 0 | 0 | 0 | 0 | 0 |  | 14.7 |  | 57 |  | 21 |  | 7 |  |  |  | 102.1 |  | 28 |  |  |  | ND
2018-09-12 15:00 | 2018 | 9 | 12 | 15:00 | 24.6 | 2018-09-12 15:00 | présent | présent | présent | présent | présent | #NAME? | 0 | 0 | 0 | 0 | 0 | 0 |  | 14.5 |  | 53 |  | 26 |  | 6 |  |  |  | 102.07 |  | 28 |  |  |  | ND
2018-09-12 16:00 | 2018 | 9 | 12 | 16:00 | 24 | 2018-09-12 16:00 | présent | présent | présent | présent | présent | #NAME? | 0 | 0 | 0 | 0 | 0 | 0 |  | 14.9 |  | 57 |  | 35 |  | 3 |  |  |  | 102.06 |  | 28 |  |  |  | ND
2018-09-12 17:00 | 2018 | 9 | 12 | 17:00 | 23.9 | 2018-09-12 17:00 | présent | présent | présent | présent | présent | #NAME? | 0 | 0 | 0 | 0 | 0 | 0 |  | 13.7 |  | 53 |  | 26 |  | 3 |  |  |  | 102.05 |  | 27 |  |  |  | ND
2018-09-12 18:00 | 2018 | 9 | 12 | 18:00 | 22.6 | 2018-09-12 18:00 | présent | présent | présent | présent | présent | #NAME? | 0 | 0 | 0 | 0 | 0 | 0 |  | 13.7 |  | 57 |  | 22 |  | 4 |  |  |  | 102.07 |  | 26 |  |  |  | ND
2018-09-12 19:00 | 2018 | 9 | 12 | 19:00 | 20.2 | 2018-09-12 19:00 | présent | présent | présent | présent | présent | #NAME? | 0 | 0 | 0 | 0 | 0 | 0 |  | 14.9 |  | 71 |  | 28 |  | 4 |  |  |  | 102.07 | [5 empty] | ND
2018-09-12 20:00 | 2018 | 9 | 12 | 20:00 | 19.1 | 2018-09-12 20:00 | présent | présent | présent | présent | présent | #NAME? | 0 | 0 | 0 | 0 | 0 | 0 |  | 15.3 |  | 79 |  | 26 |  | 3 |  |  |  | 102.06 | [5 empty] | ND
2018-09-12 21:00 | 2018 | 9 | 12 | 21:00 | 19 | 2018-09-12 21:00 | présent | présent | présent | présent | présent | #NAME? | 0 | 0 | 0 | 0 | 0 | 0 |  | 14.9 |  | 77 |  | 33 |  | 1 |  |  |  | 102.09 | [5 empty] | ND
2018-09-12 22:00 | 2018 | 9 | 12 | 22:00 | 17.5 | 2018-09-12 22:00 | présent | présent | présent | présent | présent | #NAME? | 0.5 | 0 | 0 | 0 | 0 | 0 |  | 14.7 |  | 84 |  |  |  | 0 |  |  |  | 102.08 | [5 empty] | ND
2018-09-12 23:00 | 2018 | 9 | 12 | 23:00 | 16.7 | 2018-09-12 23:00 | présent | présent | présent | présent | présent | #NAME? | 1.3 | 0 | 0 | 0 | 0 | 0 |  | 15.1 |  | 91 |  | 31 |  | 4 |  |  |  | 102.14 | [5 empty] | ND
2018-09-13 | 2018 | 9 | 13 | 0:00 | 14.8 | 2018-09-13 | présent | présent | présent | présent | présent | #NAME? | 3.2 | 0.2 | 0.2 | 0.2 | 0.2 | 0.2 |  | 13.1 |  | 89 |  | 29 |  | 4 |  |  |  | 102.12 | [5 empty] | ND
2018-09-13 01:00 | 2018 | 9 | 13 | 1:00 | 15.7 | 2018-09-13 01:00 | présent | présent | présent | présent | présent | #NAME? | 2.3 | 0 | 0 | 0 | 0 | 0 |  | 14.8 |  | 94 |  | 1 |  | 5 |  |  |  | 102.13 | [5 empty] | ND
2018-09-13 02:00 | 2018 | 9 | 13 | 2:00 | 15.6 | 2018-09-13 02:00 | présent | présent | présent | présent | présent | #NAME? | 2.4 | 0 | 0 | 0 | 0 | 0 |  | 14.9 |  | 95 |  | 32 |  | 2 |  |  |  | 102.16 | [5 empty] | ND
2018-09-13 03:00 | 2018 | 9 | 13 | 3:00 | 15.1 | 2018-09-13 03:00 | présent | présent | présent | présent | présent | #NAME? | 2.9 | 0 | 0 | 0 | 0 | 0 |  | 14.5 |  | 96 |  | 35 |  | 3 |  |  |  | 102.18 | [5 empty] | ND
2018-09-13 04:00 | 2018 | 9 | 13 | 4:00 | 14.5 | 2018-09-13 04:00 | présent | présent | présent | présent | présent | #NAME? | 3.5 | 0.5 | 0.5 | 0.5 | 0.5 | 0.5 |  | 14.1 |  | 98 |  | 36 |  | 5 |  |  |  | 102.18 | [5 empty] | ND
2018-09-13 05:00 | 2018 | 9 | 13 | 5:00 | 14.3 | 2018-09-13 05:00 | présent | présent | présent | présent | présent | #NAME? | 3.7 | 0.7 | 0.7 | 0.7 | 0.7 | 0.7 |  | 13.9 |  | 98 |  | 34 |  | 5 |  |  |  | 102.23 | [5 empty] | ND
2018-09-13 06:00 | 2018 | 9 | 13 | 6:00 | 14.7 | 2018-09-13 06:00 | présent | présent | présent | présent | présent | #NAME? | 3.3 | 0.3 | 0.3 | 0.3 | 0.3 | 0.3 |  | 14.3 |  | 97 |  | 2 |  | 4 |  |  |  | 102.28 | [5 empty] | ND
2018-09-13 07:00 | 2018 | 9 | 13 | 7:00 | 17.3 | 2018-09-13 07:00 | présent | présent | présent | présent | présent | #NAME? | 0.7 | 0 | 0 | 0 | 0 | 0 |  | 15.7 |  | 91 |  | 1 |  | 5 |  |  |  | 102.29 | [5 empty] | ND
2018-09-13 08:00 | 2018 | 9 | 13 | 8:00 | 19.3 | 2018-09-13 08:00 | présent | présent | présent | présent | présent | #NAME? | 0 | 0 | 0 | 0 | 0 | 0 |  | 15.8 |  | 80 |  | 36 |  | 4 |  |  |  | 102.31 | [5 empty] | ND
2018-09-13 09:00 | 2018 | 9 | 13 | 9:00 | 21.2 | 2018-09-13 09:00 | présent | présent | présent | présent | présent | #NAME? | 0 | 0 | 0 | 0 | 0 | 0 |  | 15.7 |  | 71 |  | 36 |  | 7 |  |  |  | 102.33 |  | 26 |  |  |  | ND
2018-09-13 10:00 | 2018 | 9 | 13 | 10:00 | 22.2 | 2018-09-13 10:00 | présent | présent | présent | présent | présent | #NAME? | 0 | 0 | 0 | 0 | 0 | 0 |  | 15.4 |  | 65 |  | 1 |  | 5 |  |  |  | 102.31 |  | 26 |  |  |  | ND
2018-09-13 11:00 | 2018 | 9 | 13 | 11:00 | 23 | 2018-09-13 11:00 | présent | présent | présent | présent | présent | #NAME? | 0 | 0 | 0 | 0 | 0 | 0 |  | 15 |  | 61 |  | 5 |  | 5 |  |  |  | 102.27 |  | 27 |  |  |  | ND
2018-09-13 12:00 | 2018 | 9 | 13 | 12:00 | 24.3 | 2018-09-13 12:00 | présent | présent | présent | présent | présent | #NAME? | 0 | 0 | 0 | 0 | 0 | 0 |  | 15.7 |  | 59 |  | 23 |  | 4 |  |  |  | 102.19 |  | 29 |  |  |  | ND
2018-09-13 13:00 | 2018 | 9 | 13 | 13:00 | 24.9 | 2018-09-13 13:00 | présent | présent | présent | présent | présent | #NAME? | 0 | 0 | 0 | 0 | 0 | 0 |  | 15.4 |  | 56 |  | 30 |  | 5 |  |  |  | 102.15 |  | 29 |  |  |  | ND
2018-09-13 14:00 | 2018 | 9 | 13 | 14:00 | 25.4 | 2018-09-13 14:00 | présent | présent | présent | présent | présent | #NAME? | 0 | 0 | 0 | 0 | 0 | 0 |  | 14.6 |  | 51 |  | 24 |  | 8 |  |  |  | 102.12 |  | 29 |  |  |  | ND
2018-09-13 15:00 | 2018 | 9 | 13 | 15:00 | 26.5 | 2018-09-13 15:00 | présent | présent | présent | présent | présent | #NAME? | 0 | 0 | 0 | 0 | 0 | 0 |  | 16.5 |  | 54 |  | 27 |  | 4 |  |  |  | 102.1 |  | 31 |  |  |  | ND
2018-09-13 16:00 | 2018 | 9 | 13 | 16:00 | 25.8 | 2018-09-13 16:00 | présent | présent | présent | présent | présent | #NAME? | 0 | 0 | 0 | 0 | 0 | 0 |  | 16.2 |  | 56 |  | 22 |  | 10 |  |  |  | 102.06 |  | 31 |  |  |  | ND
2018-09-13 17:00 | 2018 | 9 | 13 | 17:00 | 24.8 | 2018-09-13 17:00 | présent | présent | présent | présent | présent | #NAME? | 0 | 0 | 0 | 0 | 0 | 0 |  | 15.3 |  | 55 |  | 18 |  | 10 |  |  |  | 102.02 |  | 29 |  |  |  | ND
2018-09-13 18:00 | 2018 | 9 | 13 | 18:00 | 24.6 | 2018-09-13 18:00 | présent | présent | présent | présent | présent | #NAME? | 0 | 0 | 0 | 0 | 0 | 0 |  | 15 |  | 55 |  | 18 |  | 5 |  |  |  | 102.02 |  | 29 |  |  |  | ND
2018-09-13 19:00 | 2018 | 9 | 13 | 19:00 | 22.1 | 2018-09-13 19:00 | présent | présent | présent | présent | présent | #NAME? | 0 | 0 | 0 | 0 | 0 | 0 |  | 14.3 |  | 61 |  | 18 |  | 1 |  |  |  | 102.01 |  | 26 |  |  |  | ND
2018-09-13 20:00 | 2018 | 9 | 13 | 20:00 | 20.4 | 2018-09-13 20:00 | présent | présent | présent | présent | présent | #NAME? | 0 | 0 | 0 | 0 | 0 | 0 |  | 15.1 |  | 71 |  |  |  | 0 |  |  |  | 102.05 | [5 empty] | ND
2018-09-13 21:00 | 2018 | 9 | 13 | 21:00 | 22.3 | 2018-09-13 21:00 | présent | présent | présent | présent | présent | #NAME? | 0 | 0 | 0 | 0 | 0 | 0 |  | 15.6 |  | 66 |  | 13 |  | 6 |  |  |  | 102.04 |  | 27 |  |  |  | ND
2018-09-13 22:00 | 2018 | 9 | 13 | 22:00 | 18.9 | 2018-09-13 22:00 | présent | présent | présent | présent | présent | #NAME? | 0 | 0 | 0 | 0 | 0 | 0 |  | 14.7 |  | 76 |  | 15 |  | 2 |  |  |  | 102.04 | [5 empty] | ND
2018-09-13 23:00 | 2018 | 9 | 13 | 23:00 | 19.4 | 2018-09-13 23:00 | présent | présent | présent | présent | présent | #NAME? | 0 | 0 | 0 | 0 | 0 | 0 |  | 15.7 |  | 79 |  | 36 |  | 3 |  |  |  | 102.06 | [5 empty] | ND
2018-09-14 | 2018 | 9 | 14 | 0:00 | 18.7 | 2018-09-14 | présent | présent | présent | présent | présent | #NAME? | 0 | 0 | 0 | 0 | 0 | 0 |  | 15.3 |  | 81 |  | 11 |  | 2 |  |  |  | 102.05 | [5 empty] | ND
2018-09-14 01:00 | 2018 | 9 | 14 | 1:00 | 17.1 | 2018-09-14 01:00 | présent | présent | présent | présent | présent | #NAME? | 0.9 | 0 | 0 | 0 | 0 | 0 |  | 15.2 |  | 88 |  | 2 |  | 2 |  |  |  | 102.04 | [5 empty] | ND
2018-09-14 02:00 | 2018 | 9 | 14 | 2:00 | 16.5 | 2018-09-14 02:00 | présent | présent | présent | présent | présent | #NAME? | 1.5 | 0 | 0 | 0 | 0 | 0 |  | 15.4 |  | 94 |  | 35 |  | 2 |  |  |  | 102.01 | [5 empty] | ND
2018-09-14 03:00 | 2018 | 9 | 14 | 3:00 | 16.6 | 2018-09-14 03:00 | présent | présent | présent | présent | présent | #NAME? | 1.4 | 0 | 0 | 0 | 0 | 0 |  | 15.9 |  | 96 |  | 1 |  | 7 |  |  |  | 102.01 | [5 empty] | ND
2018-09-14 04:00 | 2018 | 9 | 14 | 4:00 | 17.1 | 2018-09-14 04:00 | présent | présent | présent | présent | présent | #NAME? | 0.9 | 0 | 0 | 0 | 0 | 0 |  | 16.3 |  | 95 |  | 2 |  | 4 |  |  |  | 102.02 | [5 empty] | ND
2018-09-14 05:00 | 2018 | 9 | 14 | 5:00 | 17.9 | 2018-09-14 05:00 | présent | présent | présent | présent | présent | #NAME? | 0.1 | 0 | 0 | 0 | 0 | 0 |  | 17.1 |  | 95 |  | 8 |  | 5 |  |  |  | 102.02 | [5 empty] | ND
2018-09-14 06:00 | 2018 | 9 | 14 | 6:00 | 17.9 | 2018-09-14 06:00 | présent | présent | présent | présent | présent | #NAME? | 0.1 | 0 | 0 | 0 | 0 | 0 |  | 17.1 |  | 95 |  | 9 |  | 4 |  |  |  | 102.07 | [5 empty] | ND
2018-09-14 07:00 | 2018 | 9 | 14 | 7:00 | 19.3 | 2018-09-14 07:00 | présent | présent | présent | présent | présent | #NAME? | 0 | 0 | 0 | 0 | 0 | 0 |  | 17.2 |  | 88 |  | 9 |  | 5 |  |  |  | 102.1 | [5 empty] | ND
2018-09-14 08:00 | 2018 | 9 | 14 | 8:00 | 21.3 | 2018-09-14 08:00 | présent | présent | présent | présent | présent | #NAME? | 0 | 0 | 0 | 0 | 0 | 0 |  | 17.2 |  | 77 |  | 6 |  | 5 |  |  |  | 102.08 |  | 27 |  |  |  | ND
2018-09-14 09:00 | 2018 | 9 | 14 | 9:00 | 23.4 | 2018-09-14 09:00 | présent | présent | présent | présent | présent | #NAME? | 0 | 0 | 0 | 0 | 0 | 0 |  | 17.1 |  | 68 |  | 11 |  | 4 |  |  |  | 102.07 |  | 29 |  |  |  | ND
2018-09-14 10:00 | 2018 | 9 | 14 | 10:00 | 25 | 2018-09-14 10:00 | présent | présent | présent | présent | présent | #NAME? | 0 | 0 | 0 | 0 | 0 | 0 |  | 17.3 |  | 63 |  | 12 |  | 6 |  |  |  | 102 |  | 30 |  |  |  | ND
2018-09-14 11:00 | 2018 | 9 | 14 | 11:00 | 25.8 | 2018-09-14 11:00 | présent | présent | présent | présent | présent | #NAME? | 0 | 0 | 0 | 0 | 0 | 0 |  | 18.6 |  | 64 |  | 16 |  | 10 |  |  |  | 101.97 |  | 32 |  |  |  | ND
2018-09-14 12:00 | 2018 | 9 | 14 | 12:00 | 27.1 | 2018-09-14 12:00 | présent | présent | présent | présent | présent | #NAME? | 0 | 0 | 0 | 0 | 0 | 0 |  | 17.6 |  | 56 |  | 14 |  | 11 |  |  |  | 101.93 |  | 33 |  |  |  | ND
2018-09-14 13:00 | 2018 | 9 | 14 | 13:00 | 27.8 | 2018-09-14 13:00 | présent | présent | présent | présent | présent | #NAME? | 0 | 0 | 0 | 0 | 0 | 0 |  | 16.1 |  | 49 |  | 14 |  | 13 |  |  |  | 101.85 |  | 32 |  |  |  | ND
2018-09-14 14:00 | 2018 | 9 | 14 | 14:00 | 28.2 | 2018-09-14 14:00 | présent | présent | présent | présent | présent | #NAME? | 0 | 0 | 0 | 0 | 0 | 0 |  | 12.7 |  | 38 |  | 14 |  | 12 |  |  |  | 101.77 |  | 31 |  |  |  | ND
2018-09-14 15:00 | 2018 | 9 | 14 | 15:00 | 28 | 2018-09-14 15:00 | présent | présent | présent | présent | présent | #NAME? | 0 | 0 | 0 | 0 | 0 | 0 |  | 10.4 |  | 33 |  | 15 |  | 13 |  |  |  | 101.72 |  | 29 |  |  |  | ND
2018-09-14 16:00 | 2018 | 9 | 14 | 16:00 | 27.8 | 2018-09-14 16:00 | présent | présent | présent | présent | présent | #NAME? | 0 | 0 | 0 | 0 | 0 | 0 |  | 9.8 |  | 32 |  | 15 |  | 15 |  |  |  | 101.69 |  | 29 |  |  |  | ND
2018-09-14 17:00 | 2018 | 9 | 14 | 17:00 | 26.8 | 2018-09-14 17:00 | présent | présent | présent | présent | présent | #NAME? | 0 | 0 | 0 | 0 | 0 | 0 |  | 12 |  | 40 |  | 15 |  | 12 |  |  |  | 101.68 |  | 29 |  |  |  | ND
2018-09-14 18:00 | 2018 | 9 | 14 | 18:00 | 24.7 | 2018-09-14 18:00 | présent | présent | présent | présent | présent | #NAME? | 0 | 0 | 0 | 0 | 0 | 0 |  | 12.8 |  | 47 |  | 15 |  | 9 |  |  |  | 101.66 |  | 27 |  |  |  | ND
2018-09-14 19:00 | 2018 | 9 | 14 | 19:00 | 24.1 | 2018-09-14 19:00 | présent | présent | présent | présent | présent | #NAME? | 0 | 0 | 0 | 0 | 0 | 0 |  | 12.4 |  | 48 |  | 16 |  | 6 |  |  |  | 101.66 |  | 27 |  |  |  | ND
2018-09-14 20:00 | 2018 | 9 | 14 | 20:00 | 24.8 | 2018-09-14 20:00 | présent | présent | présent | présent | présent | #NAME? | 0 | 0 | 0 | 0 | 0 | 0 |  | 12.3 |  | 46 |  | 10 |  | 6 |  |  |  | 101.67 |  | 27 |  |  |  | ND
2018-09-14 21:00 | 2018 | 9 | 14 | 21:00 | 22.9 | 2018-09-14 21:00 | présent | présent | présent | présent | présent | #NAME? | 0 | 0 | 0 | 0 | 0 | 0 |  | 15 |  | 61 |  | 13 |  | 8 |  |  |  | 101.68 |  | 27 |  |  |  | ND
2018-09-14 22:00 | 2018 | 9 | 14 | 22:00 | 21 | 2018-09-14 22:00 | présent | présent | présent | présent | présent | #NAME? | 0 | 0 | 0 | 0 | 0 | 0 |  | 15.6 |  | 71 |  | 13 |  | 7 |  |  |  | 101.7 |  | 25 |  |  |  | ND
2018-09-14 23:00 | 2018 | 9 | 14 | 23:00 | 20 | 2018-09-14 23:00 | présent | présent | présent | présent | présent | #NAME? | 0 | 0 | 0 | 0 | 0 | 0 |  | 15.8 |  | 77 |  | 16 |  | 7 |  |  |  | 101.72 | [5 empty] | ND
2018-09-15 | 2018 | 9 | 15 | 0:00 | 19.8 | 2018-09-15 | présent | présent | présent | présent | présent | #NAME? | 0 | 0 | 0 | 0 | 0 | 0 |  | 16 |  | 79 |  | 14 |  | 5 |  |  |  | 101.69 | [5 empty] | ND
2018-09-15 01:00 | 2018 | 9 | 15 | 1:00 | 18 | 2018-09-15 01:00 | présent | présent | présent | présent | présent | #NAME? | 0 | 0 | 0 | 0 | 0 | 0 |  | 16.1 |  | 89 |  | 0 |  | 1 |  |  |  | 101.69 | [5 empty] | ND
2018-09-15 02:00 | 2018 | 9 | 15 | 2:00 | 17.2 | 2018-09-15 02:00 | présent | présent | présent | présent | présent | #NAME? | 0.8 | 0 | 0 | 0 | 0 | 0 |  | 15.6 |  | 90 |  | 32 |  | 3 |  |  |  | 101.68 | [5 empty] | ND
2018-09-15 03:00 | 2018 | 9 | 15 | 3:00 | 17.3 | 2018-09-15 03:00 | présent | présent | présent | présent | présent | #NAME? | 0.7 | 0 | 0 | 0 | 0 | 0 |  | 15.1 |  | 87 |  | 32 |  | 2 |  |  |  | 101.69 | [5 empty] | ND
2018-09-15 04:00 | 2018 | 9 | 15 | 4:00 | 18.1 | 2018-09-15 04:00 | présent | présent | présent | présent | présent | #NAME? | 0 | 0 | 0 | 0 | 0 | 0 |  | 15.4 |  | 84 |  | 19 |  | 2 |  |  |  | 101.69 | [5 empty] | ND
2018-09-15 05:00 | 2018 | 9 | 15 | 5:00 | 18.2 | 2018-09-15 05:00 | présent | présent | présent | présent | présent | #NAME? | 0 | 0 | 0 | 0 | 0 | 0 |  | 15.7 |  | 85 |  | 18 |  | 2 |  |  |  | 101.73 | [5 empty] | ND
2018-09-15 06:00 | 2018 | 9 | 15 | 6:00 | 18.6 | 2018-09-15 06:00 | présent | présent | présent | présent | présent | #NAME? | 0 | 0 | 0 | 0 | 0 | 0 |  | 17.3 |  | 92 |  | 16 |  | 3 |  |  |  | 101.78 | [5 empty] | ND
2018-09-15 07:00 | 2018 | 9 | 15 | 7:00 | 20.2 | 2018-09-15 07:00 | présent | présent | présent | présent | présent | #NAME? | 0 | 0 | 0 | 0 | 0 | 0 |  | 18.3 |  | 89 |  | 24 |  | 5 |  |  |  | 101.79 |  | 26 |  |  |  | ND
2018-09-15 08:00 | 2018 | 9 | 15 | 8:00 | 21.7 | 2018-09-15 08:00 | présent | présent | présent | présent | présent | #NAME? | 0 | 0 | 0 | 0 | 0 | 0 |  | 19 |  | 85 |  | 22 |  | 5 |  |  |  | 101.76 |  | 28 |  |  |  | ND
2018-09-15 09:00 | 2018 | 9 | 15 | 9:00 | 23.3 | 2018-09-15 09:00 | présent | présent | présent | présent | présent | #NAME? | 0 | 0 | 0 | 0 | 0 | 0 |  | 19.4 |  | 78 |  | 20 |  | 9 |  |  |  | 101.79 |  | 30 |  |  |  | ND
2018-09-15 10:00 | 2018 | 9 | 15 | 10:00 | 24.3 | 2018-09-15 10:00 | présent | présent | présent | présent | présent | #NAME? | 0 | 0 | 0 | 0 | 0 | 0 |  | 19.6 |  | 75 |  | 20 |  | 9 |  |  |  | 101.79 |  | 32 |  |  |  | ND
2018-09-15 11:00 | 2018 | 9 | 15 | 11:00 | 25.8 | 2018-09-15 11:00 | présent | présent | présent | présent | présent | #NAME? | 0 | 0 | 0 | 0 | 0 | 0 |  | 20 |  | 70 |  | 20 |  | 13 |  |  |  | 101.75 |  | 33 |  |  |  | ND
2018-09-15 12:00 | 2018 | 9 | 15 | 12:00 | 27.4 | 2018-09-15 12:00 | présent | présent | présent | présent | présent | #NAME? | 0 | 0 | 0 | 0 | 0 | 0 |  | 20.7 |  | 67 |  | 19 |  | 11 |  |  |  | 101.71 |  | 36 |  |  |  | ND
2018-09-15 13:00 | 2018 | 9 | 15 | 13:00 | 27.2 | 2018-09-15 13:00 | présent | présent | présent | présent | présent | #NAME? | 0 | 0 | 0 | 0 | 0 | 0 |  | 20.3 |  | 66 |  | 20 |  | 17 |  |  |  | 101.67 |  | 35 |  |  |  | ND
2018-09-15 14:00 | 2018 | 9 | 15 | 14:00 | 28.6 | 2018-09-15 14:00 | présent | présent | présent | présent | présent | #NAME? | 0 | 0 | 0 | 0 | 0 | 0 |  | 20.8 |  | 63 |  | 22 |  | 13 |  |  |  | 101.62 |  | 37 |  |  |  | ND
2018-09-15 15:00 | 2018 | 9 | 15 | 15:00 | 29.4 | 2018-09-15 15:00 | présent | présent | présent | présent | présent | #NAME? | 0 | 0 | 0 | 0 | 0 | 0 |  | 20.7 |  | 60 |  | 22 |  | 14 |  |  |  | 101.58 |  | 38 |  |  |  | ND
2018-09-15 16:00 | 2018 | 9 | 15 | 16:00 | 29 | 2018-09-15 16:00 | présent | présent | présent | présent | présent | #NAME? | 0 | 0 | 0 | 0 | 0 | 0 |  | 20.5 |  | 60 |  | 23 |  | 11 |  |  |  | 101.58 |  | 37 |  |  |  | ND
2018-09-15 17:00 | 2018 | 9 | 15 | 17:00 | 28.6 | 2018-09-15 17:00 | présent | présent | présent | présent | présent | #NAME? | 0 | 0 | 0 | 0 | 0 | 0 |  | 20.4 |  | 62 |  | 27 |  | 10 |  |  |  | 101.57 |  | 37 |  |  |  | ND
2018-09-15 18:00 | 2018 | 9 | 15 | 18:00 | 27.6 | 2018-09-15 18:00 | présent | présent | présent | présent | présent | #NAME? | 0 | 0 | 0 | 0 | 0 | 0 |  | 20 |  | 63 |  | 28 |  | 9 |  |  |  | 101.56 |  | 35 |  |  |  | ND
2018-09-15 19:00 | 2018 | 9 | 15 | 19:00 | 26.4 | 2018-09-15 19:00 | présent | présent | présent | présent | présent | #NAME? | 0 | 0 | 0 | 0 | 0 | 0 |  | 19.9 |  | 67 |  | 28 |  | 6 |  |  |  | 101.58 |  | 34 |  |  |  | ND
2018-09-15 20:00 | 2018 | 9 | 15 | 20:00 | 24.7 | 2018-09-15 20:00 | présent | présent | présent | présent | présent | #NAME? | 0 | 0 | 0 | 0 | 0 | 0 |  | 20.2 |  | 76 |  | 28 |  | 5 |  |  |  | 101.61 |  | 32 |  |  |  | ND
2018-09-15 21:00 | 2018 | 9 | 15 | 21:00 | 24.1 | 2018-09-15 21:00 | présent | présent | présent | présent | présent | #NAME? | 0 | 0 | 0 | 0 | 0 | 0 |  | 20.2 |  | 79 |  | 26 |  | 4 |  |  |  | 101.62 |  | 32 |  |  |  | ND
2018-09-15 22:00 | 2018 | 9 | 15 | 22:00 | 23.8 | 2018-09-15 22:00 | présent | présent | présent | présent | présent | #NAME? | 0 | 0 | 0 | 0 | 0 | 0 |  | 20.4 |  | 82 |  | 21 |  | 3 |  |  |  | 101.64 |  | 32 |  |  |  | ND
2018-09-15 23:00 | 2018 | 9 | 15 | 23:00 | 23.1 | 2018-09-15 23:00 | présent | présent | présent | présent | présent | #NAME? | 0 | 0 | 0 | 0 | 0 | 0 |  | 21.2 |  | 89 |  | 24 |  | 3 |  |  |  | 101.68 |  | 32 |  |  |  | ND
2018-09-16 | 2018 | 9 | 16 | 0:00 | 22.9 | 2018-09-16 | présent | présent | présent | présent | présent | #NAME? | 0 | 0 | 0 | 0 | 0 | 0 |  | 20.1 |  | 84 |  | 26 |  | 3 |  |  |  | 101.7 |  | 31 |  |  |  | ND
2018-09-16 01:00 | 2018 | 9 | 16 | 1:00 | 22.9 | 2018-09-16 01:00 | présent | présent | présent | présent | présent | #NAME? | 0 | 0 | 0 | 0 | 0 | 0 |  | 20.1 |  | 84 |  | 25 |  | 6 |  |  |  | 101.7 |  | 31 |  |  |  | ND
2018-09-16 02:00 | 2018 | 9 | 16 | 2:00 | 21 | 2018-09-16 02:00 | présent | présent | présent | présent | présent | #NAME? | 0 | 0 | 0 | 0 | 0 | 0 |  | 19.6 |  | 92 |  | 26 |  | 2 |  |  |  | 101.69 |  | 28 |  |  |  | ND
2018-09-16 03:00 | 2018 | 9 | 16 | 3:00 | 19.3 | 2018-09-16 03:00 | présent | présent | présent | présent | présent | #NAME? | 0 | 0 | 0 | 0 | 0 | 0 |  | 18.4 |  | 94 |  | 30 |  | 3 |  |  |  | 101.71 | [5 empty] | ND
2018-09-16 04:00 | 2018 | 9 | 16 | 4:00 | 20.1 | 2018-09-16 04:00 | présent | présent | présent | présent | présent | #NAME? | 0 | 0 | 0 | 0 | 0 | 0 |  | 19 |  | 94 |  | 34 |  | 5 |  |  |  | 101.76 |  | 27 |  |  |  | ND
2018-09-16 05:00 | 2018 | 9 | 16 | 5:00 | 19.7 | 2018-09-16 05:00 | présent | présent | présent | présent | présent | #NAME? | 0 | 0 | 0 | 0 | 0 | 0 |  | 18.4 |  | 92 |  | 35 |  | 2 |  |  |  | 101.81 | [5 empty] | ND
2018-09-16 06:00 | 2018 | 9 | 16 | 6:00 | 20.1 | 2018-09-16 06:00 | présent | présent | présent | présent | présent | #NAME? | 0 | 0 | 0 | 0 | 0 | 0 |  | 17.3 |  | 84 |  | 2 |  | 7 |  |  |  | 101.87 |  | 26 |  |  |  | ND
2018-09-16 07:00 | 2018 | 9 | 16 | 7:00 | 21.2 | 2018-09-16 07:00 | présent | présent | présent | présent | présent | #NAME? | 0 | 0 | 0 | 0 | 0 | 0 |  | 17.9 |  | 81 |  | 2 |  | 9 |  |  |  | 101.93 |  | 27 |  |  |  | ND
2018-09-16 08:00 | 2018 | 9 | 16 | 8:00 | 22.6 | 2018-09-16 08:00 | présent | présent | présent | présent | présent | #NAME? | 0 | 0 | 0 | 0 | 0 | 0 |  | 16.7 |  | 69 |  | 5 |  | 12 |  |  |  | 101.95 |  | 28 |  |  |  | ND
2018-09-16 09:00 | 2018 | 9 | 16 | 9:00 | 23.7 | 2018-09-16 09:00 | présent | présent | présent | présent | présent | #NAME? | 0 | 0 | 0 | 0 | 0 | 0 |  | 17.3 |  | 67 |  | 5 |  | 11 |  |  |  | 101.97 |  | 29 |  |  |  | ND
2018-09-16 10:00 | 2018 | 9 | 16 | 10:00 | 24.5 | 2018-09-16 10:00 | présent | présent | présent | présent | présent | #NAME? | 0 | 0 | 0 | 0 | 0 | 0 |  | 17.8 |  | 67 |  | 4 |  | 10 |  |  |  | 101.98 |  | 30 |  |  |  | ND
2018-09-16 11:00 | 2018 | 9 | 16 | 11:00 | 25.3 | 2018-09-16 11:00 | présent | présent | présent | présent | présent | #NAME? | 0 | 0 | 0 | 0 | 0 | 0 |  | 17.3 |  | 61 |  | 4 |  | 10 |  |  |  | 101.97 |  | 31 |  |  |  | ND
2018-09-16 12:00 | 2018 | 9 | 16 | 12:00 | 25.5 | 2018-09-16 12:00 | présent | présent | présent | présent | présent | #NAME? | 0 | 0 | 0 | 0 | 0 | 0 |  | 17.6 |  | 62 |  | 5 |  | 10 |  |  |  | 101.92 |  | 31 |  |  |  | ND
2018-09-16 13:00 | 2018 | 9 | 16 | 13:00 | 26.5 | 2018-09-16 13:00 | présent | présent | présent | présent | présent | #NAME? | 0 | 0 | 0 | 0 | 0 | 0 |  | 17.7 |  | 59 |  | 4 |  | 8 |  |  |  | 101.88 |  | 32 |  |  |  | ND
2018-09-16 14:00 | 2018 | 9 | 16 | 14:00 | 27.5 | 2018-09-16 14:00 | présent | présent | présent | présent | présent | #NAME? | 0 | 0 | 0 | 0 | 0 | 0 |  | 18.5 |  | 58 |  | 2 |  | 7 |  |  |  | 101.83 |  | 34 |  |  |  | ND
2018-09-16 15:00 | 2018 | 9 | 16 | 15:00 | 27 | 2018-09-16 15:00 | présent | présent | présent | présent | présent | #NAME? | 0 | 0 | 0 | 0 | 0 | 0 |  | 18.5 |  | 60 |  | 1 |  | 10 |  |  |  | 101.78 |  | 33 |  |  |  | ND
2018-09-16 16:00 | 2018 | 9 | 16 | 16:00 | 26.6 | 2018-09-16 16:00 | présent | présent | présent | présent | présent | #NAME? | 0 | 0 | 0 | 0 | 0 | 0 |  | 18 |  | 59 |  | 2 |  | 16 |  |  |  | 101.71 |  | 33 |  |  |  | ND
2018-09-16 17:00 | 2018 | 9 | 16 | 17:00 | 26.1 | 2018-09-16 17:00 | présent | présent | présent | présent | présent | #NAME? | 0 | 0 | 0 | 0 | 0 | 0 |  | 18.1 |  | 61 |  | 2 |  | 13 |  |  |  | 101.69 |  | 32 |  |  |  | ND
2018-09-16 18:00 | 2018 | 9 | 16 | 18:00 | 25.8 | 2018-09-16 18:00 | présent | présent | présent | présent | présent | #NAME? | 0 | 0 | 0 | 0 | 0 | 0 |  | 18.2 |  | 63 |  | 6 |  | 8 |  |  |  | 101.67 |  | 32 |  |  |  | ND
2018-09-16 19:00 | 2018 | 9 | 16 | 19:00 | 25 | 2018-09-16 19:00 | présent | présent | présent | présent | présent | #NAME? | 0 | 0 | 0 | 0 | 0 | 0 |  | 18.5 |  | 67 |  | 5 |  | 7 |  |  |  | 101.67 |  | 31 |  |  |  | ND
2018-09-16 20:00 | 2018 | 9 | 16 | 20:00 | 24.8 | 2018-09-16 20:00 | présent | présent | présent | présent | présent | #NAME? | 0 | 0 | 0 | 0 | 0 | 0 |  | 18.8 |  | 69 |  | 11 |  | 8 |  |  |  | 101.65 |  | 31 |  |  |  | ND
2018-09-16 21:00 | 2018 | 9 | 16 | 21:00 | 23.5 | 2018-09-16 21:00 | présent | présent | présent | présent | présent | #NAME? | 0 | 0 | 0 | 0 | 0 | 0 |  | 18.6 |  | 74 |  | 12 |  | 7 |  |  |  | 101.62 |  | 30 |  |  |  | ND
2018-09-16 22:00 | 2018 | 9 | 16 | 22:00 | 22.5 | 2018-09-16 22:00 | présent | présent | présent | présent | présent | #NAME? | 0 | 0 | 0 | 0 | 0 | 0 |  | 18.8 |  | 79 |  | 14 |  | 7 |  |  |  | 101.62 |  | 29 |  |  |  | ND
2018-09-16 23:00 | 2018 | 9 | 16 | 23:00 | 21.9 | 2018-09-16 23:00 | présent | présent | présent | présent | présent | #NAME? | 0 | 0 | 0 | 0 | 0 | 0 |  | 18.8 |  | 83 |  | 14 |  | 7 |  |  |  | 101.56 |  | 29 |  |  |  | ND
2018-09-17 | 2018 | 9 | 17 | 0:00 | 21 | 2018-09-17 | présent | présent | présent | présent | présent | #NAME? | 0 | 0 | 0 | 0 | 0 | 0 |  | 18.8 |  | 87 |  |  |  | 0 |  |  |  | 101.52 |  | 28 |  |  |  | ND
2018-09-17 01:00 | 2018 | 9 | 17 | 1:00 | 20.6 | 2018-09-17 01:00 | présent | présent | présent | présent | présent | #NAME? | 0 | 0 | 0 | 0 | 0 | 0 |  | 18.8 |  | 89 |  | 17 |  | 2 |  |  |  | 101.46 |  | 27 |  |  |  | ND
2018-09-17 02:00 | 2018 | 9 | 17 | 2:00 | 21 | 2018-09-17 02:00 | présent | présent | présent | présent | présent | #NAME? | 0 | 0 | 0 | 0 | 0 | 0 |  | 19 |  | 88 |  | 15 |  | 7 |  |  |  | 101.38 |  | 28 |  |  |  | ND
2018-09-17 03:00 | 2018 | 9 | 17 | 3:00 | 20.3 | 2018-09-17 03:00 | présent | présent | présent | présent | présent | #NAME? | 0 | 0 | 0 | 0 | 0 | 0 |  | 18.5 |  | 89 |  | 16 |  | 6 |  |  |  | 101.34 |  | 27 |  |  |  | ND
2018-09-17 04:00 | 2018 | 9 | 17 | 4:00 | 20.5 | 2018-09-17 04:00 | présent | présent | présent | présent | présent | #NAME? | 0 | 0 | 0 | 0 | 0 | 0 |  | 18.7 |  | 89 |  | 17 |  | 4 |  |  |  | 101.32 |  | 27 |  |  |  | ND
2018-09-17 05:00 | 2018 | 9 | 17 | 5:00 | 20.5 | 2018-09-17 05:00 | présent | présent | présent | présent | présent | #NAME? | 0 | 0 | 0 | 0 | 0 | 0 |  | 19.3 |  | 93 |  | 22 |  | 4 |  |  |  | 101.32 |  | 28 |  |  |  | ND
2018-09-17 06:00 | 2018 | 9 | 17 | 6:00 | 21.3 | 2018-09-17 06:00 | présent | présent | présent | présent | présent | #NAME? | 0 | 0 | 0 | 0 | 0 | 0 |  | 19.4 |  | 89 |  | 25 |  | 5 |  |  |  | 101.32 |  | 28 |  |  |  | ND
2018-09-17 07:00 | 2018 | 9 | 17 | 7:00 | 21.9 | 2018-09-17 07:00 | présent | présent | présent | présent | présent | #NAME? | 0 | 0 | 0 | 0 | 0 | 0 |  | 19.6 |  | 87 |  | 26 |  | 6 |  |  |  | 101.33 |  | 29 |  |  |  | ND
2018-09-17 08:00 | 2018 | 9 | 17 | 8:00 | 23.3 | 2018-09-17 08:00 | présent | présent | présent | présent | présent | #NAME? | 0 | 0 | 0 | 0 | 0 | 0 |  | 19.1 |  | 78 |  | 22 |  | 13 |  |  |  | 101.3 |  | 30 |  |  |  | ND
2018-09-17 09:00 | 2018 | 9 | 17 | 9:00 | 25.1 | 2018-09-17 09:00 | présent | présent | présent | présent | présent | #NAME? | 0 | 0 | 0 | 0 | 0 | 0 |  | 19.1 |  | 69 |  | 22 |  | 16 |  |  |  | 101.25 |  | 32 |  |  |  | ND
2018-09-17 10:00 | 2018 | 9 | 17 | 10:00 | 26.2 | 2018-09-17 10:00 | présent | présent | présent | présent | présent | #NAME? | 0 | 0 | 0 | 0 | 0 | 0 |  | 18.7 |  | 63 |  | 23 |  | 17 |  |  |  | 101.17 |  | 33 |  |  |  | ND
2018-09-17 11:00 | 2018 | 9 | 17 | 11:00 | 26.9 | 2018-09-17 11:00 | présent | présent | présent | présent | présent | #NAME? | 0 | 0 | 0 | 0 | 0 | 0 |  | 19 |  | 62 |  | 22 |  | 18 |  |  |  | 101.11 |  | 34 |  |  |  | ND
2018-09-17 12:00 | 2018 | 9 | 17 | 12:00 | 27.9 | 2018-09-17 12:00 | présent | présent | présent | présent | présent | #NAME? | 0 | 0 | 0 | 0 | 0 | 0 |  | 18.6 |  | 57 |  | 23 |  | 17 |  |  |  | 101.03 |  | 34 |  |  |  | ND
2018-09-17 13:00 | 2018 | 9 | 17 | 13:00 | 28.4 | 2018-09-17 13:00 | présent | présent | présent | présent | présent | #NAME? | 0 | 0 | 0 | 0 | 0 | 0 |  | 17.5 |  | 52 |  | 23 |  | 19 |  |  |  | 100.93 |  | 34 |  |  |  | ND
2018-09-17 14:00 | 2018 | 9 | 17 | 14:00 | 28.8 | 2018-09-17 14:00 | présent | présent | présent | présent | présent | #NAME? | 0 | 0 | 0 | 0 | 0 | 0 |  | 17.2 |  | 50 |  | 23 |  | 22 |  |  |  | 100.84 |  | 34 |  |  |  | ND
2018-09-17 15:00 | 2018 | 9 | 17 | 15:00 | 29.3 | 2018-09-17 15:00 | présent | présent | présent | présent | présent | #NAME? | 0 | 0 | 0 | 0 | 0 | 0 |  | 16.9 |  | 47 |  | 23 |  | 21 |  |  |  | 100.73 |  | 35 |  |  |  | ND
2018-09-17 16:00 | 2018 | 9 | 17 | 16:00 | 29 | 2018-09-17 16:00 | présent | présent | présent | présent | présent | #NAME? | 0 | 0 | 0 | 0 | 0 | 0 |  | 16.3 |  | 46 |  | 23 |  | 21 |  |  |  | 100.68 |  | 34 |  |  |  | ND
2018-09-17 17:00 | 2018 | 9 | 17 | 17:00 | 28.8 | 2018-09-17 17:00 | présent | présent | présent | présent | présent | #NAME? | 0 | 0 | 0 | 0 | 0 | 0 |  | 15.3 |  | 44 |  | 23 |  | 19 |  |  |  | 100.62 |  | 33 |  |  |  | ND
2018-09-17 18:00 | 2018 | 9 | 17 | 18:00 | 27.5 | 2018-09-17 18:00 | présent | présent | présent | présent | présent | #NAME? | 0 | 0 | 0 | 0 | 0 | 0 |  | 15.4 |  | 48 |  | 23 |  | 15 |  |  |  | 100.59 |  | 32 |  |  |  | ND
2018-09-17 19:00 | 2018 | 9 | 17 | 19:00 | 26.2 | 2018-09-17 19:00 | présent | présent | présent | présent | présent | #NAME? | 0 | 0 | 0 | 0 | 0 | 0 |  | 16.2 |  | 54 |  | 24 |  | 15 |  |  |  | 100.58 |  | 31 |  |  |  | ND
2018-09-17 20:00 | 2018 | 9 | 17 | 20:00 | 25.1 | 2018-09-17 20:00 | présent | présent | présent | présent | présent | #NAME? | 0 | 0 | 0 | 0 | 0 | 0 |  | 16.9 |  | 61 |  | 25 |  | 20 |  |  |  | 100.64 |  | 30 |  |  |  | ND
2018-09-17 21:00 | 2018 | 9 | 17 | 21:00 | 24.2 | 2018-09-17 21:00 | présent | présent | présent | présent | présent | #NAME? | 0 | 0 | 0 | 0 | 0 | 0 |  | 17.6 |  | 67 |  | 24 |  | 13 |  |  |  | 100.62 |  | 30 |  |  |  | ND
2018-09-17 22:00 | 2018 | 9 | 17 | 22:00 | 23.4 | 2018-09-17 22:00 | présent | présent | présent | présent | présent | #NAME? | 0 | 0 | 0 | 0 | 0 | 0 |  | 18.1 |  | 72 |  | 22 |  | 13 |  |  |  | 100.63 |  | 29 |  |  |  | ND
2018-09-17 23:00 | 2018 | 9 | 17 | 23:00 | 23 | 2018-09-17 23:00 | présent | présent | présent | présent | présent | #NAME? | 0 | 0 | 0 | 0 | 0 | 0 |  | 17.8 |  | 73 |  | 22 |  | 13 |  |  |  | 100.6 |  | 29 |  |  |  | ND
2018-09-18 | 2018 | 9 | 18 | 0:00 | 22.6 | 2018-09-18 | présent | présent | présent | présent | présent | #NAME? | 0 | 0 | 0 | 0 | 0 | 0 |  | 18.1 |  | 76 |  | 23 |  | 13 |  |  |  | 100.56 |  | 29 |  |  |  | ND
2018-09-18 01:00 | 2018 | 9 | 18 | 1:00 | 22.3 | 2018-09-18 01:00 | présent | présent | présent | présent | présent | #NAME? | 0 | 0 | 0 | 0 | 0 | 0 |  | 18.3 |  | 79 |  | 24 |  | 9 |  |  |  | 100.51 |  | 29 |  |  |  | ND
2018-09-18 02:00 | 2018 | 9 | 18 | 2:00 | 21.9 | 2018-09-18 02:00 | présent | présent | présent | présent | présent | #NAME? | 0 | 0 | 0 | 0 | 0 | 0 |  | 18.5 |  | 81 |  | 24 |  | 9 |  |  |  | 100.49 |  | 28 |  |  |  | ND
2018-09-18 03:00 | 2018 | 9 | 18 | 3:00 | 21.9 | 2018-09-18 03:00 | présent | présent | présent | présent | présent | #NAME? | 0 | 0 | 0 | 0 | 0 | 0 |  | 18.7 |  | 82 |  | 25 |  | 9 |  |  |  | 100.45 |  | 28 |  |  |  | ND
2018-09-18 04:00 | 2018 | 9 | 18 | 4:00 | 21.8 | 2018-09-18 04:00 | présent | présent | présent | présent | présent | #NAME? | 0 | 0 | 0 | 0 | 0 | 0 |  | 18.7 |  | 82 |  | 23 |  | 13 |  |  |  | 100.4 |  | 28 |  |  |  | ND
2018-09-18 05:00 | 2018 | 9 | 18 | 5:00 | 21.4 | 2018-09-18 05:00 | présent | présent | présent | présent | présent | #NAME? | 0 | 0 | 0 | 0 | 0 | 0 |  | 18.6 |  | 84 |  | 24 |  | 11 |  |  |  | 100.4 |  | 28 |  |  |  | ND
2018-09-18 06:00 | 2018 | 9 | 18 | 6:00 | 21.2 | 2018-09-18 06:00 | présent | présent | présent | présent | présent | #NAME? | 0 | 0 | 0 | 0 | 0 | 0 |  | 18.6 |  | 85 |  | 24 |  | 13 |  |  |  | 100.38 |  | 28 |  |  |  | ND
2018-09-18 07:00 | 2018 | 9 | 18 | 7:00 | 21.3 | 2018-09-18 07:00 | présent | présent | présent | présent | présent | #NAME? | 0 | 0 | 0 | 0 | 0 | 0 |  | 18.7 |  | 85 |  | 26 |  | 11 |  |  |  | 100.38 |  | 28 |  |  |  | ND
2018-09-18 08:00 | 2018 | 9 | 18 | 8:00 | 21.4 | 2018-09-18 08:00 | présent | présent | présent | présent | présent | #NAME? | 0 | 0 | 0 | 0 | 0 | 0 |  | 18.7 |  | 85 |  | 26 |  | 13 |  |  |  | 100.35 |  | 28 |  |  |  | ND
2018-09-18 09:00 | 2018 | 9 | 18 | 9:00 | 21.8 | 2018-09-18 09:00 | présent | présent | présent | présent | présent | #NAME? | 0 | 0 | 0 | 0 | 0 | 0 |  | 18.9 |  | 84 |  | 25 |  | 11 |  |  |  | 100.36 |  | 28 |  |  |  | ND
2018-09-18 10:00 | 2018 | 9 | 18 | 10:00 | 22 | 2018-09-18 10:00 | présent | présent | présent | présent | présent | #NAME? | 0 | 0 | 0 | 0 | 0 | 0 |  | 18.9 |  | 83 |  | 26 |  | 14 |  |  |  | 100.38 |  | 29 |  |  |  | ND
2018-09-18 11:00 | 2018 | 9 | 18 | 11:00 | 23.3 | 2018-09-18 11:00 | présent | présent | présent | présent | présent | #NAME? | 0 | 0 | 0 | 0 | 0 | 0 |  | 19.5 |  | 79 |  | 26 |  | 8 |  |  |  | 100.33 |  | 30 |  |  |  | ND
2018-09-18 12:00 | 2018 | 9 | 18 | 12:00 | 24.1 | 2018-09-18 12:00 | présent | présent | présent | présent | présent | #NAME? | 0 | 0 | 0 | 0 | 0 | 0 |  | 19.1 |  | 74 |  | 27 |  | 9 |  |  |  | 100.33 |  | 31 |  |  |  | ND
2018-09-18 13:00 | 2018 | 9 | 18 | 13:00 | 24.5 | 2018-09-18 13:00 | présent | présent | présent | présent | présent | #NAME? | 0 | 0 | 0 | 0 | 0 | 0 |  | 19.3 |  | 73 |  | 28 |  | 7 |  |  |  | 100.32 |  | 32 |  |  |  | ND
2018-09-18 14:00 | 2018 | 9 | 18 | 14:00 | 25.3 | 2018-09-18 14:00 | présent | présent | présent | présent | présent | #NAME? | 0 | 0 | 0 | 0 | 0 | 0 |  | 17.8 |  | 63 |  | 30 |  | 13 |  |  |  | 100.31 |  | 31 |  |  |  | ND
2018-09-18 15:00 | 2018 | 9 | 18 | 15:00 | 21.1 | 2018-09-18 15:00 | présent | présent | présent | présent | présent | #NAME? | 0 | 0 | 0 | 0 | 0 | 0 |  | 16.1 |  | 73 |  | 5 |  | 15 |  |  |  | 100.35 |  | 26 |  |  |  | ND
2018-09-18 16:00 | 2018 | 9 | 18 | 16:00 | 20.5 | 2018-09-18 16:00 | présent | présent | présent | présent | présent | #NAME? | 0 | 0 | 0 | 0 | 0 | 0 |  | 15.1 |  | 71 |  | 4 |  | 18 |  |  |  | 100.42 |  | 25 |  |  |  | ND
2018-09-18 17:00 | 2018 | 9 | 18 | 17:00 | 18.2 | 2018-09-18 17:00 | présent | présent | présent | présent | présent | #NAME? | 0 | 0 | 0 | 0 | 0 | 0 |  | 13.3 |  | 73 |  | 4 |  | 21 |  |  |  | 100.56 | [5 empty] | ND
2018-09-18 18:00 | 2018 | 9 | 18 | 18:00 | 16.8 | 2018-09-18 18:00 | présent | présent | présent | présent | présent | #NAME? | 1.2 | 0 | 0 | 0 | 0 | 0 |  | 12.1 |  | 74 |  | 4 |  | 22 |  |  |  | 100.64 | [5 empty] | ND
2018-09-18 19:00 | 2018 | 9 | 18 | 19:00 | 16 | 2018-09-18 19:00 | présent | présent | présent | présent | présent | #NAME? | 2 | 0 | 0 | 0 | 0 | 0 |  | 11.3 |  | 74 |  | 4 |  | 22 |  |  |  | 100.74 | [5 empty] | ND
2018-09-18 20:00 | 2018 | 9 | 18 | 20:00 | 15.3 | 2018-09-18 20:00 | présent | présent | présent | présent | présent | #NAME? | 2.7 | 0 | 0 | 0 | 0 | 0 |  | 10.7 |  | 74 |  | 4 |  | 19 |  |  |  | 100.82 | [5 empty] | ND
2018-09-18 21:00 | 2018 | 9 | 18 | 21:00 | 14.2 | 2018-09-18 21:00 | présent | présent | présent | présent | présent | #NAME? | 3.8 | 0.8 | 0.8 | 0.8 | 0.8 | 0.8 |  | 9.6 |  | 74 |  | 3 |  | 18 |  |  |  | 100.82 | [5 empty] | ND
2018-09-18 22:00 | 2018 | 9 | 18 | 22:00 | 13.2 | 2018-09-18 22:00 | présent | présent | présent | présent | présent | #NAME? | 4.8 | 1.8 | 1.8 | 1.8 | 1.8 | 1.8 |  | 8.8 |  | 75 |  | 3 |  | 14 |  |  |  | 100.86 | [5 empty] | ND
2018-09-18 23:00 | 2018 | 9 | 18 | 23:00 | 12.7 | 2018-09-18 23:00 | présent | présent | présent | présent | présent | #NAME? | 5.3 | 2.3 | 2.3 | 2.3 | 2.3 | 2.3 |  | 8.3 |  | 75 |  | 3 |  | 19 |  |  |  | 100.89 | [5 empty] | ND
2018-09-19 | 2018 | 9 | 19 | 0:00 | 12.2 | 2018-09-19 | présent | présent | présent | présent | présent | #NAME? | 5.8 | 2.8 | 2.8 | 2.8 | 2.8 | 2.8 |  | 8.3 |  | 77 |  | 4 |  | 16 |  |  |  | 100.93 | [5 empty] | ND
2018-09-19 01:00 | 2018 | 9 | 19 | 1:00 | 12.3 | 2018-09-19 01:00 | présent | présent | présent | présent | présent | #NAME? | 5.7 | 2.7 | 2.7 | 2.7 | 2.7 | 2.7 |  | 8.7 |  | 79 |  | 3 |  | 15 |  |  |  | 100.98 | [5 empty] | ND
2018-09-19 02:00 | 2018 | 9 | 19 | 2:00 | 12.1 | 2018-09-19 02:00 | présent | présent | présent | présent | présent | #NAME? | 5.9 | 2.9 | 2.9 | 2.9 | 2.9 | 2.9 |  | 8.7 |  | 80 |  | 3 |  | 15 |  |  |  | 100.96 | [5 empty] | ND
2018-09-19 03:00 | 2018 | 9 | 19 | 3:00 | 11.8 | 2018-09-19 03:00 | présent | présent | présent | présent | présent | #NAME? | 6.2 | 3.2 | 3.2 | 3.2 | 3.2 | 3.2 |  | 8.6 |  | 81 |  | 4 |  | 13 |  |  |  | 100.96 | [5 empty] | ND
2018-09-19 04:00 | 2018 | 9 | 19 | 4:00 | 11.6 | 2018-09-19 04:00 | présent | présent | présent | présent | présent | #NAME? | 6.4 | 3.4 | 3.4 | 3.4 | 3.4 | 3.4 |  | 9.2 |  | 85 |  | 1 |  | 14 |  |  |  | 101.05 | [5 empty] | ND
2018-09-19 05:00 | 2018 | 9 | 19 | 5:00 | 11.7 | 2018-09-19 05:00 | présent | présent | présent | présent | présent | #NAME? | 6.3 | 3.3 | 3.3 | 3.3 | 3.3 | 3.3 |  | 9.1 |  | 84 |  | 2 |  | 14 |  |  |  | 101.12 | [5 empty] | ND
2018-09-19 06:00 | 2018 | 9 | 19 | 6:00 | 11.6 | 2018-09-19 06:00 | présent | présent | présent | présent | présent | #NAME? | 6.4 | 3.4 | 3.4 | 3.4 | 3.4 | 3.4 |  | 8.7 |  | 83 |  | 4 |  | 13 |  |  |  | 101.21 | [5 empty] | ND
2018-09-19 07:00 | 2018 | 9 | 19 | 7:00 | 11.7 | 2018-09-19 07:00 | présent | présent | présent | présent | présent | #NAME? | 6.3 | 3.3 | 3.3 | 3.3 | 3.3 | 3.3 |  | 9.2 |  | 84 |  | 3 |  | 10 |  |  |  | 101.29 | [5 empty] | ND
2018-09-19 08:00 | 2018 | 9 | 19 | 8:00 | 12.4 | 2018-09-19 08:00 | présent | présent | présent | présent | présent | #NAME? | 5.6 | 2.6 | 2.6 | 2.6 | 2.6 | 2.6 |  | 9.9 |  | 85 |  | 1 |  | 9 |  |  |  | 101.33 | [5 empty] | ND
2018-09-19 09:00 | 2018 | 9 | 19 | 9:00 | 13.2 | 2018-09-19 09:00 | présent | présent | présent | présent | présent | #NAME? | 4.8 | 1.8 | 1.8 | 1.8 | 1.8 | 1.8 |  | 9 |  | 76 |  | 2 |  | 16 |  |  |  | 101.38 | [5 empty] | ND
2018-09-19 10:00 | 2018 | 9 | 19 | 10:00 | 14.3 | 2018-09-19 10:00 | présent | présent | présent | présent | présent | #NAME? | 3.7 | 0.7 | 0.7 | 0.7 | 0.7 | 0.7 |  | 9.1 |  | 71 |  | 1 |  | 16 |  |  |  | 101.42 | [5 empty] | ND
2018-09-19 11:00 | 2018 | 9 | 19 | 11:00 | 14.9 | 2018-09-19 11:00 | présent | présent | présent | présent | présent | #NAME? | 3.1 | 0.1 | 0.1 | 0.1 | 0.1 | 0.1 |  | 8.7 |  | 66 |  | 1 |  | 16 |  |  |  | 101.44 | [5 empty] | ND
2018-09-19 12:00 | 2018 | 9 | 19 | 12:00 | 15.8 | 2018-09-19 12:00 | présent | présent | présent | présent | présent | #NAME? | 2.2 | 0 | 0 | 0 | 0 | 0 |  | 8.5 |  | 62 |  | 2 |  | 13 |  |  |  | 101.44 | [5 empty] | ND
2018-09-19 13:00 | 2018 | 9 | 19 | 13:00 | 16.2 | 2018-09-19 13:00 | présent | présent | présent | présent | présent | #NAME? | 1.8 | 0 | 0 | 0 | 0 | 0 |  | 8.8 |  | 61 |  | 4 |  | 13 |  |  |  | 101.38 | [5 empty] | ND
2018-09-19 14:00 | 2018 | 9 | 19 | 14:00 | 15.8 | 2018-09-19 14:00 | présent | présent | présent | présent | présent | #NAME? | 2.2 | 0 | 0 | 0 | 0 | 0 |  | 8.9 |  | 64 |  | 2 |  | 15 |  |  |  | 101.46 | [5 empty] | ND
2018-09-19 15:00 | 2018 | 9 | 19 | 15:00 | 16.2 | 2018-09-19 15:00 | présent | présent | présent | présent | présent | #NAME? | 1.8 | 0 | 0 | 0 | 0 | 0 |  | 8.6 |  | 61 |  | 4 |  | 12 |  |  |  | 101.44 | [5 empty] | ND
2018-09-19 16:00 | 2018 | 9 | 19 | 16:00 | 16 | 2018-09-19 16:00 | présent | présent | présent | présent | présent | #NAME? | 2 | 0 | 0 | 0 | 0 | 0 |  | 9 |  | 63 |  | 4 |  | 10 |  |  |  | 101.52 | [5 empty] | ND
2018-09-19 17:00 | 2018 | 9 | 19 | 17:00 | 15.9 | 2018-09-19 17:00 | présent | présent | présent | présent | présent | #NAME? | 2.1 | 0 | 0 | 0 | 0 | 0 |  | 9 |  | 64 |  | 5 |  | 8 |  |  |  | 101.52 | [5 empty] | ND
2018-09-19 18:00 | 2018 | 9 | 19 | 18:00 | 15 | 2018-09-19 18:00 | présent | présent | présent | présent | présent | #NAME? | 3 | 0 | 0 | 0 | 0 | 0 |  | 8.9 |  | 67 |  | 6 |  | 8 |  |  |  | 101.58 | [5 empty] | ND
2018-09-19 19:00 | 2018 | 9 | 19 | 19:00 | 14.6 | 2018-09-19 19:00 | présent | présent | présent | présent | présent | #NAME? | 3.4 | 0.4 | 0.4 | 0.4 | 0.4 | 0.4 |  | 9.4 |  | 71 |  | 9 |  | 7 |  |  |  | 101.65 | [5 empty] | ND
2018-09-19 20:00 | 2018 | 9 | 19 | 20:00 | 14.5 | 2018-09-19 20:00 | présent | présent | présent | présent | présent | #NAME? | 3.5 | 0.5 | 0.5 | 0.5 | 0.5 | 0.5 |  | 9.5 |  | 72 |  | 5 |  | 9 |  |  |  | 101.71 | [5 empty] | ND
2018-09-19 21:00 | 2018 | 9 | 19 | 21:00 | 14.4 | 2018-09-19 21:00 | présent | présent | présent | présent | présent | #NAME? | 3.6 | 0.6 | 0.6 | 0.6 | 0.6 | 0.6 |  | 9.7 |  | 73 |  | 5 |  | 6 |  |  |  | 101.71 | [5 empty] | ND
2018-09-19 22:00 | 2018 | 9 | 19 | 22:00 | 14.3 | 2018-09-19 22:00 | présent | présent | présent | présent | présent | #NAME? | 3.7 | 0.7 | 0.7 | 0.7 | 0.7 | 0.7 |  | 10 |  | 75 |  | 3 |  | 7 |  |  |  | 101.78 | [5 empty] | ND
2018-09-19 23:00 | 2018 | 9 | 19 | 23:00 | 13.6 | 2018-09-19 23:00 | présent | présent | présent | présent | présent | #NAME? | 4.4 | 1.4 | 1.4 | 1.4 | 1.4 | 1.4 |  | 9.6 |  | 77 |  | 6 |  | 7 |  |  |  | 101.73 | [5 empty] | ND
2018-09-20 | 2018 | 9 | 20 | 0:00 | 12.8 | 2018-09-20 | présent | présent | présent | présent | présent | #NAME? | 5.2 | 2.2 | 2.2 | 2.2 | 2.2 | 2.2 |  | 9.4 |  | 80 |  | 5 |  | 7 |  |  |  | 101.77 | [5 empty] | ND
2018-09-20 01:00 | 2018 | 9 | 20 | 1:00 | 12.6 | 2018-09-20 01:00 | présent | présent | présent | présent | présent | #NAME? | 5.4 | 2.4 | 2.4 | 2.4 | 2.4 | 2.4 |  | 9.4 |  | 81 |  | 5 |  | 9 |  |  |  | 101.77 | [5 empty] | ND
2018-09-20 02:00 | 2018 | 9 | 20 | 2:00 | 10.4 | 2018-09-20 02:00 | présent | présent | présent | présent | présent | #NAME? | 7.6 | 4.6 | 4.6 | 4.6 | 4.6 | 4.6 |  | 8.1 |  | 86 |  | 2 |  | 9 |  |  |  | 101.76 | [5 empty] | ND
2018-09-20 03:00 | 2018 | 9 | 20 | 3:00 | 9.5 | 2018-09-20 03:00 | présent | présent | présent | présent | présent | #NAME? | 8.5 | 5.5 | 5.5 | 5.5 | 5.5 | 5.5 |  | 7.8 |  | 89 |  | 2 |  | 9 |  |  |  | 101.75 | [5 empty] | ND
2018-09-20 04:00 | 2018 | 9 | 20 | 4:00 | 9.5 | 2018-09-20 04:00 | présent | présent | présent | présent | présent | #NAME? | 8.5 | 5.5 | 5.5 | 5.5 | 5.5 | 5.5 |  | 8.6 |  | 94 |  | 1 |  | 10 |  |  |  | 101.82 | [5 empty] | ND
2018-09-20 05:00 | 2018 | 9 | 20 | 5:00 | 9.9 | 2018-09-20 05:00 | présent | présent | présent | présent | présent | #NAME? | 8.1 | 5.1 | 5.1 | 5.1 | 5.1 | 5.1 |  | 9 |  | 94 |  | 3 |  | 17 |  |  |  | 101.95 | [5 empty] | ND
2018-09-20 06:00 | 2018 | 9 | 20 | 6:00 | 10.3 | 2018-09-20 06:00 | présent | présent | présent | présent | présent | #NAME? | 7.7 | 4.7 | 4.7 | 4.7 | 4.7 | 4.7 |  | 9.5 |  | 95 |  | 1 |  | 14 |  |  |  | 102.02 | [5 empty] | ND
2018-09-20 07:00 | 2018 | 9 | 20 | 7:00 | 10.6 | 2018-09-20 07:00 | présent | présent | présent | présent | présent | #NAME? | 7.4 | 4.4 | 4.4 | 4.4 | 4.4 | 4.4 |  | 9.6 |  | 94 |  | 1 |  | 13 |  |  |  | 102.1 | [5 empty] | ND
2018-09-20 08:00 | 2018 | 9 | 20 | 8:00 | 11 | 2018-09-20 08:00 | présent | présent | présent | présent | présent | #NAME? | 7 | 4 | 4 | 4 | 4 | 4 |  | 9.8 |  | 92 |  | 1 |  | 8 |  |  |  | 102.14 | [5 empty] | ND
2018-09-20 09:00 | 2018 | 9 | 20 | 9:00 | 12.3 | 2018-09-20 09:00 | présent | présent | présent | présent | présent | #NAME? | 5.7 | 2.7 | 2.7 | 2.7 | 2.7 | 2.7 |  | 10 |  | 86 |  | 6 |  | 6 |  |  |  | 102.1 | [5 empty] | ND
2018-09-20 10:00 | 2018 | 9 | 20 | 10:00 | 13.5 | 2018-09-20 10:00 | présent | présent | présent | présent | présent | #NAME? | 4.5 | 1.5 | 1.5 | 1.5 | 1.5 | 1.5 |  | 10.9 |  | 85 |  | 3 |  | 9 |  |  |  | 102.03 | [5 empty] | ND
2018-09-20 11:00 | 2018 | 9 | 20 | 11:00 | 14.1 | 2018-09-20 11:00 | présent | présent | présent | présent | présent | #NAME? | 3.9 | 0.9 | 0.9 | 0.9 | 0.9 | 0.9 |  | 10.8 |  | 80 |  | 2 |  | 7 |  |  |  | 102.11 | [5 empty] | ND
2018-09-20 12:00 | 2018 | 9 | 20 | 12:00 | 14.2 | 2018-09-20 12:00 | présent | présent | présent | présent | présent | #NAME? | 3.8 | 0.8 | 0.8 | 0.8 | 0.8 | 0.8 |  | 10.1 |  | 77 |  | 3 |  | 5 |  |  |  | 102.07 | [5 empty] | ND
2018-09-20 13:00 | 2018 | 9 | 20 | 13:00 | 15.6 | 2018-09-20 13:00 | présent | présent | présent | présent | présent | #NAME? | 2.4 | 0 | 0 | 0 | 0 | 0 |  | 10.3 |  | 71 |  | 5 |  | 5 |  |  |  | 102.05 | [5 empty] | ND
2018-09-20 14:00 | 2018 | 9 | 20 | 14:00 | 16 | 2018-09-20 14:00 | présent | présent | présent | présent | présent | #NAME? | 2 | 0 | 0 | 0 | 0 | 0 |  | 11.1 |  | 73 |  | 33 |  | 2 |  |  |  | 102.03 | [5 empty] | ND
2018-09-20 15:00 | 2018 | 9 | 20 | 15:00 | 16.4 | 2018-09-20 15:00 | présent | présent | présent | présent | présent | #NAME? | 1.6 | 0 | 0 | 0 | 0 | 0 |  | 10.9 |  | 70 |  | 36 |  | 6 |  |  |  | 101.98 | [5 empty] | ND
2018-09-20 16:00 | 2018 | 9 | 20 | 16:00 | 16.9 | 2018-09-20 16:00 | présent | présent | présent | présent | présent | #NAME? | 1.1 | 0 | 0 | 0 | 0 | 0 |  | 9.8 |  | 63 |  | 10 |  | 6 |  |  |  | 101.92 | [5 empty] | ND
2018-09-20 17:00 | 2018 | 9 | 20 | 17:00 | 16.6 | 2018-09-20 17:00 | présent | présent | présent | présent | présent | #NAME? | 1.4 | 0 | 0 | 0 | 0 | 0 |  | 9.2 |  | 62 |  | 12 |  | 10 |  |  |  | 101.97 | [5 empty] | ND
2018-09-20 18:00 | 2018 | 9 | 20 | 18:00 | 16.5 | 2018-09-20 18:00 | présent | présent | présent | présent | présent | #NAME? | 1.5 | 0 | 0 | 0 | 0 | 0 |  | 9.1 |  | 62 |  | 6 |  | 6 |  |  |  | 102 | [5 empty] | ND
2018-09-20 19:00 | 2018 | 9 | 20 | 19:00 | 16.2 | 2018-09-20 19:00 | présent | présent | présent | présent | présent | #NAME? | 1.8 | 0 | 0 | 0 | 0 | 0 |  | 9.4 |  | 64 |  | 6 |  | 6 |  |  |  | 102 | [5 empty] | ND
2018-09-20 20:00 | 2018 | 9 | 20 | 20:00 | 15.9 | 2018-09-20 20:00 | présent | présent | présent | présent | présent | #NAME? | 2.1 | 0 | 0 | 0 | 0 | 0 |  | 9.5 |  | 66 |  | 6 |  | 7 |  |  |  | 101.98 | [5 empty] | ND
2018-09-20 21:00 | 2018 | 9 | 20 | 21:00 | 15.6 | 2018-09-20 21:00 | présent | présent | présent | présent | présent | #NAME? | 2.4 | 0 | 0 | 0 | 0 | 0 |  | 10.1 |  | 70 |  | 7 |  | 8 |  |  |  | 102 | [5 empty] | ND
2018-09-20 22:00 | 2018 | 9 | 20 | 22:00 | 15.5 | 2018-09-20 22:00 | présent | présent | présent | présent | présent | #NAME? | 2.5 | 0 | 0 | 0 | 0 | 0 |  | 9.6 |  | 68 |  | 7 |  | 10 |  |  |  | 101.95 | [5 empty] | ND
2018-09-20 23:00 | 2018 | 9 | 20 | 23:00 | 15.2 | 2018-09-20 23:00 | présent | présent | présent | présent | présent | #NAME? | 2.8 | 0 | 0 | 0 | 0 | 0 |  | 9.5 |  | 69 |  | 8 |  | 12 |  |  |  | 101.92 | [5 empty] | ND
2018-09-21 | 2018 | 9 | 21 | 0:00 | 15.4 | 2018-09-21 | présent | présent | présent | présent | présent | #NAME? | 2.6 | 0 | 0 | 0 | 0 | 0 |  | 9.7 |  | 69 |  | 9 |  | 11 |  |  |  | 101.84 | [5 empty] | ND
2018-09-21 01:00 | 2018 | 9 | 21 | 1:00 | 15.3 | 2018-09-21 01:00 | présent | présent | présent | présent | présent | #NAME? | 2.7 | 0 | 0 | 0 | 0 | 0 |  | 10 |  | 71 |  | 10 |  | 11 |  |  |  | 101.74 | [5 empty] | ND
2018-09-21 02:00 | 2018 | 9 | 21 | 2:00 | 14.9 | 2018-09-21 02:00 | présent | présent | présent | présent | présent | #NAME? | 3.1 | 0.1 | 0.1 | 0.1 | 0.1 | 0.1 |  | 10.7 |  | 76 |  | 9 |  | 8 |  |  |  | 101.68 | [5 empty] | ND
2018-09-21 03:00 | 2018 | 9 | 21 | 3:00 | 14.8 | 2018-09-21 03:00 | présent | présent | présent | présent | présent | #NAME? | 3.2 | 0.2 | 0.2 | 0.2 | 0.2 | 0.2 |  | 11.6 |  | 81 |  | 8 |  | 11 |  |  |  | 101.53 | [5 empty] | ND
2018-09-21 04:00 | 2018 | 9 | 21 | 4:00 | 15.1 | 2018-09-21 04:00 | présent | présent | présent | présent | présent | #NAME? | 2.9 | 0 | 0 | 0 | 0 | 0 |  | 12.1 |  | 82 |  | 9 |  | 8 |  |  |  | 101.46 | [5 empty] | ND
2018-09-21 05:00 | 2018 | 9 | 21 | 5:00 | 15.5 | 2018-09-21 05:00 | présent | présent | présent | présent | présent | #NAME? | 2.5 | 0 | 0 | 0 | 0 | 0 |  | 13.1 |  | 85 |  | 12 |  | 20 |  |  |  | 101.28 | [5 empty] | ND
2018-09-21 06:00 | 2018 | 9 | 21 | 6:00 | 16 | 2018-09-21 06:00 | présent | présent | présent | présent | présent | #NAME? | 2 | 0 | 0 | 0 | 0 | 0 |  | 15 |  | 93 |  | 14 |  | 25 |  |  |  | 101.17 | [5 empty] | ND
2018-09-21 07:00 | 2018 | 9 | 21 | 7:00 | 16.5 | 2018-09-21 07:00 | présent | présent | présent | présent | présent | #NAME? | 1.5 | 0 | 0 | 0 | 0 | 0 |  | 15.5 |  | 94 |  | 15 |  | 28 |  |  |  | 101.1 | [5 empty] | ND
2018-09-21 08:00 | 2018 | 9 | 21 | 8:00 | 16.8 | 2018-09-21 08:00 | présent | présent | présent | présent | présent | #NAME? | 1.2 | 0 | 0 | 0 | 0 | 0 |  | 15.9 |  | 95 |  | 15 |  | 29 |  |  |  | 100.93 | [5 empty] | ND
2018-09-21 09:00 | 2018 | 9 | 21 | 9:00 | 17.2 | 2018-09-21 09:00 | présent | présent | présent | présent | présent | #NAME? | 0.8 | 0 | 0 | 0 | 0 | 0 |  | 16.3 |  | 95 |  | 15 |  | 34 |  |  |  | 100.83 | [5 empty] | ND
2018-09-21 10:00 | 2018 | 9 | 21 | 10:00 | 17.1 | 2018-09-21 10:00 | présent | présent | présent | présent | présent | #NAME? | 0.9 | 0 | 0 | 0 | 0 | 0 |  | 16.5 |  | 97 |  | 16 |  | 33 |  |  |  | 100.69 | [5 empty] | ND
2018-09-21 11:00 | 2018 | 9 | 21 | 11:00 | 17.5 | 2018-09-21 11:00 | présent | présent | présent | présent | présent | #NAME? | 0.5 | 0 | 0 | 0 | 0 | 0 |  | 17 |  | 96 |  | 15 |  | 29 |  |  |  | 100.57 | [5 empty] | ND
2018-09-21 12:00 | 2018 | 9 | 21 | 12:00 | 19.2 | 2018-09-21 12:00 | présent | présent | présent | présent | présent | #NAME? | 0 | 0 | 0 | 0 | 0 | 0 |  | 17.6 |  | 90 |  | 16 |  | 34 |  |  |  | 100.42 | [5 empty] | ND
2018-09-21 13:00 | 2018 | 9 | 21 | 13:00 | 20.5 | 2018-09-21 13:00 | présent | présent | présent | présent | présent | #NAME? | 0 | 0 | 0 | 0 | 0 | 0 |  | 18.2 |  | 87 |  | 15 |  | 28 |  |  |  | 100.3 |  | 27 |  |  |  | ND
2018-09-21 14:00 | 2018 | 9 | 21 | 14:00 | 21.8 | 2018-09-21 14:00 | présent | présent | présent | présent | présent | #NAME? | 0 | 0 | 0 | 0 | 0 | 0 |  | 18.4 |  | 81 |  | 16 |  | 34 |  |  |  | 100.15 |  | 28 |  |  |  | ND
2018-09-21 15:00 | 2018 | 9 | 21 | 15:00 | 22.6 | 2018-09-21 15:00 | présent | présent | présent | présent | présent | #NAME? | 0 | 0 | 0 | 0 | 0 | 0 |  | 18.4 |  | 77 |  | 16 |  | 37 |  |  |  | 99.95 |  | 29 |  |  |  | ND
2018-09-21 16:00 | 2018 | 9 | 21 | 16:00 | 22.8 | 2018-09-21 16:00 | présent | présent | présent | présent | présent | #NAME? | 0 | 0 | 0 | 0 | 0 | 0 |  | 18.8 |  | 78 |  | 15 |  | 29 |  |  |  | 99.77 |  | 29 |  |  |  | ND
2018-09-21 17:00 | 2018 | 9 | 21 | 17:00 | 21.8 | 2018-09-21 17:00 | présent | présent | présent | présent | présent | #NAME? | 0 | 0 | 0 | 0 | 0 | 0 |  | 18.1 |  | 79 |  | 16 |  | 31 |  |  |  | 99.64 |  | 28 |  |  |  | ND
2018-09-21 18:00 | 2018 | 9 | 21 | 18:00 | 22.1 | 2018-09-21 18:00 | présent | présent | présent | présent | présent | #NAME? | 0 | 0 | 0 | 0 | 0 | 0 |  | 17.8 |  | 77 |  | 16 |  | 31 |  |  |  | 99.57 |  | 28 |  |  |  | ND
2018-09-21 19:00 | 2018 | 9 | 21 | 19:00 | 20.6 | 2018-09-21 19:00 | présent | présent | présent | présent | présent | #NAME? | 0 | 0 | 0 | 0 | 0 | 0 |  | 18.1 |  | 86 |  | 17 |  | 36 |  |  |  | 99.52 |  | 27 |  |  |  | ND
2018-09-21 20:00 | 2018 | 9 | 21 | 20:00 | 20.7 | 2018-09-21 20:00 | présent | présent | présent | présent | présent | #NAME? | 0 | 0 | 0 | 0 | 0 | 0 |  | 19.7 |  | 94 |  | 24 |  | 28 |  |  |  | 99.7 |  | 28 |  |  |  | ND
2018-09-21 21:00 | 2018 | 9 | 21 | 21:00 | 21.7 | 2018-09-21 21:00 | présent | présent | présent | présent | présent | #NAME? | 0 | 0 | 0 | 0 | 0 | 0 |  | 18.8 |  | 83 |  | 24 |  | 25 |  |  |  | 99.81 |  | 28 |  |  |  | ND
2018-09-21 22:00 | 2018 | 9 | 21 | 22:00 | 22.5 | 2018-09-21 22:00 | présent | présent | présent | présent | présent | #NAME? | 0 | 0 | 0 | 0 | 0 | 0 |  | 18 |  | 76 |  | 24 |  | 29 |  |  |  | 99.87 |  | 29 |  |  |  | ND
2018-09-21 23:00 | 2018 | 9 | 21 | 23:00 | 22.2 | 2018-09-21 23:00 | présent | présent | présent | présent | présent | #NAME? | 0 | 0 | 0 | 0 | 0 | 0 |  | 15.7 |  | 67 |  | 24 |  | 35 |  |  |  | 99.92 |  | 27 |  |  |  | ND
2018-09-22 | 2018 | 9 | 22 | 0:00 | 20.2 | 2018-09-22 | présent | présent | présent | présent | présent | #NAME? | 0 | 0 | 0 | 0 | 0 | 0 |  | 11.2 |  | 56 |  | 26 |  | 37 |  |  |  | 100.1 | [5 empty] | ND
2018-09-22 01:00 | 2018 | 9 | 22 | 1:00 | 18.8 | 2018-09-22 01:00 | présent | présent | présent | présent | présent | #NAME? | 0 | 0 | 0 | 0 | 0 | 0 |  | 10.8 |  | 60 |  | 26 |  | 29 |  |  |  | 100.27 | [5 empty] | ND
2018-09-22 02:00 | 2018 | 9 | 22 | 2:00 | 17.4 | 2018-09-22 02:00 | présent | présent | présent | présent | présent | #NAME? | 0.6 | 0 | 0 | 0 | 0 | 0 |  | 9.5 |  | 60 |  | 27 |  | 26 |  |  |  | 100.48 | [5 empty] | ND
2018-09-22 03:00 | 2018 | 9 | 22 | 3:00 | 15.3 | 2018-09-22 03:00 | présent | présent | présent | présent | présent | #NAME? | 2.7 | 0 | 0 | 0 | 0 | 0 |  | 8.1 |  | 62 |  | 30 |  | 26 |  |  |  | 100.78 | [5 empty] | ND
2018-09-22 04:00 | 2018 | 9 | 22 | 4:00 | 12.8 | 2018-09-22 04:00 | présent | présent | présent | présent | présent | #NAME? | 5.2 | 2.2 | 2.2 | 2.2 | 2.2 | 2.2 |  | 6.8 |  | 67 |  | 30 |  | 27 |  |  |  | 101.04 | [5 empty] | ND
2018-09-22 05:00 | 2018 | 9 | 22 | 5:00 | 10.9 | 2018-09-22 05:00 | présent | présent | présent | présent | présent | #NAME? | 7.1 | 4.1 | 4.1 | 4.1 | 4.1 | 4.1 |  | 4.3 |  | 64 |  | 30 |  | 26 |  |  |  | 101.32 | [5 empty] | ND
2018-09-22 06:00 | 2018 | 9 | 22 | 6:00 | 9.2 | 2018-09-22 06:00 | présent | présent | présent | présent | présent | #NAME? | 8.8 | 5.8 | 5.8 | 5.8 | 5.8 | 5.8 |  | 3.5 |  | 68 |  | 32 |  | 13 |  |  |  | 101.56 | [5 empty] | ND
2018-09-22 07:00 | 2018 | 9 | 22 | 7:00 | 10.3 | 2018-09-22 07:00 | présent | présent | présent | présent | présent | #NAME? | 7.7 | 4.7 | 4.7 | 4.7 | 4.7 | 4.7 |  | 3.3 |  | 62 |  | 30 |  | 17 |  |  |  | 101.73 | [5 empty] | ND
2018-09-22 08:00 | 2018 | 9 | 22 | 8:00 | 11.2 | 2018-09-22 08:00 | présent | présent | présent | présent | présent | #NAME? | 6.8 | 3.8 | 3.8 | 3.8 | 3.8 | 3.8 |  | 3 |  | 57 |  | 30 |  | 22 |  |  |  | 101.82 | [5 empty] | ND
2018-09-22 09:00 | 2018 | 9 | 22 | 9:00 | 11.1 | 2018-09-22 09:00 | présent | présent | présent | présent | présent | #NAME? | 6.9 | 3.9 | 3.9 | 3.9 | 3.9 | 3.9 |  | 3.3 |  | 59 |  | 30 |  | 17 |  |  |  | 101.92 | [5 empty] | ND
2018-09-22 10:00 | 2018 | 9 | 22 | 10:00 | 12.3 | 2018-09-22 10:00 | présent | présent | présent | présent | présent | #NAME? | 5.7 | 2.7 | 2.7 | 2.7 | 2.7 | 2.7 |  | 4.2 |  | 58 |  | 28 |  | 16 |  |  |  | 101.95 | [5 empty] | ND
2018-09-22 11:00 | 2018 | 9 | 22 | 11:00 | 13.2 | 2018-09-22 11:00 | présent | présent | présent | présent | présent | #NAME? | 4.8 | 1.8 | 1.8 | 1.8 | 1.8 | 1.8 |  | 2.8 |  | 49 |  | 28 |  | 18 |  |  |  | 101.95 | [5 empty] | ND
2018-09-22 12:00 | 2018 | 9 | 22 | 12:00 | 14 | 2018-09-22 12:00 | présent | présent | présent | présent | présent | #NAME? | 4 | 1 | 1 | 1 | 1 | 1 |  | 2.9 |  | 47 |  | 27 |  | 14 |  |  |  | 101.94 | [5 empty] | ND
2018-09-22 13:00 | 2018 | 9 | 22 | 13:00 | 14.3 | 2018-09-22 13:00 | présent | présent | présent | présent | présent | #NAME? | 3.7 | 0.7 | 0.7 | 0.7 | 0.7 | 0.7 |  | 3.1 |  | 47 |  | 29 |  | 14 |  |  |  | 101.89 | [5 empty] | ND
2018-09-22 14:00 | 2018 | 9 | 22 | 14:00 | 14.5 | 2018-09-22 14:00 | présent | présent | présent | présent | présent | #NAME? | 3.5 | 0.5 | 0.5 | 0.5 | 0.5 | 0.5 |  | 2.7 |  | 45 |  | 27 |  | 14 |  |  |  | 101.85 | [5 empty] | ND
2018-09-22 15:00 | 2018 | 9 | 22 | 15:00 | 15.4 | 2018-09-22 15:00 | présent | présent | présent | présent | présent | #NAME? | 2.6 | 0 | 0 | 0 | 0 | 0 |  | 2.9 |  | 43 |  | 26 |  | 18 |  |  |  | 101.84 | [5 empty] | ND
2018-09-22 16:00 | 2018 | 9 | 22 | 16:00 | 15 | 2018-09-22 16:00 | présent | présent | présent | présent | présent | #NAME? | 3 | 0 | 0 | 0 | 0 | 0 |  | 2.4 |  | 43 |  | 27 |  | 17 |  |  |  | 101.81 | [5 empty] | ND
2018-09-22 17:00 | 2018 | 9 | 22 | 17:00 | 14.2 | 2018-09-22 17:00 | présent | présent | présent | présent | présent | #NAME? | 3.8 | 0.8 | 0.8 | 0.8 | 0.8 | 0.8 |  | 3.4 |  | 48 |  | 28 |  | 15 |  |  |  | 101.84 | [5 empty] | ND
2018-09-22 18:00 | 2018 | 9 | 22 | 18:00 | 12.7 | 2018-09-22 18:00 | présent | présent | présent | présent | présent | #NAME? | 5.3 | 2.3 | 2.3 | 2.3 | 2.3 | 2.3 |  | 3.9 |  | 55 |  | 28 |  | 12 |  |  |  | 101.87 | [5 empty] | ND
2018-09-22 19:00 | 2018 | 9 | 22 | 19:00 | 12.3 | 2018-09-22 19:00 | présent | présent | présent | présent | présent | #NAME? | 5.7 | 2.7 | 2.7 | 2.7 | 2.7 | 2.7 |  | 3.5 |  | 55 |  | 26 |  | 8 |  |  |  | 101.91 | [5 empty] | ND
2018-09-22 20:00 | 2018 | 9 | 22 | 20:00 | 12.2 | 2018-09-22 20:00 | présent | présent | présent | présent | présent | #NAME? | 5.8 | 2.8 | 2.8 | 2.8 | 2.8 | 2.8 |  | 3.9 |  | 57 |  | 25 |  | 9 |  |  |  | 101.93 | [5 empty] | ND
2018-09-22 21:00 | 2018 | 9 | 22 | 21:00 | 11.5 | 2018-09-22 21:00 | présent | présent | présent | présent | présent | #NAME? | 6.5 | 3.5 | 3.5 | 3.5 | 3.5 | 3.5 |  | 4.3 |  | 61 |  | 26 |  | 8 |  |  |  | 101.9 | [5 empty] | ND
2018-09-22 22:00 | 2018 | 9 | 22 | 22:00 | 10.6 | 2018-09-22 22:00 | présent | présent | présent | présent | présent | #NAME? | 7.4 | 4.4 | 4.4 | 4.4 | 4.4 | 4.4 |  | 4.6 |  | 66 |  | 26 |  | 8 |  |  |  | 101.9 | [5 empty] | ND
2018-09-22 23:00 | 2018 | 9 | 22 | 23:00 | 10.9 | 2018-09-22 23:00 | présent | présent | présent | présent | présent | #NAME? | 7.1 | 4.1 | 4.1 | 4.1 | 4.1 | 4.1 |  | 5.1 |  | 67 |  | 25 |  | 7 |  |  |  | 101.93 | [5 empty] | ND
2018-09-23 | 2018 | 9 | 23 | 0:00 | 10.1 | 2018-09-23 | présent | présent | présent | présent | présent | #NAME? | 7.9 | 4.9 | 4.9 | 4.9 | 4.9 | 4.9 |  | 5.3 |  | 72 |  | 25 |  | 7 |  |  |  | 101.9 | [5 empty] | ND
2018-09-23 01:00 | 2018 | 9 | 23 | 1:00 | 10 | 2018-09-23 01:00 | présent | présent | présent | présent | présent | #NAME? | 8 | 5 | 5 | 5 | 5 | 5 |  | 5.4 |  | 73 |  | 25 |  | 15 |  |  |  | 101.9 | [5 empty] | ND
2018-09-23 02:00 | 2018 | 9 | 23 | 2:00 | 9 | 2018-09-23 02:00 | présent | présent | présent | présent | présent | #NAME? | 9 | 6 | 6 | 6 | 6 | 6 |  | 5.5 |  | 79 |  | 27 |  | 7 |  |  |  | 101.9 | [5 empty] | ND
2018-09-23 03:00 | 2018 | 9 | 23 | 3:00 | 11 | 2018-09-23 03:00 | présent | présent | présent | présent | présent | #NAME? | 7 | 4 | 4 | 4 | 4 | 4 |  | 7.6 |  | 79 |  | 22 |  | 14 |  |  |  | 101.89 | [5 empty] | ND
2018-09-23 04:00 | 2018 | 9 | 23 | 4:00 | 10.1 | 2018-09-23 04:00 | présent | présent | présent | présent | présent | #NAME? | 7.9 | 4.9 | 4.9 | 4.9 | 4.9 | 4.9 |  | 6.2 |  | 77 |  | 24 |  | 13 |  |  |  | 101.93 | [5 empty] | ND
2018-09-23 05:00 | 2018 | 9 | 23 | 5:00 | 8.1 | 2018-09-23 05:00 | présent | présent | présent | présent | présent | #NAME? | 9.9 | 6.9 | 6.9 | 6.9 | 6.9 | 6.9 |  | 5.5 |  | 83 |  | 26 |  | 5 |  |  |  | 101.96 | [5 empty] | ND
2018-09-23 06:00 | 2018 | 9 | 23 | 6:00 | 9 | 2018-09-23 06:00 | présent | présent | présent | présent | présent | #NAME? | 9 | 6 | 6 | 6 | 6 | 6 |  | 6.1 |  | 82 |  | 24 |  | 11 |  |  |  | 101.93 | [5 empty] | ND
2018-09-23 07:00 | 2018 | 9 | 23 | 7:00 | 9.2 | 2018-09-23 07:00 | présent | présent | présent | présent | présent | #NAME? | 8.8 | 5.8 | 5.8 | 5.8 | 5.8 | 5.8 |  | 6.1 |  | 81 |  | 25 |  | 14 |  |  |  | 101.98 | [5 empty] | ND
2018-09-23 08:00 | 2018 | 9 | 23 | 8:00 | 10.4 | 2018-09-23 08:00 | présent | présent | présent | présent | présent | #NAME? | 7.6 | 4.6 | 4.6 | 4.6 | 4.6 | 4.6 |  | 6.8 |  | 78 |  | 26 |  | 11 |  |  |  | 102.01 | [5 empty] | ND
2018-09-23 09:00 | 2018 | 9 | 23 | 9:00 | 11.6 | 2018-09-23 09:00 | présent | présent | présent | présent | présent | #NAME? | 6.4 | 3.4 | 3.4 | 3.4 | 3.4 | 3.4 |  | 6.5 |  | 71 |  | 27 |  | 11 |  |  |  | 102.03 | [5 empty] | ND
2018-09-23 10:00 | 2018 | 9 | 23 | 10:00 | 12.9 | 2018-09-23 10:00 | présent | présent | présent | présent | présent | #NAME? | 5.1 | 2.1 | 2.1 | 2.1 | 2.1 | 2.1 |  | 7.3 |  | 69 |  | 28 |  | 13 |  |  |  | 102.05 | [5 empty] | ND
2018-09-23 11:00 | 2018 | 9 | 23 | 11:00 | 13.9 | 2018-09-23 11:00 | présent | présent | présent | présent | présent | #NAME? | 4.1 | 1.1 | 1.1 | 1.1 | 1.1 | 1.1 |  | 7.4 |  | 65 |  | 27 |  | 10 |  |  |  | 102.02 | [5 empty] | ND
2018-09-23 12:00 | 2018 | 9 | 23 | 12:00 | 15.3 | 2018-09-23 12:00 | présent | présent | présent | présent | présent | #NAME? | 2.7 | 0 | 0 | 0 | 0 | 0 |  | 7.2 |  | 58 |  | 26 |  | 7 |  |  |  | 102.03 | [5 empty] | ND
2018-09-23 13:00 | 2018 | 9 | 23 | 13:00 | 16 | 2018-09-23 13:00 | présent | présent | présent | présent | présent | #NAME? | 2 | 0 | 0 | 0 | 0 | 0 |  | 7.2 |  | 56 |  | 25 |  | 9 |  |  |  | 101.98 | [5 empty] | ND
2018-09-23 14:00 | 2018 | 9 | 23 | 14:00 | 17.2 | 2018-09-23 14:00 | présent | présent | présent | présent | présent | #NAME? | 0.8 | 0 | 0 | 0 | 0 | 0 |  | 8.4 |  | 56 |  | 30 |  | 8 |  |  |  | 101.97 | [5 empty] | ND
2018-09-23 15:00 | 2018 | 9 | 23 | 15:00 | 16.6 | 2018-09-23 15:00 | présent | présent | présent | présent | présent | #NAME? | 1.4 | 0 | 0 | 0 | 0 | 0 |  | 7.5 |  | 55 |  | 32 |  | 15 |  |  |  | 102 | [5 empty] | ND
2018-09-23 16:00 | 2018 | 9 | 23 | 16:00 | 13.7 | 2018-09-23 16:00 | présent | présent | présent | présent | présent | #NAME? | 4.3 | 1.3 | 1.3 | 1.3 | 1.3 | 1.3 |  | 7.1 |  | 64 |  | 4 |  | 26 |  |  |  | 102.07 | [5 empty] | ND
2018-09-23 17:00 | 2018 | 9 | 23 | 17:00 | 12 | 2018-09-23 17:00 | présent | présent | présent | présent | présent | #NAME? | 6 | 3 | 3 | 3 | 3 | 3 |  | 5.7 |  | 66 |  | 3 |  | 24 |  |  |  | 102.22 | [5 empty] | ND
2018-09-23 18:00 | 2018 | 9 | 23 | 18:00 | 10.9 | 2018-09-23 18:00 | présent | présent | présent | présent | présent | #NAME? | 7.1 | 4.1 | 4.1 | 4.1 | 4.1 | 4.1 |  | 3.7 |  | 61 |  | 2 |  | 24 |  |  |  | 102.34 | [5 empty] | ND
2018-09-23 19:00 | 2018 | 9 | 23 | 19:00 | 10.4 | 2018-09-23 19:00 | présent | présent | présent | présent | présent | #NAME? | 7.6 | 4.6 | 4.6 | 4.6 | 4.6 | 4.6 |  | 3.2 |  | 61 |  | 3 |  | 24 |  |  |  | 102.49 | [5 empty] | ND
2018-09-23 20:00 | 2018 | 9 | 23 | 20:00 | 9.7 | 2018-09-23 20:00 | présent | présent | présent | présent | présent | #NAME? | 8.3 | 5.3 | 5.3 | 5.3 | 5.3 | 5.3 |  | 2.6 |  | 61 |  | 4 |  | 24 |  |  |  | 102.57 | [5 empty] | ND
2018-09-23 21:00 | 2018 | 9 | 23 | 21:00 | 9.2 | 2018-09-23 21:00 | présent | présent | présent | présent | présent | #NAME? | 8.8 | 5.8 | 5.8 | 5.8 | 5.8 | 5.8 |  | 0.4 |  | 54 |  | 4 |  | 18 |  |  |  | 102.67 | [5 empty] | ND
2018-09-23 22:00 | 2018 | 9 | 23 | 22:00 | 9 | 2018-09-23 22:00 | présent | présent | présent | présent | présent | #NAME? | 9 | 6 | 6 | 6 | 6 | 6 |  | -0.8 |  | 50 |  | 4 |  | 18 |  |  |  | 102.72 | [5 empty] | ND
2018-09-23 23:00 | 2018 | 9 | 23 | 23:00 | 8.8 | 2018-09-23 23:00 | présent | présent | présent | présent | présent | #NAME? | 9.2 | 6.2 | 6.2 | 6.2 | 6.2 | 6.2 |  | -1.9 |  | 47 |  | 5 |  | 17 |  |  |  | 102.81 | [5 empty] | ND
2018-09-24 | 2018 | 9 | 24 | 0:00 | 8.8 | 2018-09-24 | présent | présent | présent | présent | présent | #NAME? | 9.2 | 6.2 | 6.2 | 6.2 | 6.2 | 6.2 |  | -2.1 |  | 46 |  | 4 |  | 19 |  |  |  | 102.82 | [5 empty] | ND
2018-09-24 01:00 | 2018 | 9 | 24 | 1:00 | 8.6 | 2018-09-24 01:00 | présent | présent | présent | présent | présent | #NAME? | 9.4 | 6.4 | 6.4 | 6.4 | 6.4 | 6.4 |  | -2.1 |  | 47 |  | 4 |  | 14 |  |  |  | 102.87 | [5 empty] | ND
2018-09-24 02:00 | 2018 | 9 | 24 | 2:00 | 8.5 | 2018-09-24 02:00 | présent | présent | présent | présent | présent | #NAME? | 9.5 | 6.5 | 6.5 | 6.5 | 6.5 | 6.5 |  | -1.4 |  | 50 |  | 4 |  | 15 |  |  |  | 102.91 | [5 empty] | ND
2018-09-24 03:00 | 2018 | 9 | 24 | 3:00 | 7.8 | 2018-09-24 03:00 | présent | présent | présent | présent | présent | #NAME? | 10.2 | 7.2 | 7.2 | 7.2 | 7.2 | 7.2 |  | 0.1 |  | 58 |  | 4 |  | 15 |  |  |  | 102.95 | [5 empty] | ND
2018-09-24 04:00 | 2018 | 9 | 24 | 4:00 | 6.2 | 2018-09-24 04:00 | présent | présent | présent | présent | présent | #NAME? | 11.8 | 8.8 | 8.8 | 8.8 | 8.8 | 8.8 |  | 0.2 |  | 65 |  | 2 |  | 17 |  |  |  | 103.03 | [5 empty] | ND
2018-09-24 05:00 | 2018 | 9 | 24 | 5:00 | 5.6 | 2018-09-24 05:00 | présent | présent | présent | présent | présent | #NAME? | 12.4 | 9.4 | 9.4 | 9.4 | 9.4 | 9.4 |  | 0.6 |  | 70 |  | 2 |  | 14 |  |  |  | 103.11 | [5 empty] | ND
2018-09-24 06:00 | 2018 | 9 | 24 | 6:00 | 5.5 | 2018-09-24 06:00 | présent | présent | présent | présent | présent | #NAME? | 12.5 | 9.5 | 9.5 | 9.5 | 9.5 | 9.5 |  | -0.8 |  | 64 |  | 4 |  | 22 |  |  |  | 103.17 | [5 empty] | ND
2018-09-24 07:00 | 2018 | 9 | 24 | 7:00 | 5.9 | 2018-09-24 07:00 | présent | présent | présent | présent | présent | #NAME? | 12.1 | 9.1 | 9.1 | 9.1 | 9.1 | 9.1 |  | -1 |  | 61 |  | 5 |  | 21 |  |  |  | 103.26 | [5 empty] | ND
2018-09-24 08:00 | 2018 | 9 | 24 | 8:00 | 6.7 | 2018-09-24 08:00 | présent | présent | présent | présent | présent | #NAME? | 11.3 | 8.3 | 8.3 | 8.3 | 8.3 | 8.3 |  | -1.1 |  | 57 |  | 4 |  | 20 |  |  |  | 103.27 | [5 empty] | ND
2018-09-24 09:00 | 2018 | 9 | 24 | 9:00 | 8.5 | 2018-09-24 09:00 | présent | présent | présent | présent | présent | #NAME? | 9.5 | 6.5 | 6.5 | 6.5 | 6.5 | 6.5 |  | -1.1 |  | 51 |  | 4 |  | 21 |  |  |  | 103.28 | [5 empty] | ND
2018-09-24 10:00 | 2018 | 9 | 24 | 10:00 | 9.6 | 2018-09-24 10:00 | présent | présent | présent | présent | présent | #NAME? | 8.4 | 5.4 | 5.4 | 5.4 | 5.4 | 5.4 |  | -0.9 |  | 48 |  | 5 |  | 18 |  |  |  | 103.22 | [5 empty] | ND
2018-09-24 11:00 | 2018 | 9 | 24 | 11:00 | 10.8 | 2018-09-24 11:00 | présent | présent | présent | présent | présent | #NAME? | 7.2 | 4.2 | 4.2 | 4.2 | 4.2 | 4.2 |  | -1.9 |  | 41 |  | 4 |  | 20 |  |  |  | 103.19 | [5 empty] | ND
2018-09-24 12:00 | 2018 | 9 | 24 | 12:00 | 12 | 2018-09-24 12:00 | présent | présent | présent | présent | présent | #NAME? | 6 | 3 | 3 | 3 | 3 | 3 |  | -2.6 |  | 36 |  | 5 |  | 16 |  |  |  | 103.11 | [5 empty] | ND
2018-09-24 13:00 | 2018 | 9 | 24 | 13:00 | 12.8 | 2018-09-24 13:00 | présent | présent | présent | présent | présent | #NAME? | 5.2 | 2.2 | 2.2 | 2.2 | 2.2 | 2.2 |  | -3.4 |  | 32 |  | 4 |  | 16 |  |  |  | 103.06 | [5 empty] | ND
2018-09-24 14:00 | 2018 | 9 | 24 | 14:00 | 13.7 | 2018-09-24 14:00 | présent | présent | présent | présent | présent | #NAME? | 4.3 | 1.3 | 1.3 | 1.3 | 1.3 | 1.3 |  | -2.9 |  | 32 |  | 6 |  | 12 |  |  |  | 102.97 | [5 empty] | ND
2018-09-24 15:00 | 2018 | 9 | 24 | 15:00 | 14.5 | 2018-09-24 15:00 | présent | présent | présent | présent | présent | #NAME? | 3.5 | 0.5 | 0.5 | 0.5 | 0.5 | 0.5 |  | -3.4 |  | 29 |  | 7 |  | 11 |  |  |  | 102.91 | [5 empty] | ND
2018-09-24 16:00 | 2018 | 9 | 24 | 16:00 | 14.4 | 2018-09-24 16:00 | présent | présent | présent | présent | présent | #NAME? | 3.6 | 0.6 | 0.6 | 0.6 | 0.6 | 0.6 |  | -2.4 |  | 31 |  | 6 |  | 11 |  |  |  | 102.85 | [5 empty] | ND
2018-09-24 17:00 | 2018 | 9 | 24 | 17:00 | 14 | 2018-09-24 17:00 | présent | présent | présent | présent | présent | #NAME? | 4 | 1 | 1 | 1 | 1 | 1 |  | -2.3 |  | 32 |  | 5 |  | 14 |  |  |  | 102.88 | [5 empty] | ND
2018-09-24 18:00 | 2018 | 9 | 24 | 18:00 | 13 | 2018-09-24 18:00 | présent | présent | présent | présent | présent | #NAME? | 5 | 2 | 2 | 2 | 2 | 2 |  | -2.4 |  | 34 |  | 4 |  | 17 |  |  |  | 102.9 | [5 empty] | ND
2018-09-24 19:00 | 2018 | 9 | 24 | 19:00 | 12.4 | 2018-09-24 19:00 | présent | présent | présent | présent | présent | #NAME? | 5.6 | 2.6 | 2.6 | 2.6 | 2.6 | 2.6 |  | -1.4 |  | 38 |  | 4 |  | 19 |  |  |  | 102.89 | [5 empty] | ND
2018-09-24 20:00 | 2018 | 9 | 24 | 20:00 | 11.7 | 2018-09-24 20:00 | présent | présent | présent | présent | présent | #NAME? | 6.3 | 3.3 | 3.3 | 3.3 | 3.3 | 3.3 |  | -0.7 |  | 42 |  | 4 |  | 13 |  |  |  | 102.86 | [5 empty] | ND
2018-09-24 21:00 | 2018 | 9 | 24 | 21:00 | 11.5 | 2018-09-24 21:00 | présent | présent | présent | présent | présent | #NAME? | 6.5 | 3.5 | 3.5 | 3.5 | 3.5 | 3.5 |  | 4.4 |  | 61 |  | 9 |  | 7 |  |  |  | 102.85 | [5 empty] | ND
2018-09-24 22:00 | 2018 | 9 | 24 | 22:00 | 12.1 | 2018-09-24 22:00 | présent | présent | présent | présent | présent | #NAME? | 5.9 | 2.9 | 2.9 | 2.9 | 2.9 | 2.9 |  | 6.9 |  | 70 |  | 10 |  | 11 |  |  |  | 102.79 | [5 empty] | ND
2018-09-24 23:00 | 2018 | 9 | 24 | 23:00 | 11.4 | 2018-09-24 23:00 | présent | présent | présent | présent | présent | #NAME? | 6.6 | 3.6 | 3.6 | 3.6 | 3.6 | 3.6 |  | 7.2 |  | 75 |  | 10 |  | 8 |  |  |  | 102.75 | [5 empty] | ND
2018-09-25 | 2018 | 9 | 25 | 0:00 | 11.2 | 2018-09-25 | présent | présent | présent | présent | présent | #NAME? | 6.8 | 3.8 | 3.8 | 3.8 | 3.8 | 3.8 |  | 7.2 |  | 76 |  | 10 |  | 11 |  |  |  | 102.68 | [5 empty] | ND
2018-09-25 01:00 | 2018 | 9 | 25 | 1:00 | 11 | 2018-09-25 01:00 | présent | présent | présent | présent | présent | #NAME? | 7 | 4 | 4 | 4 | 4 | 4 |  | 7.3 |  | 78 |  | 11 |  | 12 |  |  |  | 102.62 | [5 empty] | ND
2018-09-25 02:00 | 2018 | 9 | 25 | 2:00 | 11.5 | 2018-09-25 02:00 | présent | présent | présent | présent | présent | #NAME? | 6.5 | 3.5 | 3.5 | 3.5 | 3.5 | 3.5 |  | 7.8 |  | 78 |  | 14 |  | 23 |  |  |  | 102.53 | [5 empty] | ND
2018-09-25 03:00 | 2018 | 9 | 25 | 3:00 | 11.5 | 2018-09-25 03:00 | présent | présent | présent | présent | présent | #NAME? | 6.5 | 3.5 | 3.5 | 3.5 | 3.5 | 3.5 |  | 7 |  | 74 |  | 14 |  | 29 |  |  |  | 102.46 | [5 empty] | ND
2018-09-25 04:00 | 2018 | 9 | 25 | 4:00 | 11.7 | 2018-09-25 04:00 | présent | présent | présent | présent | présent | #NAME? | 6.3 | 3.3 | 3.3 | 3.3 | 3.3 | 3.3 |  | 6.3 |  | 69 |  | 15 |  | 26 |  |  |  | 102.41 | [5 empty] | ND
2018-09-25 05:00 | 2018 | 9 | 25 | 5:00 | 11.7 | 2018-09-25 05:00 | présent | présent | présent | présent | présent | #NAME? | 6.3 | 3.3 | 3.3 | 3.3 | 3.3 | 3.3 |  | 6.2 |  | 69 |  | 15 |  | 27 |  |  |  | 102.38 | [5 empty] | ND
2018-09-25 06:00 | 2018 | 9 | 25 | 6:00 | 12 | 2018-09-25 06:00 | présent | présent | présent | présent | présent | #NAME? | 6 | 3 | 3 | 3 | 3 | 3 |  | 6.7 |  | 70 |  | 15 |  | 19 |  |  |  | 102.39 | [5 empty] | ND
2018-09-25 07:00 | 2018 | 9 | 25 | 7:00 | 12.2 | 2018-09-25 07:00 | présent | présent | présent | présent | présent | #NAME? | 5.8 | 2.8 | 2.8 | 2.8 | 2.8 | 2.8 |  | 7.1 |  | 71 |  | 14 |  | 22 |  |  |  | 102.34 | [5 empty] | ND
2018-09-25 08:00 | 2018 | 9 | 25 | 8:00 | 11.7 | 2018-09-25 08:00 | présent | présent | présent | présent | présent | #NAME? | 6.3 | 3.3 | 3.3 | 3.3 | 3.3 | 3.3 |  | 7.9 |  | 77 |  | 14 |  | 25 |  |  |  | 102.29 | [5 empty] | ND
2018-09-25 09:00 | 2018 | 9 | 25 | 9:00 | 11.7 | 2018-09-25 09:00 | présent | présent | présent | présent | présent | #NAME? | 6.3 | 3.3 | 3.3 | 3.3 | 3.3 | 3.3 |  | 8.6 |  | 81 |  | 14 |  | 25 |  |  |  | 102.23 | [5 empty] | ND
2018-09-25 10:00 | 2018 | 9 | 25 | 10:00 | 12.3 | 2018-09-25 10:00 | présent | présent | présent | présent | présent | #NAME? | 5.7 | 2.7 | 2.7 | 2.7 | 2.7 | 2.7 |  | 9.2 |  | 81 |  | 15 |  | 31 |  |  |  | 102.15 | [5 empty] | ND
2018-09-25 11:00 | 2018 | 9 | 25 | 11:00 | 11.2 | 2018-09-25 11:00 | présent | présent | présent | présent | présent | #NAME? | 6.8 | 3.8 | 3.8 | 3.8 | 3.8 | 3.8 |  | 10 |  | 92 |  | 14 |  | 31 |  |  |  | 102.04 | [5 empty] | ND
2018-09-25 12:00 | 2018 | 9 | 25 | 12:00 | 11.9 | 2018-09-25 12:00 | présent | présent | présent | présent | présent | #NAME? | 6.1 | 3.1 | 3.1 | 3.1 | 3.1 | 3.1 |  | 10.4 |  | 91 |  | 15 |  | 32 |  |  |  | 101.96 | [5 empty] | ND
2018-09-25 13:00 | 2018 | 9 | 25 | 13:00 | 12.8 | 2018-09-25 13:00 | présent | présent | présent | présent | présent | #NAME? | 5.2 | 2.2 | 2.2 | 2.2 | 2.2 | 2.2 |  | 10.7 |  | 87 |  | 14 |  | 33 |  |  |  | 101.82 | [5 empty] | ND
2018-09-25 14:00 | 2018 | 9 | 25 | 14:00 | 12.8 | 2018-09-25 14:00 | présent | présent | présent | présent | présent | #NAME? | 5.2 | 2.2 | 2.2 | 2.2 | 2.2 | 2.2 |  | 11.3 |  | 91 |  | 14 |  | 32 |  |  |  | 101.74 | [5 empty] | ND
2018-09-25 15:00 | 2018 | 9 | 25 | 15:00 | 13.8 | 2018-09-25 15:00 | présent | présent | présent | présent | présent | #NAME? | 4.2 | 1.2 | 1.2 | 1.2 | 1.2 | 1.2 |  | 12.1 |  | 89 |  | 15 |  | 30 |  |  |  | 101.64 | [5 empty] | ND
2018-09-25 16:00 | 2018 | 9 | 25 | 16:00 | 14.5 | 2018-09-25 16:00 | présent | présent | présent | présent | présent | #NAME? | 3.5 | 0.5 | 0.5 | 0.5 | 0.5 | 0.5 |  | 12 |  | 85 |  | 15 |  | 32 |  |  |  | 101.56 | [5 empty] | ND
2018-09-25 17:00 | 2018 | 9 | 25 | 17:00 | 15 | 2018-09-25 17:00 | présent | présent | présent | présent | présent | #NAME? | 3 | 0 | 0 | 0 | 0 | 0 |  | 12.2 |  | 83 |  | 15 |  | 32 |  |  |  | 101.51 | [5 empty] | ND
2018-09-25 18:00 | 2018 | 9 | 25 | 18:00 | 15 | 2018-09-25 18:00 | présent | présent | présent | présent | présent | #NAME? | 3 | 0 | 0 | 0 | 0 | 0 |  | 12.5 |  | 85 |  | 15 |  | 26 |  |  |  | 101.45 | [5 empty] | ND
2018-09-25 19:00 | 2018 | 9 | 25 | 19:00 | 15.3 | 2018-09-25 19:00 | présent | présent | présent | présent | présent | #NAME? | 2.7 | 0 | 0 | 0 | 0 | 0 |  | 12.8 |  | 85 |  | 15 |  | 24 |  |  |  | 101.36 | [5 empty] | ND
2018-09-25 20:00 | 2018 | 9 | 25 | 20:00 | 15.5 | 2018-09-25 20:00 | présent | présent | présent | présent | présent | #NAME? | 2.5 | 0 | 0 | 0 | 0 | 0 |  | 13.1 |  | 85 |  | 15 |  | 24 |  |  |  | 101.3 | [5 empty] | ND
2018-09-25 21:00 | 2018 | 9 | 25 | 21:00 | 15.7 | 2018-09-25 21:00 | présent | présent | présent | présent | présent | #NAME? | 2.3 | 0 | 0 | 0 | 0 | 0 |  | 13.4 |  | 86 |  | 15 |  | 21 |  |  |  | 101.23 | [5 empty] | ND
2018-09-25 22:00 | 2018 | 9 | 25 | 22:00 | 15.9 | 2018-09-25 22:00 | présent | présent | présent | présent | présent | #NAME? | 2.1 | 0 | 0 | 0 | 0 | 0 |  | 13.6 |  | 87 |  | 14 |  | 21 |  |  |  | 101.13 | [5 empty] | ND
2018-09-25 23:00 | 2018 | 9 | 25 | 23:00 | 16 | 2018-09-25 23:00 | présent | présent | présent | présent | présent | #NAME? | 2 | 0 | 0 | 0 | 0 | 0 |  | 13.9 |  | 88 |  | 15 |  | 18 |  |  |  | 101.01 | [5 empty] | ND
2018-09-26 | 2018 | 9 | 26 | 0:00 | 15.8 | 2018-09-26 | présent | présent | présent | présent | présent | #NAME? | 2.2 | 0 | 0 | 0 | 0 | 0 |  | 14.2 |  | 91 |  | 15 |  | 19 |  |  |  | 100.89 | [5 empty] | ND
2018-09-26 01:00 | 2018 | 9 | 26 | 1:00 | 16.1 | 2018-09-26 01:00 | présent | présent | présent | présent | présent | #NAME? | 1.9 | 0 | 0 | 0 | 0 | 0 |  | 14.4 |  | 90 |  | 15 |  | 20 |  |  |  | 100.84 | [5 empty] | ND
2018-09-26 02:00 | 2018 | 9 | 26 | 2:00 | 16.4 | 2018-09-26 02:00 | présent | présent | présent | présent | présent | #NAME? | 1.6 | 0 | 0 | 0 | 0 | 0 |  | 14.7 |  | 90 |  | 15 |  | 13 |  |  |  | 100.78 | [5 empty] | ND
2018-09-26 03:00 | 2018 | 9 | 26 | 3:00 | 16.8 | 2018-09-26 03:00 | présent | présent | présent | présent | présent | #NAME? | 1.2 | 0 | 0 | 0 | 0 | 0 |  | 15.1 |  | 89 |  | 16 |  | 17 |  |  |  | 100.69 | [5 empty] | ND
2018-09-26 04:00 | 2018 | 9 | 26 | 4:00 | 16.5 | 2018-09-26 04:00 | présent | présent | présent | présent | présent | #NAME? | 1.5 | 0 | 0 | 0 | 0 | 0 |  | 15.5 |  | 94 |  | 15 |  | 15 |  |  |  | 100.55 | [5 empty] | ND
2018-09-26 05:00 | 2018 | 9 | 26 | 5:00 | 16.9 | 2018-09-26 05:00 | présent | présent | présent | présent | présent | #NAME? | 1.1 | 0 | 0 | 0 | 0 | 0 |  | 15.8 |  | 93 |  | 16 |  | 20 |  |  |  | 100.43 | [5 empty] | ND
2018-09-26 06:00 | 2018 | 9 | 26 | 6:00 | 17.2 | 2018-09-26 06:00 | présent | présent | présent | présent | présent | #NAME? | 0.8 | 0 | 0 | 0 | 0 | 0 |  | 16.2 |  | 94 |  | 15 |  | 21 |  |  |  | 100.4 | [5 empty] | ND
2018-09-26 07:00 | 2018 | 9 | 26 | 7:00 | 17.8 | 2018-09-26 07:00 | présent | présent | présent | présent | présent | #NAME? | 0.2 | 0 | 0 | 0 | 0 | 0 |  | 16.8 |  | 94 |  | 15 |  | 21 |  |  |  | 100.36 | [5 empty] | ND
2018-09-26 08:00 | 2018 | 9 | 26 | 8:00 | 19.1 | 2018-09-26 08:00 | présent | présent | présent | présent | présent | #NAME? | 0 | 0 | 0 | 0 | 0 | 0 |  | 17.8 |  | 93 |  | 14 |  | 12 |  |  |  | 100.35 | [5 empty] | ND
2018-09-26 09:00 | 2018 | 9 | 26 | 9:00 | 21.1 | 2018-09-26 09:00 | présent | présent | présent | présent | présent | #NAME? | 0 | 0 | 0 | 0 | 0 | 0 |  | 18.8 |  | 87 |  | 16 |  | 20 |  |  |  | 100.3 |  | 28 |  |  |  | ND
2018-09-26 10:00 | 2018 | 9 | 26 | 10:00 | 23.1 | 2018-09-26 10:00 | présent | présent | présent | présent | présent | #NAME? | 0 | 0 | 0 | 0 | 0 | 0 |  | 19.5 |  | 80 |  | 20 |  | 23 |  |  |  | 100.26 |  | 30 |  |  |  | ND
2018-09-26 11:00 | 2018 | 9 | 26 | 11:00 | 22.9 | 2018-09-26 11:00 | présent | présent | présent | présent | présent | #NAME? | 0 | 0 | 0 | 0 | 0 | 0 |  | 19.7 |  | 82 |  | 21 |  | 24 |  |  |  | 100.22 |  | 30 |  |  |  | ND
2018-09-26 12:00 | 2018 | 9 | 26 | 12:00 | 23.3 | 2018-09-26 12:00 | présent | présent | présent | présent | présent | #NAME? | 0 | 0 | 0 | 0 | 0 | 0 |  | 19.8 |  | 81 |  | 20 |  | 21 |  |  |  | 100.13 |  | 31 |  |  |  | ND
2018-09-26 13:00 | 2018 | 9 | 26 | 13:00 | 21.8 | 2018-09-26 13:00 | présent | présent | présent | présent | présent | #NAME? | 0 | 0 | 0 | 0 | 0 | 0 |  | 20.5 |  | 92 |  | 18 |  | 17 |  |  |  | 100.04 |  | 30 |  |  |  | ND
2018-09-26 14:00 | 2018 | 9 | 26 | 14:00 | 22.8 | 2018-09-26 14:00 | présent | présent | présent | présent | présent | #NAME? | 0 | 0 | 0 | 0 | 0 | 0 |  | 20.1 |  | 85 |  | 20 |  | 28 |  |  |  | 100 |  | 30 |  |  |  | ND
2018-09-26 15:00 | 2018 | 9 | 26 | 15:00 | 22.3 | 2018-09-26 15:00 | présent | présent | présent | présent | présent | #NAME? | 0 | 0 | 0 | 0 | 0 | 0 |  | 19.6 |  | 84 |  | 22 |  | 19 |  |  |  | 100.02 |  | 30 |  |  |  | ND
2018-09-26 16:00 | 2018 | 9 | 26 | 16:00 | 19 | 2018-09-26 16:00 | présent | présent | présent | présent | présent | #NAME? | 0 | 0 | 0 | 0 | 0 | 0 |  | 17.4 |  | 91 |  | 25 |  | 13 |  |  |  | 100.1 | [5 empty] | ND
2018-09-26 17:00 | 2018 | 9 | 26 | 17:00 | 20 | 2018-09-26 17:00 | présent | présent | présent | présent | présent | #NAME? | 0 | 0 | 0 | 0 | 0 | 0 |  | 17.7 |  | 86 |  | 25 |  | 22 |  |  |  | 100.2 |  | 26 |  |  |  | ND
2018-09-26 18:00 | 2018 | 9 | 26 | 18:00 | 20 | 2018-09-26 18:00 | présent | présent | présent | présent | présent | #NAME? | 0 | 0 | 0 | 0 | 0 | 0 |  | 15.9 |  | 77 |  | 27 |  | 22 |  |  |  | 100.35 |  | 25 |  |  |  | ND
2018-09-26 19:00 | 2018 | 9 | 26 | 19:00 | 18.8 | 2018-09-26 19:00 | présent | présent | présent | présent | présent | #NAME? | 0 | 0 | 0 | 0 | 0 | 0 |  | 12.7 |  | 68 |  | 28 |  | 19 |  |  |  | 100.54 | [5 empty] | ND
2018-09-26 20:00 | 2018 | 9 | 26 | 20:00 | 17.4 | 2018-09-26 20:00 | présent | présent | présent | présent | présent | #NAME? | 0.6 | 0 | 0 | 0 | 0 | 0 |  | 11.4 |  | 68 |  | 28 |  | 15 |  |  |  | 100.73 | [5 empty] | ND
2018-09-26 21:00 | 2018 | 9 | 26 | 21:00 | 15.5 | 2018-09-26 21:00 | présent | présent | présent | présent | présent | #NAME? | 2.5 | 0 | 0 | 0 | 0 | 0 |  | 10.4 |  | 71 |  | 29 |  | 12 |  |  |  | 100.9 | [5 empty] | ND
2018-09-26 22:00 | 2018 | 9 | 26 | 22:00 | 14.6 | 2018-09-26 22:00 | présent | présent | présent | présent | présent | #NAME? | 3.4 | 0.4 | 0.4 | 0.4 | 0.4 | 0.4 |  | 10.6 |  | 77 |  | 30 |  | 11 |  |  |  | 101.06 | [5 empty] | ND
2018-09-26 23:00 | 2018 | 9 | 26 | 23:00 | 13.8 | 2018-09-26 23:00 | présent | présent | présent | présent | présent | #NAME? | 4.2 | 1.2 | 1.2 | 1.2 | 1.2 | 1.2 |  | 8.4 |  | 70 |  | 29 |  | 12 |  |  |  | 101.22 | [5 empty] | ND
2018-09-27 | 2018 | 9 | 27 | 0:00 | 12 | 2018-09-27 | présent | présent | présent | présent | présent | #NAME? | 6 | 3 | 3 | 3 | 3 | 3 |  | 8.5 |  | 79 |  | 33 |  | 12 |  |  |  | 101.3 | [5 empty] | ND
2018-09-27 01:00 | 2018 | 9 | 27 | 1:00 | 11.5 | 2018-09-27 01:00 | présent | présent | présent | présent | présent | #NAME? | 6.5 | 3.5 | 3.5 | 3.5 | 3.5 | 3.5 |  | 8 |  | 79 |  | 33 |  | 12 |  |  |  | 101.35 | [5 empty] | ND
2018-09-27 02:00 | 2018 | 9 | 27 | 2:00 | 10.7 | 2018-09-27 02:00 | présent | présent | présent | présent | présent | #NAME? | 7.3 | 4.3 | 4.3 | 4.3 | 4.3 | 4.3 |  | 6.1 |  | 73 |  | 33 |  | 11 |  |  |  | 101.38 | [5 empty] | ND
2018-09-27 03:00 | 2018 | 9 | 27 | 3:00 | 10.1 | 2018-09-27 03:00 | présent | présent | présent | présent | présent | #NAME? | 7.9 | 4.9 | 4.9 | 4.9 | 4.9 | 4.9 |  | 6.7 |  | 80 |  | 33 |  | 12 |  |  |  | 101.41 | [5 empty] | ND
2018-09-27 04:00 | 2018 | 9 | 27 | 4:00 | 9.2 | 2018-09-27 04:00 | présent | présent | présent | présent | présent | #NAME? | 8.8 | 5.8 | 5.8 | 5.8 | 5.8 | 5.8 |  | 6.4 |  | 82 |  | 34 |  | 8 |  |  |  | 101.51 | [5 empty] | ND
2018-09-27 05:00 | 2018 | 9 | 27 | 5:00 | 10 | 2018-09-27 05:00 | présent | présent | présent | présent | présent | #NAME? | 8 | 5 | 5 | 5 | 5 | 5 |  | 6.5 |  | 79 |  | 4 |  | 7 |  |  |  | 101.6 | [5 empty] | ND
2018-09-27 06:00 | 2018 | 9 | 27 | 6:00 | 9.5 | 2018-09-27 06:00 | présent | présent | présent | présent | présent | #NAME? | 8.5 | 5.5 | 5.5 | 5.5 | 5.5 | 5.5 |  | 5.8 |  | 78 |  | 6 |  | 3 |  |  |  | 101.67 | [5 empty] | ND
2018-09-27 07:00 | 2018 | 9 | 27 | 7:00 | 11.8 | 2018-09-27 07:00 | présent | présent | présent | présent | présent | #NAME? | 6.2 | 3.2 | 3.2 | 3.2 | 3.2 | 3.2 |  | 7.4 |  | 75 |  | 11 |  | 6 |  |  |  | 101.73 | [5 empty] | ND
2018-09-27 08:00 | 2018 | 9 | 27 | 8:00 | 13 | 2018-09-27 08:00 | présent | présent | présent | présent | présent | #NAME? | 5 | 2 | 2 | 2 | 2 | 2 |  | 7.4 |  | 69 |  | 13 |  | 10 |  |  |  | 101.81 | [5 empty] | ND
2018-09-27 09:00 | 2018 | 9 | 27 | 9:00 | 14.3 | 2018-09-27 09:00 | présent | présent | présent | présent | présent | #NAME? | 3.7 | 0.7 | 0.7 | 0.7 | 0.7 | 0.7 |  | 6.1 |  | 57 |  | 12 |  | 6 |  |  |  | 101.85 | [5 empty] | ND
2018-09-27 10:00 | 2018 | 9 | 27 | 10:00 | 15.1 | 2018-09-27 10:00 | présent | présent | présent | présent | présent | #NAME? | 2.9 | 0 | 0 | 0 | 0 | 0 |  | 5 |  | 51 |  | 16 |  | 9 |  |  |  | 101.8 | [5 empty] | ND
2018-09-27 11:00 | 2018 | 9 | 27 | 11:00 | 16.1 | 2018-09-27 11:00 | présent | présent | présent | présent | présent | #NAME? | 1.9 | 0 | 0 | 0 | 0 | 0 |  | 6 |  | 51 |  | 20 |  | 8 |  |  |  | 101.82 | [5 empty] | ND
2018-09-27 12:00 | 2018 | 9 | 27 | 12:00 | 16.5 | 2018-09-27 12:00 | présent | présent | présent | présent | présent | #NAME? | 1.5 | 0 | 0 | 0 | 0 | 0 |  | 6.5 |  | 51 |  | 14 |  | 8 |  |  |  | 101.78 | [5 empty] | ND
2018-09-27 13:00 | 2018 | 9 | 27 | 13:00 | 17.3 | 2018-09-27 13:00 | présent | présent | présent | présent | présent | #NAME? | 0.7 | 0 | 0 | 0 | 0 | 0 |  | 6.4 |  | 49 |  | 15 |  | 7 |  |  |  | 101.74 | [5 empty] | ND
2018-09-27 14:00 | 2018 | 9 | 27 | 14:00 | 17.2 | 2018-09-27 14:00 | présent | présent | présent | présent | présent | #NAME? | 0.8 | 0 | 0 | 0 | 0 | 0 |  | 5.7 |  | 47 |  | 26 |  | 2 |  |  |  | 101.7 | [5 empty] | ND
2018-09-27 15:00 | 2018 | 9 | 27 | 15:00 | 17.4 | 2018-09-27 15:00 | présent | présent | présent | présent | présent | #NAME? | 0.6 | 0 | 0 | 0 | 0 | 0 |  | 5.7 |  | 46 |  | 14 |  | 6 |  |  |  | 101.63 | [5 empty] | ND
2018-09-27 16:00 | 2018 | 9 | 27 | 16:00 | 17.4 | 2018-09-27 16:00 | présent | présent | présent | présent | présent | #NAME? | 0.6 | 0 | 0 | 0 | 0 | 0 |  | 6 |  | 47 |  | 11 |  | 9 |  |  |  | 101.56 | [5 empty] | ND
2018-09-27 17:00 | 2018 | 9 | 27 | 17:00 | 16.8 | 2018-09-27 17:00 | présent | présent | présent | présent | présent | #NAME? | 1.2 | 0 | 0 | 0 | 0 | 0 |  | 6.1 |  | 49 |  | 10 |  | 9 |  |  |  | 101.63 | [5 empty] | ND
2018-09-27 18:00 | 2018 | 9 | 27 | 18:00 | 16.2 | 2018-09-27 18:00 | présent | présent | présent | présent | présent | #NAME? | 1.8 | 0 | 0 | 0 | 0 | 0 |  | 6 |  | 51 |  | 11 |  | 13 |  |  |  | 101.59 | [5 empty] | ND
2018-09-27 19:00 | 2018 | 9 | 27 | 19:00 | 15.7 | 2018-09-27 19:00 | présent | présent | présent | présent | présent | #NAME? | 2.3 | 0 | 0 | 0 | 0 | 0 |  | 6.7 |  | 55 |  | 10 |  | 8 |  |  |  | 101.59 | [5 empty] | ND
2018-09-27 20:00 | 2018 | 9 | 27 | 20:00 | 15.3 | 2018-09-27 20:00 | présent | présent | présent | présent | présent | #NAME? | 2.7 | 0 | 0 | 0 | 0 | 0 |  | 6.7 |  | 57 |  | 8 |  | 9 |  |  |  | 101.56 | [5 empty] | ND
2018-09-27 21:00 | 2018 | 9 | 27 | 21:00 | 14.9 | 2018-09-27 21:00 | présent | présent | présent | présent | présent | #NAME? | 3.1 | 0.1 | 0.1 | 0.1 | 0.1 | 0.1 |  | 6.7 |  | 58 |  | 8 |  | 11 |  |  |  | 101.48 | [5 empty] | ND
2018-09-27 22:00 | 2018 | 9 | 27 | 22:00 | 14.8 | 2018-09-27 22:00 | présent | présent | présent | présent | présent | #NAME? | 3.2 | 0.2 | 0.2 | 0.2 | 0.2 | 0.2 |  | 7.1 |  | 60 |  | 9 |  | 8 |  |  |  | 101.48 | [5 empty] | ND
2018-09-27 23:00 | 2018 | 9 | 27 | 23:00 | 14.3 | 2018-09-27 23:00 | présent | présent | présent | présent | présent | #NAME? | 3.7 | 0.7 | 0.7 | 0.7 | 0.7 | 0.7 |  | 7.5 |  | 64 |  | 8 |  | 7 |  |  |  | 101.42 | [5 empty] | ND
2018-09-28 | 2018 | 9 | 28 | 0:00 | 13.8 | 2018-09-28 | présent | présent | présent | présent | présent | #NAME? | 4.2 | 1.2 | 1.2 | 1.2 | 1.2 | 1.2 |  | 8 |  | 68 |  | 12 |  | 9 |  |  |  | 101.42 | [5 empty] | ND
2018-09-28 01:00 | 2018 | 9 | 28 | 1:00 | 13.3 | 2018-09-28 01:00 | présent | présent | présent | présent | présent | #NAME? | 4.7 | 1.7 | 1.7 | 1.7 | 1.7 | 1.7 |  | 8.9 |  | 75 |  | 12 |  | 12 |  |  |  | 101.41 | [5 empty] | ND
2018-09-28 02:00 | 2018 | 9 | 28 | 2:00 | 13.5 | 2018-09-28 02:00 | présent | présent | présent | présent | présent | #NAME? | 4.5 | 1.5 | 1.5 | 1.5 | 1.5 | 1.5 |  | 8.8 |  | 73 |  | 12 |  | 8 |  |  |  | 101.35 | [5 empty] | ND
2018-09-28 03:00 | 2018 | 9 | 28 | 3:00 | 13.1 | 2018-09-28 03:00 | présent | présent | présent | présent | présent | #NAME? | 4.9 | 1.9 | 1.9 | 1.9 | 1.9 | 1.9 |  | 9.5 |  | 79 |  | 13 |  | 7 |  |  |  | 101.34 | [5 empty] | ND
2018-09-28 04:00 | 2018 | 9 | 28 | 4:00 | 13.4 | 2018-09-28 04:00 | présent | présent | présent | présent | présent | #NAME? | 4.6 | 1.6 | 1.6 | 1.6 | 1.6 | 1.6 |  | 10 |  | 79 |  | 14 |  | 11 |  |  |  | 101.34 | [5 empty] | ND
2018-09-28 05:00 | 2018 | 9 | 28 | 5:00 | 13.7 | 2018-09-28 05:00 | présent | présent | présent | présent | présent | #NAME? | 4.3 | 1.3 | 1.3 | 1.3 | 1.3 | 1.3 |  | 10.9 |  | 84 |  | 17 |  | 9 |  |  |  | 101.38 | [5 empty] | ND
2018-09-28 06:00 | 2018 | 9 | 28 | 6:00 | 13.9 | 2018-09-28 06:00 | présent | présent | présent | présent | présent | #NAME? | 4.1 | 1.1 | 1.1 | 1.1 | 1.1 | 1.1 |  | 11.5 |  | 85 |  | 16 |  | 12 |  |  |  | 101.36 | [5 empty] | ND
2018-09-28 07:00 | 2018 | 9 | 28 | 7:00 | 14.1 | 2018-09-28 07:00 | présent | présent | présent | présent | présent | #NAME? | 3.9 | 0.9 | 0.9 | 0.9 | 0.9 | 0.9 |  | 12.1 |  | 87 |  | 15 |  | 15 |  |  |  | 101.36 | [5 empty] | ND
2018-09-28 08:00 | 2018 | 9 | 28 | 8:00 | 14.4 | 2018-09-28 08:00 | présent | présent | présent | présent | présent | #NAME? | 3.6 | 0.6 | 0.6 | 0.6 | 0.6 | 0.6 |  | 12.5 |  | 88 |  | 14 |  | 21 |  |  |  | 101.32 | [5 empty] | ND
2018-09-28 09:00 | 2018 | 9 | 28 | 9:00 | 16.7 | 2018-09-28 09:00 | présent | présent | présent | présent | présent | #NAME? | 1.3 | 0 | 0 | 0 | 0 | 0 |  | 13.4 |  | 81 |  | 15 |  | 20 |  |  |  | 101.3 | [5 empty] | ND
2018-09-28 10:00 | 2018 | 9 | 28 | 10:00 | 17.5 | 2018-09-28 10:00 | présent | présent | présent | présent | présent | #NAME? | 0.5 | 0 | 0 | 0 | 0 | 0 |  | 13.2 |  | 76 |  | 14 |  | 16 |  |  |  | 101.27 | [5 empty] | ND
2018-09-28 11:00 | 2018 | 9 | 28 | 11:00 | 18.2 | 2018-09-28 11:00 | présent | présent | présent | présent | présent | #NAME? | 0 | 0 | 0 | 0 | 0 | 0 |  | 12.9 |  | 71 |  | 16 |  | 12 |  |  |  | 101.24 | [5 empty] | ND
2018-09-28 12:00 | 2018 | 9 | 28 | 12:00 | 18.7 | 2018-09-28 12:00 | présent | présent | présent | présent | présent | #NAME? | 0 | 0 | 0 | 0 | 0 | 0 |  | 11.9 |  | 64 |  | 15 |  | 10 |  |  |  | 101.16 | [5 empty] | ND
2018-09-28 13:00 | 2018 | 9 | 28 | 13:00 | 20.1 | 2018-09-28 13:00 | présent | présent | présent | présent | présent | #NAME? | 0 | 0 | 0 | 0 | 0 | 0 |  | 12.6 |  | 62 |  | 27 |  | 8 |  |  |  | 101.15 | [5 empty] | ND
2018-09-28 14:00 | 2018 | 9 | 28 | 14:00 | 20.4 | 2018-09-28 14:00 | présent | présent | présent | présent | présent | #NAME? | 0 | 0 | 0 | 0 | 0 | 0 |  | 11.6 |  | 57 |  | 22 |  | 12 |  |  |  | 101.06 | [5 empty] | ND
2018-09-28 15:00 | 2018 | 9 | 28 | 15:00 | 20.5 | 2018-09-28 15:00 | présent | présent | présent | présent | présent | #NAME? | 0 | 0 | 0 | 0 | 0 | 0 |  | 12 |  | 58 |  | 19 |  | 15 |  |  |  | 101.05 | [5 empty] | ND
2018-09-28 16:00 | 2018 | 9 | 28 | 16:00 | 20.3 | 2018-09-28 16:00 | présent | présent | présent | présent | présent | #NAME? | 0 | 0 | 0 | 0 | 0 | 0 |  | 12.6 |  | 61 |  | 17 |  | 14 |  |  |  | 100.99 | [5 empty] | ND
2018-09-28 17:00 | 2018 | 9 | 28 | 17:00 | 19.6 | 2018-09-28 17:00 | présent | présent | présent | présent | présent | #NAME? | 0 | 0 | 0 | 0 | 0 | 0 |  | 13.7 |  | 69 |  | 17 |  | 13 |  |  |  | 100.95 | [5 empty] | ND
2018-09-28 18:00 | 2018 | 9 | 28 | 18:00 | 18.8 | 2018-09-28 18:00 | présent | présent | présent | présent | présent | #NAME? | 0 | 0 | 0 | 0 | 0 | 0 |  | 13.4 |  | 71 |  | 18 |  | 20 |  |  |  | 101.03 | [5 empty] | ND
2018-09-28 19:00 | 2018 | 9 | 28 | 19:00 | 17.4 | 2018-09-28 19:00 | présent | présent | présent | présent | présent | #NAME? | 0.6 | 0 | 0 | 0 | 0 | 0 |  | 13.6 |  | 78 |  | 17 |  | 18 |  |  |  | 101.03 | [5 empty] | ND
2018-09-28 20:00 | 2018 | 9 | 28 | 20:00 | 17.8 | 2018-09-28 20:00 | présent | présent | présent | présent | présent | #NAME? | 0.2 | 0 | 0 | 0 | 0 | 0 |  | 12.5 |  | 71 |  | 20 |  | 20 |  |  |  | 101.04 | [5 empty] | ND
2018-09-28 21:00 | 2018 | 9 | 28 | 21:00 | 17.6 | 2018-09-28 21:00 | présent | présent | présent | présent | présent | #NAME? | 0.4 | 0 | 0 | 0 | 0 | 0 |  | 12.3 |  | 71 |  | 22 |  | 14 |  |  |  | 101.06 | [5 empty] | ND
2018-09-28 22:00 | 2018 | 9 | 28 | 22:00 | 17 | 2018-09-28 22:00 | présent | présent | présent | présent | présent | #NAME? | 1 | 0 | 0 | 0 | 0 | 0 |  | 12.3 |  | 74 |  | 27 |  | 21 |  |  |  | 101.13 | [5 empty] | ND
2018-09-28 23:00 | 2018 | 9 | 28 | 23:00 | 13 | 2018-09-28 23:00 | présent | présent | présent | présent | présent | #NAME? | 5 | 2 | 2 | 2 | 2 | 2 |  | 9.4 |  | 79 |  | 28 |  | 14 |  |  |  | 101.2 | [5 empty] | ND
2018-09-29 | 2018 | 9 | 29 | 0:00 | 12.7 | 2018-09-29 | présent | présent | présent | présent | présent | #NAME? | 5.3 | 2.3 | 2.3 | 2.3 | 2.3 | 2.3 |  | 9.1 |  | 79 |  | 25 |  | 15 |  |  |  | 101.3 | [5 empty] | ND
2018-09-29 01:00 | 2018 | 9 | 29 | 1:00 | 12.3 | 2018-09-29 01:00 | présent | présent | présent | présent | présent | #NAME? | 5.7 | 2.7 | 2.7 | 2.7 | 2.7 | 2.7 |  | 10.5 |  | 89 |  | 25 |  | 15 |  |  |  | 101.46 | [5 empty] | ND
2018-09-29 02:00 | 2018 | 9 | 29 | 2:00 | 11.3 | 2018-09-29 02:00 | présent | présent | présent | présent | présent | #NAME? | 6.7 | 3.7 | 3.7 | 3.7 | 3.7 | 3.7 |  | 9.7 |  | 90 |  | 25 |  | 13 |  |  |  | 101.5 | [5 empty] | ND
2018-09-29 03:00 | 2018 | 9 | 29 | 3:00 | 11.3 | 2018-09-29 03:00 | présent | présent | présent | présent | présent | #NAME? | 6.7 | 3.7 | 3.7 | 3.7 | 3.7 | 3.7 |  | 9.5 |  | 89 |  | 22 |  | 10 |  |  |  | 101.39 | [5 empty] | ND
2018-09-29 04:00 | 2018 | 9 | 29 | 4:00 | 11.3 | 2018-09-29 04:00 | présent | présent | présent | présent | présent | #NAME? | 6.7 | 3.7 | 3.7 | 3.7 | 3.7 | 3.7 |  | 8.8 |  | 85 |  | 24 |  | 15 |  |  |  | 101.53 | [5 empty] | ND
2018-09-29 05:00 | 2018 | 9 | 29 | 5:00 | 9.7 | 2018-09-29 05:00 | présent | présent | présent | présent | présent | #NAME? | 8.3 | 5.3 | 5.3 | 5.3 | 5.3 | 5.3 |  | 8 |  | 89 |  | 27 |  | 9 |  |  |  | 101.59 | [5 empty] | ND
2018-09-29 06:00 | 2018 | 9 | 29 | 6:00 | 10.2 | 2018-09-29 06:00 | présent | présent | présent | présent | présent | #NAME? | 7.8 | 4.8 | 4.8 | 4.8 | 4.8 | 4.8 |  | 8.2 |  | 88 |  | 27 |  | 9 |  |  |  | 101.64 | [5 empty] | ND
2018-09-29 07:00 | 2018 | 9 | 29 | 7:00 | 10.7 | 2018-09-29 07:00 | présent | présent | présent | présent | présent | #NAME? | 7.3 | 4.3 | 4.3 | 4.3 | 4.3 | 4.3 |  | 8.5 |  | 86 |  | 25 |  | 8 |  |  |  | 101.68 | [5 empty] | ND
2018-09-29 08:00 | 2018 | 9 | 29 | 8:00 | 11.6 | 2018-09-29 08:00 | présent | présent | présent | présent | présent | #NAME? | 6.4 | 3.4 | 3.4 | 3.4 | 3.4 | 3.4 |  | 9.1 |  | 84 |  | 26 |  | 16 |  |  |  | 101.75 | [5 empty] | ND
2018-09-29 09:00 | 2018 | 9 | 29 | 9:00 | 12.9 | 2018-09-29 09:00 | présent | présent | présent | présent | présent | #NAME? | 5.1 | 2.1 | 2.1 | 2.1 | 2.1 | 2.1 |  | 9.9 |  | 82 |  | 27 |  | 15 |  |  |  | 101.79 | [5 empty] | ND
2018-09-29 10:00 | 2018 | 9 | 29 | 10:00 | 14.1 | 2018-09-29 10:00 | présent | présent | présent | présent | présent | #NAME? | 3.9 | 0.9 | 0.9 | 0.9 | 0.9 | 0.9 |  | 9.9 |  | 76 |  | 27 |  | 12 |  |  |  | 101.77 | [5 empty] | ND
2018-09-29 11:00 | 2018 | 9 | 29 | 11:00 | 14.5 | 2018-09-29 11:00 | présent | présent | présent | présent | présent | #NAME? | 3.5 | 0.5 | 0.5 | 0.5 | 0.5 | 0.5 |  | 8.2 |  | 66 |  | 27 |  | 14 |  |  |  | 101.73 | [5 empty] | ND
2018-09-29 12:00 | 2018 | 9 | 29 | 12:00 | 14.7 | 2018-09-29 12:00 | présent | présent | présent | présent | présent | #NAME? | 3.3 | 0.3 | 0.3 | 0.3 | 0.3 | 0.3 |  | 8.8 |  | 67 |  | 26 |  | 11 |  |  |  | 101.73 | [5 empty] | ND
2018-09-29 13:00 | 2018 | 9 | 29 | 13:00 | 16.2 | 2018-09-29 13:00 | présent | présent | présent | présent | présent | #NAME? | 1.8 | 0 | 0 | 0 | 0 | 0 |  | 8.1 |  | 59 |  | 26 |  | 11 |  |  |  | 101.68 | [5 empty] | ND
2018-09-29 14:00 | 2018 | 9 | 29 | 14:00 | 13.3 | 2018-09-29 14:00 | présent | présent | présent | présent | présent | #NAME? | 4.7 | 1.7 | 1.7 | 1.7 | 1.7 | 1.7 |  | 9 |  | 75 |  | 25 |  | 13 |  |  |  | 101.68 | [5 empty] | ND
2018-09-29 15:00 | 2018 | 9 | 29 | 15:00 | 15 | 2018-09-29 15:00 | présent | présent | présent | présent | présent | #NAME? | 3 | 0 | 0 | 0 | 0 | 0 |  | 9.4 |  | 69 |  | 27 |  | 7 |  |  |  | 101.67 | [5 empty] | ND
2018-09-29 16:00 | 2018 | 9 | 29 | 16:00 | 14.7 | 2018-09-29 16:00 | présent | présent | présent | présent | présent | #NAME? | 3.3 | 0.3 | 0.3 | 0.3 | 0.3 | 0.3 |  | 7.3 |  | 61 |  | 28 |  | 14 |  |  |  | 101.7 | [5 empty] | ND
2018-09-29 17:00 | 2018 | 9 | 29 | 17:00 | 14 | 2018-09-29 17:00 | présent | présent | présent | présent | présent | #NAME? | 4 | 1 | 1 | 1 | 1 | 1 |  | 7.7 |  | 66 |  | 28 |  | 11 |  |  |  | 101.73 | [5 empty] | ND
2018-09-29 18:00 | 2018 | 9 | 29 | 18:00 | 13.2 | 2018-09-29 18:00 | présent | présent | présent | présent | présent | #NAME? | 4.8 | 1.8 | 1.8 | 1.8 | 1.8 | 1.8 |  | 8.1 |  | 71 |  | 29 |  | 9 |  |  |  | 101.77 | [5 empty] | ND
2018-09-29 19:00 | 2018 | 9 | 29 | 19:00 | 13 | 2018-09-29 19:00 | présent | présent | présent | présent | présent | #NAME? | 5 | 2 | 2 | 2 | 2 | 2 |  | 7.7 |  | 70 |  | 30 |  | 12 |  |  |  | 101.81 | [5 empty] | ND
2018-09-29 20:00 | 2018 | 9 | 29 | 20:00 | 12.9 | 2018-09-29 20:00 | présent | présent | présent | présent | présent | #NAME? | 5.1 | 2.1 | 2.1 | 2.1 | 2.1 | 2.1 |  | 8.5 |  | 74 |  | 27 |  | 13 |  |  |  | 101.85 | [5 empty] | ND
2018-09-29 21:00 | 2018 | 9 | 29 | 21:00 | 12.3 | 2018-09-29 21:00 | présent | présent | présent | présent | présent | #NAME? | 5.7 | 2.7 | 2.7 | 2.7 | 2.7 | 2.7 |  | 8.7 |  | 79 |  | 26 |  | 8 |  |  |  | 101.91 | [5 empty] | ND
2018-09-29 22:00 | 2018 | 9 | 29 | 22:00 | 11.9 | 2018-09-29 22:00 | présent | présent | présent | présent | présent | #NAME? | 6.1 | 3.1 | 3.1 | 3.1 | 3.1 | 3.1 |  | 8.4 |  | 79 |  | 28 |  | 7 |  |  |  | 101.97 | [5 empty] | ND
2018-09-29 23:00 | 2018 | 9 | 29 | 23:00 | 11.3 | 2018-09-29 23:00 | présent | présent | présent | présent | présent | #NAME? | 6.7 | 3.7 | 3.7 | 3.7 | 3.7 | 3.7 |  | 8.8 |  | 85 |  | 34 |  | 2 |  |  |  | 101.98 | [5 empty] | ND
2018-09-30 | 2018 | 9 | 30 | 0:00 | 10.8 | 2018-09-30 | présent | présent | présent | présent | présent | #NAME? | 7.2 | 4.2 | 4.2 | 4.2 | 4.2 | 4.2 |  | 9 |  | 89 |  | 32 |  | 3 |  |  |  | 101.98 | [5 empty] | ND
2018-09-30 01:00 | 2018 | 9 | 30 | 1:00 | 11 | 2018-09-30 01:00 | présent | présent | présent | présent | présent | #NAME? | 7 | 4 | 4 | 4 | 4 | 4 |  | 9.5 |  | 90 |  | 27 |  | 4 |  |  |  | 102 | [5 empty] | ND
2018-09-30 02:00 | 2018 | 9 | 30 | 2:00 | 11 | 2018-09-30 02:00 | présent | présent | présent | présent | présent | #NAME? | 7 | 4 | 4 | 4 | 4 | 4 |  | 9.3 |  | 89 |  | 24 |  | 6 |  |  |  | 102.03 | [5 empty] | ND
2018-09-30 03:00 | 2018 | 9 | 30 | 3:00 | 10.3 | 2018-09-30 03:00 | présent | présent | présent | présent | présent | #NAME? | 7.7 | 4.7 | 4.7 | 4.7 | 4.7 | 4.7 |  | 8.2 |  | 87 |  | 26 |  | 4 |  |  |  | 102.03 | [5 empty] | ND
2018-09-30 04:00 | 2018 | 9 | 30 | 4:00 | 9.7 | 2018-09-30 04:00 | présent | présent | présent | présent | présent | #NAME? | 8.3 | 5.3 | 5.3 | 5.3 | 5.3 | 5.3 |  | 7.9 |  | 88 |  | 25 |  | 7 |  |  |  | 102.06 | [5 empty] | ND
2018-09-30 05:00 | 2018 | 9 | 30 | 5:00 | 9.5 | 2018-09-30 05:00 | présent | présent | présent | présent | présent | #NAME? | 8.5 | 5.5 | 5.5 | 5.5 | 5.5 | 5.5 |  | 7.3 |  | 86 |  | 25 |  | 9 |  |  |  | 102.13 | [5 empty] | ND
2018-09-30 06:00 | 2018 | 9 | 30 | 6:00 | 8.8 | 2018-09-30 06:00 | présent | présent | présent | présent | présent | #NAME? | 9.2 | 6.2 | 6.2 | 6.2 | 6.2 | 6.2 |  | 6.1 |  | 83 |  | 25 |  | 10 |  |  |  | 102.16 | [5 empty] | ND
2018-09-30 07:00 | 2018 | 9 | 30 | 7:00 | 8.7 | 2018-09-30 07:00 | présent | présent | présent | présent | présent | #NAME? | 9.3 | 6.3 | 6.3 | 6.3 | 6.3 | 6.3 |  | 6.3 |  | 85 |  | 25 |  | 8 |  |  |  | 102.21 | [5 empty] | ND
2018-09-30 08:00 | 2018 | 9 | 30 | 8:00 | 9.3 | 2018-09-30 08:00 | présent | présent | présent | présent | présent | #NAME? | 8.7 | 5.7 | 5.7 | 5.7 | 5.7 | 5.7 |  | 6.4 |  | 82 |  | 24 |  | 12 |  |  |  | 102.19 | [5 empty] | ND
2018-09-30 09:00 | 2018 | 9 | 30 | 9:00 | 9.5 | 2018-09-30 09:00 | présent | présent | présent | présent | présent | #NAME? | 8.5 | 5.5 | 5.5 | 5.5 | 5.5 | 5.5 |  | 6.3 |  | 81 |  | 25 |  | 15 |  |  |  | 102.21 | [5 empty] | ND
2018-09-30 10:00 | 2018 | 9 | 30 | 10:00 | 10 | 2018-09-30 10:00 | présent | présent | présent | présent | présent | #NAME? | 8 | 5 | 5 | 5 | 5 | 5 |  | 6.5 |  | 79 |  | 24 |  | 15 |  |  |  | 102.24 | [5 empty] | ND
2018-09-30 11:00 | 2018 | 9 | 30 | 11:00 | 10.4 | 2018-09-30 11:00 | présent | présent | présent | présent | présent | #NAME? | 7.6 | 4.6 | 4.6 | 4.6 | 4.6 | 4.6 |  | 5.6 |  | 72 |  | 25 |  | 16 |  |  |  | 102.22 | [5 empty] | ND
2018-09-30 12:00 | 2018 | 9 | 30 | 12:00 | 10.8 | 2018-09-30 12:00 | présent | présent | présent | présent | présent | #NAME? | 7.2 | 4.2 | 4.2 | 4.2 | 4.2 | 4.2 |  | 5.1 |  | 68 |  | 25 |  | 15 |  |  |  | 102.21 | [5 empty] | ND
2018-09-30 13:00 | 2018 | 9 | 30 | 13:00 | 10.9 | 2018-09-30 13:00 | présent | présent | présent | présent | présent | #NAME? | 7.1 | 4.1 | 4.1 | 4.1 | 4.1 | 4.1 |  | 4.9 |  | 66 |  | 24 |  | 15 |  |  |  | 102.16 | [5 empty] | ND
2018-09-30 14:00 | 2018 | 9 | 30 | 14:00 | 11.1 | 2018-09-30 14:00 | présent | présent | présent | présent | présent | #NAME? | 6.9 | 3.9 | 3.9 | 3.9 | 3.9 | 3.9 |  | 4.6 |  | 64 |  | 25 |  | 13 |  |  |  | 102.17 | [5 empty] | ND
2018-09-30 15:00 | 2018 | 9 | 30 | 15:00 | 11.8 | 2018-09-30 15:00 | présent | présent | présent | présent | présent | #NAME? | 6.2 | 3.2 | 3.2 | 3.2 | 3.2 | 3.2 |  | 4.1 |  | 59 |  | 25 |  | 18 |  |  |  | 102.16 | [5 empty] | ND
2018-09-30 16:00 | 2018 | 9 | 30 | 16:00 | 11.6 | 2018-09-30 16:00 | présent | présent | présent | présent | présent | #NAME? | 6.4 | 3.4 | 3.4 | 3.4 | 3.4 | 3.4 |  | 4.5 |  | 62 |  | 27 |  | 15 |  |  |  | 102.11 | [5 empty] | ND
2018-09-30 17:00 | 2018 | 9 | 30 | 17:00 | 10.8 | 2018-09-30 17:00 | présent | présent | présent | présent | présent | #NAME? | 7.2 | 4.2 | 4.2 | 4.2 | 4.2 | 4.2 |  | 4.6 |  | 66 |  | 29 |  | 12 |  |  |  | 102.1 | [5 empty] | ND
2018-09-30 18:00 | 2018 | 9 | 30 | 18:00 | 10.4 | 2018-09-30 18:00 | présent | présent | présent | présent | présent | #NAME? | 7.6 | 4.6 | 4.6 | 4.6 | 4.6 | 4.6 |  | 4.8 |  | 68 |  | 30 |  | 9 |  |  |  | 102.1 | [5 empty] | ND
2018-09-30 19:00 | 2018 | 9 | 30 | 19:00 | 10.1 | 2018-09-30 19:00 | présent | présent | présent | présent | présent | #NAME? | 7.9 | 4.9 | 4.9 | 4.9 | 4.9 | 4.9 |  | 5.3 |  | 72 |  | 31 |  | 6 |  |  |  | 102.11 | [5 empty] | ND
2018-09-30 20:00 | 2018 | 9 | 30 | 20:00 | 9.4 | 2018-09-30 20:00 | présent | présent | présent | présent | présent | #NAME? | 8.6 | 5.6 | 5.6 | 5.6 | 5.6 | 5.6 |  | 5.3 |  | 75 |  | 33 |  | 12 |  |  |  | 102.13 | [5 empty] | ND
2018-09-30 21:00 | 2018 | 9 | 30 | 21:00 | 8.2 | 2018-09-30 21:00 | présent | présent | présent | présent | présent | #NAME? | 9.8 | 6.8 | 6.8 | 6.8 | 6.8 | 6.8 |  | 7 |  | 92 |  | 32 |  | 9 |  |  |  | 102.18 | [5 empty] | ND
2018-09-30 22:00 | 2018 | 9 | 30 | 22:00 | 8 | 2018-09-30 22:00 | présent | présent | présent | présent | présent | #NAME? | 10 | 7 | 7 | 7 | 7 | 7 |  | 7.2 |  | 95 |  | 34 |  | 9 |  |  |  | 102.2 | [5 empty] | ND
2018-09-30 23:00 | 2018 | 9 | 30 | 23:00 | 8.4 | 2018-09-30 23:00 | présent | présent | présent | présent | présent | #NAME? | 9.6 | 6.6 | 6.6 | 6.6 | 6.6 | 6.6 |  | 7.2 |  | 92 |  | 30 |  | 1 |  |  |  | 102.23 | [5 empty] | ND

## 10-2018 (hidden)
Nom de la Station | MONTREAL/PIERRE ELLIOTT TRUDEAU INTL
Province | QUÉBEC
Opérateur de station opérationnelle | Environnement et Changement climatique Canada - Service météorologique du Canada
Latitude | 45.47
Longitude | -73.74
Altitude | 32.1
ID climatologique | 702S006
ID de l'OMM | 71183
ID de TC | WTQ
Toutes les heures sont exprimées en heure normale locale (HNL). Pour convertir l'heure locale en heure avancée de l'Est (HAE) | ajoutez 1 heure s'il y a lieu.
Température d'abaissement de chaque unité
Légende | [13 empty] | Unité 1 | Unité 2 | Unité 3 | Unité 4 | Unité 5
E | Valeur estimée | [11 empty] | 18 | 15 | 15 | 15 | 15 | 15
M | Données manquantes | [11 empty] | DJC
ND | Non disponible | [5 empty] | Unité 1 | Unité 2 | Unité 3 | Unité 4 | Unité 5 |  | 251.3226 | 251.3226 | 251.3226 | 251.3226 | 251.3226 | 251.3226
Date/Heure | Année | Mois | Jour | Heure | Temp (°C) | jour de semaine | Occupation 1 | Occupation 2 | Occupation 3 | Occupation 4 | Occupation 5 | Température de consigne avec abaissement | DJC 18 | DJC 15 | DJC 15 | DJC 15 | DJC 15 | DJC 15 | Temp Indicateur | Point de rosée (°C) | Point de rosée Indicateur | Hum. rel (%) | Hum. rel. Indicateur | Dir. du vent (10s deg) | Dir. du vent Indicateur | Vit. du vent (km/h) | Vit. du vent Indicateur | Visibilité (km) | Visibilité Indicateur | Pression à la station (kPa) | Pression à la station Indicateur | Hmdx | Hmdx Indicateur | Refroid. éolien | Refroid. éolien Indicateur | Temps
2018-10-01 | 2018 | 10 | 1 | 0:00 | 8.5 | 2018-10-01 | présent | présent | présent | présent | présent | #NAME? | 9.5 | 6.5 | 6.5 | 6.5 | 6.5 | 6.5 |  | 7 |  | 90 |  | 19 |  | 1 |  |  |  | 102.17 | [5 empty] | ND
2018-10-01 01:00 | 2018 | 10 | 1 | 1:00 | 8.6 | 2018-10-01 01:00 | présent | présent | présent | présent | présent | #NAME? | 9.4 | 6.4 | 6.4 | 6.4 | 6.4 | 6.4 |  | 7.5 |  | 93 |  | 34 |  | 2 |  |  |  | 102.21 | [5 empty] | ND
2018-10-01 02:00 | 2018 | 10 | 1 | 2:00 | 8.7 | 2018-10-01 02:00 | présent | présent | présent | présent | présent | #NAME? | 9.3 | 6.3 | 6.3 | 6.3 | 6.3 | 6.3 |  | 7.9 |  | 94 |  | 33 |  | 6 |  |  |  | 102.23 | [5 empty] | ND
2018-10-01 03:00 | 2018 | 10 | 1 | 3:00 | 8.7 | 2018-10-01 03:00 | présent | présent | présent | présent | présent | #NAME? | 9.3 | 6.3 | 6.3 | 6.3 | 6.3 | 6.3 |  | 7.8 |  | 94 |  | 0 |  | 1 |  |  |  | 102.17 | [5 empty] | ND
2018-10-01 04:00 | 2018 | 10 | 1 | 4:00 | 8.5 | 2018-10-01 04:00 | présent | présent | présent | présent | présent | #NAME? | 9.5 | 6.5 | 6.5 | 6.5 | 6.5 | 6.5 |  | 7.7 |  | 95 |  | 34 |  | 7 |  |  |  | 102.29 | [5 empty] | ND
2018-10-01 05:00 | 2018 | 10 | 1 | 5:00 | 8.4 | 2018-10-01 05:00 | présent | présent | présent | présent | présent | #NAME? | 9.6 | 6.6 | 6.6 | 6.6 | 6.6 | 6.6 |  | 6.9 |  | 90 |  | 1 |  | 9 |  |  |  | 102.31 | [5 empty] | ND
2018-10-01 06:00 | 2018 | 10 | 1 | 6:00 | 8.1 | 2018-10-01 06:00 | présent | présent | présent | présent | présent | #NAME? | 9.9 | 6.9 | 6.9 | 6.9 | 6.9 | 6.9 |  | 6.2 |  | 88 |  | 2 |  | 14 |  |  |  | 102.38 | [5 empty] | ND
2018-10-01 07:00 | 2018 | 10 | 1 | 7:00 | 7.8 | 2018-10-01 07:00 | présent | présent | présent | présent | présent | #NAME? | 10.2 | 7.2 | 7.2 | 7.2 | 7.2 | 7.2 |  | 5.1 |  | 83 |  | 2 |  | 10 |  |  |  | 102.47 | [5 empty] | ND
2018-10-01 08:00 | 2018 | 10 | 1 | 8:00 | 8.3 | 2018-10-01 08:00 | présent | présent | présent | présent | présent | #NAME? | 9.7 | 6.7 | 6.7 | 6.7 | 6.7 | 6.7 |  | 4.5 |  | 77 |  | 2 |  | 8 |  |  |  | 102.5 | [5 empty] | ND
2018-10-01 09:00 | 2018 | 10 | 1 | 9:00 | 9.3 | 2018-10-01 09:00 | présent | présent | présent | présent | présent | #NAME? | 8.7 | 5.7 | 5.7 | 5.7 | 5.7 | 5.7 |  | 4.7 |  | 73 |  | 5 |  | 8 |  |  |  | 102.52 | [5 empty] | ND
2018-10-01 10:00 | 2018 | 10 | 1 | 10:00 | 10.4 | 2018-10-01 10:00 | présent | présent | présent | présent | présent | #NAME? | 7.6 | 4.6 | 4.6 | 4.6 | 4.6 | 4.6 |  | 3.8 |  | 64 |  | 3 |  | 7 |  |  |  | 102.54 | [5 empty] | ND
2018-10-01 11:00 | 2018 | 10 | 1 | 11:00 | 11.6 | 2018-10-01 11:00 | présent | présent | présent | présent | présent | #NAME? | 6.4 | 3.4 | 3.4 | 3.4 | 3.4 | 3.4 |  | 5.1 |  | 64 |  | 25 |  | 2 |  |  |  | 102.54 | [5 empty] | ND
2018-10-01 12:00 | 2018 | 10 | 1 | 12:00 | 12.5 | 2018-10-01 12:00 | présent | présent | présent | présent | présent | #NAME? | 5.5 | 2.5 | 2.5 | 2.5 | 2.5 | 2.5 |  | 3.7 |  | 55 |  | 6 |  | 4 |  |  |  | 102.51 | [5 empty] | ND
2018-10-01 13:00 | 2018 | 10 | 1 | 13:00 | 13 | 2018-10-01 13:00 | présent | présent | présent | présent | présent | #NAME? | 5 | 2 | 2 | 2 | 2 | 2 |  | 2.5 |  | 49 |  | 33 |  | 4 |  |  |  | 102.48 | [5 empty] | ND
2018-10-01 14:00 | 2018 | 10 | 1 | 14:00 | 13.1 | 2018-10-01 14:00 | présent | présent | présent | présent | présent | #NAME? | 4.9 | 1.9 | 1.9 | 1.9 | 1.9 | 1.9 |  | 4.8 |  | 57 |  | 24 |  | 11 |  |  |  | 102.48 | [5 empty] | ND
2018-10-01 15:00 | 2018 | 10 | 1 | 15:00 | 13.1 | 2018-10-01 15:00 | présent | présent | présent | présent | présent | #NAME? | 4.9 | 1.9 | 1.9 | 1.9 | 1.9 | 1.9 |  | 5.2 |  | 59 |  | 19 |  | 9 |  |  |  | 102.44 | [5 empty] | ND
2018-10-01 16:00 | 2018 | 10 | 1 | 16:00 | 12.8 | 2018-10-01 16:00 | présent | présent | présent | présent | présent | #NAME? | 5.2 | 2.2 | 2.2 | 2.2 | 2.2 | 2.2 |  | 4.6 |  | 57 |  | 20 |  | 9 |  |  |  | 102.4 | [5 empty] | ND
2018-10-01 17:00 | 2018 | 10 | 1 | 17:00 | 12.5 | 2018-10-01 17:00 | présent | présent | présent | présent | présent | #NAME? | 5.5 | 2.5 | 2.5 | 2.5 | 2.5 | 2.5 |  | 5.1 |  | 61 |  | 19 |  | 7 |  |  |  | 102.38 | [5 empty] | ND
2018-10-01 18:00 | 2018 | 10 | 1 | 18:00 | 11.6 | 2018-10-01 18:00 | présent | présent | présent | présent | présent | #NAME? | 6.4 | 3.4 | 3.4 | 3.4 | 3.4 | 3.4 |  | 5.1 |  | 65 |  | 17 |  | 8 |  |  |  | 102.36 | [5 empty] | ND
2018-10-01 19:00 | 2018 | 10 | 1 | 19:00 | 10.9 | 2018-10-01 19:00 | présent | présent | présent | présent | présent | #NAME? | 7.1 | 4.1 | 4.1 | 4.1 | 4.1 | 4.1 |  | 5.4 |  | 69 |  | 18 |  | 8 |  |  |  | 102.4 | [5 empty] | ND
2018-10-01 20:00 | 2018 | 10 | 1 | 20:00 | 11.3 | 2018-10-01 20:00 | présent | présent | présent | présent | présent | #NAME? | 6.7 | 3.7 | 3.7 | 3.7 | 3.7 | 3.7 |  | 5.5 |  | 67 |  | 12 |  | 5 |  |  |  | 102.39 | [5 empty] | ND
2018-10-01 21:00 | 2018 | 10 | 1 | 21:00 | 11.5 | 2018-10-01 21:00 | présent | présent | présent | présent | présent | #NAME? | 6.5 | 3.5 | 3.5 | 3.5 | 3.5 | 3.5 |  | 5.8 |  | 68 |  | 12 |  | 5 |  |  |  | 102.36 | [5 empty] | ND
2018-10-01 22:00 | 2018 | 10 | 1 | 22:00 | 11.6 | 2018-10-01 22:00 | présent | présent | présent | présent | présent | #NAME? | 6.4 | 3.4 | 3.4 | 3.4 | 3.4 | 3.4 |  | 5.2 |  | 65 |  | 3 |  | 7 |  |  |  | 102.38 | [5 empty] | ND
2018-10-01 23:00 | 2018 | 10 | 1 | 23:00 | 11.1 | 2018-10-01 23:00 | présent | présent | présent | présent | présent | #NAME? | 6.9 | 3.9 | 3.9 | 3.9 | 3.9 | 3.9 |  | 6.7 |  | 74 |  | 3 |  | 9 |  |  |  | 102.31 | [5 empty] | ND
2018-10-02 | 2018 | 10 | 2 | 0:00 | 10.7 | 2018-10-02 | présent | présent | présent | présent | présent | #NAME? | 7.3 | 4.3 | 4.3 | 4.3 | 4.3 | 4.3 |  | 3.9 |  | 63 |  | 3 |  | 13 |  |  |  | 102.3 | [5 empty] | ND
2018-10-02 01:00 | 2018 | 10 | 2 | 1:00 | 10.6 | 2018-10-02 01:00 | présent | présent | présent | présent | présent | #NAME? | 7.4 | 4.4 | 4.4 | 4.4 | 4.4 | 4.4 |  | 3.6 |  | 62 |  | 4 |  | 18 |  |  |  | 102.26 | [5 empty] | ND
2018-10-02 02:00 | 2018 | 10 | 2 | 2:00 | 9.2 | 2018-10-02 02:00 | présent | présent | présent | présent | présent | #NAME? | 8.8 | 5.8 | 5.8 | 5.8 | 5.8 | 5.8 |  | 5.2 |  | 76 |  | 4 |  | 12 |  |  |  | 102.25 | [5 empty] | ND
2018-10-02 03:00 | 2018 | 10 | 2 | 3:00 | 8.8 | 2018-10-02 03:00 | présent | présent | présent | présent | présent | #NAME? | 9.2 | 6.2 | 6.2 | 6.2 | 6.2 | 6.2 |  | 5.5 |  | 80 |  | 4 |  | 11 |  |  |  | 102.16 | [5 empty] | ND
2018-10-02 04:00 | 2018 | 10 | 2 | 4:00 | 8.3 | 2018-10-02 04:00 | présent | présent | présent | présent | présent | #NAME? | 9.7 | 6.7 | 6.7 | 6.7 | 6.7 | 6.7 |  | 5.9 |  | 85 |  | 5 |  | 12 |  |  |  | 102.05 | [5 empty] | ND
2018-10-02 05:00 | 2018 | 10 | 2 | 5:00 | 8.2 | 2018-10-02 05:00 | présent | présent | présent | présent | présent | #NAME? | 9.8 | 6.8 | 6.8 | 6.8 | 6.8 | 6.8 |  | 6.7 |  | 90 |  | 6 |  | 8 |  |  |  | 102.01 | [5 empty] | ND
2018-10-02 06:00 | 2018 | 10 | 2 | 6:00 | 8.2 | 2018-10-02 06:00 | présent | présent | présent | présent | présent | #NAME? | 9.8 | 6.8 | 6.8 | 6.8 | 6.8 | 6.8 |  | 7.1 |  | 93 |  | 4 |  | 14 |  |  |  | 101.95 | [5 empty] | ND
2018-10-02 07:00 | 2018 | 10 | 2 | 7:00 | 8.1 | 2018-10-02 07:00 | présent | présent | présent | présent | présent | #NAME? | 9.9 | 6.9 | 6.9 | 6.9 | 6.9 | 6.9 |  | 7.1 |  | 94 |  | 4 |  | 16 |  |  |  | 101.89 | [5 empty] | ND
2018-10-02 08:00 | 2018 | 10 | 2 | 8:00 | 8.3 | 2018-10-02 08:00 | présent | présent | présent | présent | présent | #NAME? | 9.7 | 6.7 | 6.7 | 6.7 | 6.7 | 6.7 |  | 7.5 |  | 95 |  | 4 |  | 17 |  |  |  | 101.82 | [5 empty] | ND
2018-10-02 09:00 | 2018 | 10 | 2 | 9:00 | 8.7 | 2018-10-02 09:00 | présent | présent | présent | présent | présent | #NAME? | 9.3 | 6.3 | 6.3 | 6.3 | 6.3 | 6.3 |  | 7.8 |  | 94 |  | 4 |  | 19 |  |  |  | 101.76 | [5 empty] | ND
2018-10-02 10:00 | 2018 | 10 | 2 | 10:00 | 9 | 2018-10-02 10:00 | présent | présent | présent | présent | présent | #NAME? | 9 | 6 | 6 | 6 | 6 | 6 |  | 8.1 |  | 94 |  | 4 |  | 19 |  |  |  | 101.66 | [5 empty] | ND
2018-10-02 11:00 | 2018 | 10 | 2 | 11:00 | 9.2 | 2018-10-02 11:00 | présent | présent | présent | présent | présent | #NAME? | 8.8 | 5.8 | 5.8 | 5.8 | 5.8 | 5.8 |  | 8.4 |  | 95 |  | 4 |  | 18 |  |  |  | 101.55 | [5 empty] | ND
2018-10-02 12:00 | 2018 | 10 | 2 | 12:00 | 9.5 | 2018-10-02 12:00 | présent | présent | présent | présent | présent | #NAME? | 8.5 | 5.5 | 5.5 | 5.5 | 5.5 | 5.5 |  | 8.7 |  | 95 |  | 4 |  | 16 |  |  |  | 101.48 | [5 empty] | ND
2018-10-02 13:00 | 2018 | 10 | 2 | 13:00 | 10 | 2018-10-02 13:00 | présent | présent | présent | présent | présent | #NAME? | 8 | 5 | 5 | 5 | 5 | 5 |  | 9.2 |  | 95 |  | 4 |  | 18 |  |  |  | 101.38 | [5 empty] | ND
2018-10-02 14:00 | 2018 | 10 | 2 | 14:00 | 10.5 | 2018-10-02 14:00 | présent | présent | présent | présent | présent | #NAME? | 7.5 | 4.5 | 4.5 | 4.5 | 4.5 | 4.5 |  | 9.6 |  | 94 |  | 4 |  | 17 |  |  |  | 101.33 | [5 empty] | ND
2018-10-02 15:00 | 2018 | 10 | 2 | 15:00 | 10.6 | 2018-10-02 15:00 | présent | présent | présent | présent | présent | #NAME? | 7.4 | 4.4 | 4.4 | 4.4 | 4.4 | 4.4 |  | 10 |  | 95 |  | 4 |  | 17 |  |  |  | 101.26 | [5 empty] | ND
2018-10-02 16:00 | 2018 | 10 | 2 | 16:00 | 10.7 | 2018-10-02 16:00 | présent | présent | présent | présent | présent | #NAME? | 7.3 | 4.3 | 4.3 | 4.3 | 4.3 | 4.3 |  | 10.2 |  | 96 |  | 3 |  | 17 |  |  |  | 101.25 | [5 empty] | ND
2018-10-02 17:00 | 2018 | 10 | 2 | 17:00 | 10.6 | 2018-10-02 17:00 | présent | présent | présent | présent | présent | #NAME? | 7.4 | 4.4 | 4.4 | 4.4 | 4.4 | 4.4 |  | 10 |  | 96 |  | 2 |  | 17 |  |  |  | 101.24 | [5 empty] | ND
2018-10-02 18:00 | 2018 | 10 | 2 | 18:00 | 10.5 | 2018-10-02 18:00 | présent | présent | présent | présent | présent | #NAME? | 7.5 | 4.5 | 4.5 | 4.5 | 4.5 | 4.5 |  | 9.7 |  | 95 |  | 3 |  | 22 |  |  |  | 101.21 | [5 empty] | ND
2018-10-02 19:00 | 2018 | 10 | 2 | 19:00 | 10.3 | 2018-10-02 19:00 | présent | présent | présent | présent | présent | #NAME? | 7.7 | 4.7 | 4.7 | 4.7 | 4.7 | 4.7 |  | 9.7 |  | 96 |  | 4 |  | 20 |  |  |  | 101.23 | [5 empty] | ND
2018-10-02 20:00 | 2018 | 10 | 2 | 20:00 | 10.1 | 2018-10-02 20:00 | présent | présent | présent | présent | présent | #NAME? | 7.9 | 4.9 | 4.9 | 4.9 | 4.9 | 4.9 |  | 9.5 |  | 96 |  | 3 |  | 19 |  |  |  | 101.22 | [5 empty] | ND
2018-10-02 21:00 | 2018 | 10 | 2 | 21:00 | 10.1 | 2018-10-02 21:00 | présent | présent | présent | présent | présent | #NAME? | 7.9 | 4.9 | 4.9 | 4.9 | 4.9 | 4.9 |  | 9.5 |  | 96 |  | 3 |  | 20 |  |  |  | 101.2 | [5 empty] | ND
2018-10-02 22:00 | 2018 | 10 | 2 | 22:00 | 9.9 | 2018-10-02 22:00 | présent | présent | présent | présent | présent | #NAME? | 8.1 | 5.1 | 5.1 | 5.1 | 5.1 | 5.1 |  | 9.3 |  | 96 |  | 3 |  | 17 |  |  |  | 101.17 | [5 empty] | ND
2018-10-02 23:00 | 2018 | 10 | 2 | 23:00 | 9.7 | 2018-10-02 23:00 | présent | présent | présent | présent | présent | #NAME? | 8.3 | 5.3 | 5.3 | 5.3 | 5.3 | 5.3 |  | 9.2 |  | 96 |  | 2 |  | 17 |  |  |  | 101.21 | [5 empty] | ND
2018-10-03 | 2018 | 10 | 3 | 0:00 | 9.4 | 2018-10-03 | présent | présent | présent | présent | présent | #NAME? | 8.6 | 5.6 | 5.6 | 5.6 | 5.6 | 5.6 |  | 8.9 |  | 97 |  | 2 |  | 18 |  |  |  | 101.18 | [5 empty] | ND
2018-10-03 01:00 | 2018 | 10 | 3 | 1:00 | 9.2 | 2018-10-03 01:00 | présent | présent | présent | présent | présent | #NAME? | 8.8 | 5.8 | 5.8 | 5.8 | 5.8 | 5.8 |  | 8.8 |  | 97 |  | 1 |  | 18 |  |  |  | 101.21 | [5 empty] | ND
2018-10-03 02:00 | 2018 | 10 | 3 | 2:00 | 9.1 | 2018-10-03 02:00 | présent | présent | présent | présent | présent | #NAME? | 8.9 | 5.9 | 5.9 | 5.9 | 5.9 | 5.9 |  | 8.8 |  | 98 |  | 1 |  | 19 |  |  |  | 101.27 | [5 empty] | ND
2018-10-03 03:00 | 2018 | 10 | 3 | 3:00 | 9.2 | 2018-10-03 03:00 | présent | présent | présent | présent | présent | #NAME? | 8.8 | 5.8 | 5.8 | 5.8 | 5.8 | 5.8 |  | 8.7 |  | 97 |  | 1 |  | 16 |  |  |  | 101.27 | [5 empty] | ND
2018-10-03 04:00 | 2018 | 10 | 3 | 4:00 | 9.2 | 2018-10-03 04:00 | présent | présent | présent | présent | présent | #NAME? | 8.8 | 5.8 | 5.8 | 5.8 | 5.8 | 5.8 |  | 8.7 |  | 97 |  | 1 |  | 16 |  |  |  | 101.31 | [5 empty] | ND
2018-10-03 05:00 | 2018 | 10 | 3 | 5:00 | 9.2 | 2018-10-03 05:00 | présent | présent | présent | présent | présent | #NAME? | 8.8 | 5.8 | 5.8 | 5.8 | 5.8 | 5.8 |  | 8.7 |  | 96 |  | 36 |  | 13 |  |  |  | 101.38 | [5 empty] | ND
2018-10-03 06:00 | 2018 | 10 | 3 | 6:00 | 9.2 | 2018-10-03 06:00 | présent | présent | présent | présent | présent | #NAME? | 8.8 | 5.8 | 5.8 | 5.8 | 5.8 | 5.8 |  | 8.5 |  | 95 |  | 36 |  | 15 |  |  |  | 101.49 | [5 empty] | ND
2018-10-03 07:00 | 2018 | 10 | 3 | 7:00 | 9.4 | 2018-10-03 07:00 | présent | présent | présent | présent | présent | #NAME? | 8.6 | 5.6 | 5.6 | 5.6 | 5.6 | 5.6 |  | 8.4 |  | 93 |  | 2 |  | 15 |  |  |  | 101.5 | [5 empty] | ND
2018-10-03 08:00 | 2018 | 10 | 3 | 8:00 | 9.7 | 2018-10-03 08:00 | présent | présent | présent | présent | présent | #NAME? | 8.3 | 5.3 | 5.3 | 5.3 | 5.3 | 5.3 |  | 8.7 |  | 93 |  | 1 |  | 11 |  |  |  | 101.56 | [5 empty] | ND
2018-10-03 09:00 | 2018 | 10 | 3 | 9:00 | 10.3 | 2018-10-03 09:00 | présent | présent | présent | présent | présent | #NAME? | 7.7 | 4.7 | 4.7 | 4.7 | 4.7 | 4.7 |  | 9.1 |  | 92 |  | 1 |  | 9 |  |  |  | 101.56 | [5 empty] | ND
2018-10-03 10:00 | 2018 | 10 | 3 | 10:00 | 10.5 | 2018-10-03 10:00 | présent | présent | présent | présent | présent | #NAME? | 7.5 | 4.5 | 4.5 | 4.5 | 4.5 | 4.5 |  | 9.1 |  | 91 |  | 34 |  | 9 |  |  |  | 101.66 | [5 empty] | ND
2018-10-03 11:00 | 2018 | 10 | 3 | 11:00 | 10.9 | 2018-10-03 11:00 | présent | présent | présent | présent | présent | #NAME? | 7.1 | 4.1 | 4.1 | 4.1 | 4.1 | 4.1 |  | 9.2 |  | 89 |  | 2 |  | 8 |  |  |  | 101.57 | [5 empty] | ND
2018-10-03 12:00 | 2018 | 10 | 3 | 12:00 | 11.2 | 2018-10-03 12:00 | présent | présent | présent | présent | présent | #NAME? | 6.8 | 3.8 | 3.8 | 3.8 | 3.8 | 3.8 |  | 8.7 |  | 84 |  | 33 |  | 4 |  |  |  | 101.6 | [5 empty] | ND
2018-10-03 13:00 | 2018 | 10 | 3 | 13:00 | 11.5 | 2018-10-03 13:00 | présent | présent | présent | présent | présent | #NAME? | 6.5 | 3.5 | 3.5 | 3.5 | 3.5 | 3.5 |  | 8.9 |  | 84 |  | 34 |  | 3 |  |  |  | 101.58 | [5 empty] | ND
2018-10-03 14:00 | 2018 | 10 | 3 | 14:00 | 11.6 | 2018-10-03 14:00 | présent | présent | présent | présent | présent | #NAME? | 6.4 | 3.4 | 3.4 | 3.4 | 3.4 | 3.4 |  | 8.7 |  | 83 |  | 0 |  | 1 |  |  |  | 101.57 | [5 empty] | ND
2018-10-03 15:00 | 2018 | 10 | 3 | 15:00 | 11.7 | 2018-10-03 15:00 | présent | présent | présent | présent | présent | #NAME? | 6.3 | 3.3 | 3.3 | 3.3 | 3.3 | 3.3 |  | 8.7 |  | 82 |  | 32 |  | 2 |  |  |  | 101.58 | [5 empty] | ND
2018-10-03 16:00 | 2018 | 10 | 3 | 16:00 | 12 | 2018-10-03 16:00 | présent | présent | présent | présent | présent | #NAME? | 6 | 3 | 3 | 3 | 3 | 3 |  | 9 |  | 82 |  | 29 |  | 4 |  |  |  | 101.55 | [5 empty] | ND
2018-10-03 17:00 | 2018 | 10 | 3 | 17:00 | 12 | 2018-10-03 17:00 | présent | présent | présent | présent | présent | #NAME? | 6 | 3 | 3 | 3 | 3 | 3 |  | 8.9 |  | 81 |  | 19 |  | 2 |  |  |  | 101.54 | [5 empty] | ND
2018-10-03 18:00 | 2018 | 10 | 3 | 18:00 | 11.9 | 2018-10-03 18:00 | présent | présent | présent | présent | présent | #NAME? | 6.1 | 3.1 | 3.1 | 3.1 | 3.1 | 3.1 |  | 9.3 |  | 84 |  | 13 |  | 13 |  |  |  | 101.44 | [5 empty] | ND
2018-10-03 19:00 | 2018 | 10 | 3 | 19:00 | 11.4 | 2018-10-03 19:00 | présent | présent | présent | présent | présent | #NAME? | 6.6 | 3.6 | 3.6 | 3.6 | 3.6 | 3.6 |  | 9.2 |  | 86 |  | 13 |  | 10 |  |  |  | 101.39 | [5 empty] | ND
2018-10-03 20:00 | 2018 | 10 | 3 | 20:00 | 11.3 | 2018-10-03 20:00 | présent | présent | présent | présent | présent | #NAME? | 6.7 | 3.7 | 3.7 | 3.7 | 3.7 | 3.7 |  | 9.4 |  | 88 |  | 15 |  | 12 |  |  |  | 101.39 | [5 empty] | ND
2018-10-03 21:00 | 2018 | 10 | 3 | 21:00 | 11.4 | 2018-10-03 21:00 | présent | présent | présent | présent | présent | #NAME? | 6.6 | 3.6 | 3.6 | 3.6 | 3.6 | 3.6 |  | 9.8 |  | 90 |  | 15 |  | 11 |  |  |  | 101.29 | [5 empty] | ND
2018-10-03 22:00 | 2018 | 10 | 3 | 22:00 | 11.7 | 2018-10-03 22:00 | présent | présent | présent | présent | présent | #NAME? | 6.3 | 3.3 | 3.3 | 3.3 | 3.3 | 3.3 |  | 10.3 |  | 91 |  | 14 |  | 9 |  |  |  | 101.24 | [5 empty] | ND
2018-10-03 23:00 | 2018 | 10 | 3 | 23:00 | 11.8 | 2018-10-03 23:00 | présent | présent | présent | présent | présent | #NAME? | 6.2 | 3.2 | 3.2 | 3.2 | 3.2 | 3.2 |  | 10.6 |  | 92 |  | 14 |  | 12 |  |  |  | 101.17 | [5 empty] | ND
2018-10-04 | 2018 | 10 | 4 | 0:00 | 11.8 | 2018-10-04 | présent | présent | présent | présent | présent | #NAME? | 6.2 | 3.2 | 3.2 | 3.2 | 3.2 | 3.2 |  | 10.6 |  | 93 |  | 13 |  | 10 |  |  |  | 101.07 | [5 empty] | ND
2018-10-04 01:00 | 2018 | 10 | 4 | 1:00 | 11.8 | 2018-10-04 01:00 | présent | présent | présent | présent | présent | #NAME? | 6.2 | 3.2 | 3.2 | 3.2 | 3.2 | 3.2 |  | 10.7 |  | 93 |  | 12 |  | 12 |  |  |  | 100.98 | [5 empty] | ND
2018-10-04 02:00 | 2018 | 10 | 4 | 2:00 | 11.7 | 2018-10-04 02:00 | présent | présent | présent | présent | présent | #NAME? | 6.3 | 3.3 | 3.3 | 3.3 | 3.3 | 3.3 |  | 10.9 |  | 95 |  | 14 |  | 14 |  |  |  | 100.86 | [5 empty] | ND
2018-10-04 03:00 | 2018 | 10 | 4 | 3:00 | 12.1 | 2018-10-04 03:00 | présent | présent | présent | présent | présent | #NAME? | 5.9 | 2.9 | 2.9 | 2.9 | 2.9 | 2.9 |  | 11.4 |  | 95 |  | 14 |  | 8 |  |  |  | 100.72 | [5 empty] | ND
2018-10-04 04:00 | 2018 | 10 | 4 | 4:00 | 13.2 | 2018-10-04 04:00 | présent | présent | présent | présent | présent | #NAME? | 4.8 | 1.8 | 1.8 | 1.8 | 1.8 | 1.8 |  | 11.8 |  | 91 |  | 15 |  | 23 |  |  |  | 100.52 | [5 empty] | ND
2018-10-04 05:00 | 2018 | 10 | 4 | 5:00 | 13.5 | 2018-10-04 05:00 | présent | présent | présent | présent | présent | #NAME? | 4.5 | 1.5 | 1.5 | 1.5 | 1.5 | 1.5 |  | 11.9 |  | 90 |  | 14 |  | 25 |  |  |  | 100.44 | [5 empty] | ND
2018-10-04 06:00 | 2018 | 10 | 4 | 6:00 | 13.9 | 2018-10-04 06:00 | présent | présent | présent | présent | présent | #NAME? | 4.1 | 1.1 | 1.1 | 1.1 | 1.1 | 1.1 |  | 12 |  | 88 |  | 15 |  | 23 |  |  |  | 100.35 | [5 empty] | ND
2018-10-04 07:00 | 2018 | 10 | 4 | 7:00 | 14.6 | 2018-10-04 07:00 | présent | présent | présent | présent | présent | #NAME? | 3.4 | 0.4 | 0.4 | 0.4 | 0.4 | 0.4 |  | 12.4 |  | 87 |  | 15 |  | 24 |  |  |  | 100.3 | [5 empty] | ND
2018-10-04 08:00 | 2018 | 10 | 4 | 8:00 | 14.7 | 2018-10-04 08:00 | présent | présent | présent | présent | présent | #NAME? | 3.3 | 0.3 | 0.3 | 0.3 | 0.3 | 0.3 |  | 13.4 |  | 92 |  | 15 |  | 26 |  |  |  | 100.19 | [5 empty] | ND
2018-10-04 09:00 | 2018 | 10 | 4 | 9:00 | 15.3 | 2018-10-04 09:00 | présent | présent | présent | présent | présent | #NAME? | 2.7 | 0 | 0 | 0 | 0 | 0 |  | 14.3 |  | 94 |  | 15 |  | 17 |  |  |  | 100.23 | [5 empty] | ND
2018-10-04 10:00 | 2018 | 10 | 4 | 10:00 | 16.6 | 2018-10-04 10:00 | présent | présent | présent | présent | présent | #NAME? | 1.4 | 0 | 0 | 0 | 0 | 0 |  | 15.4 |  | 93 |  | 16 |  | 23 |  |  |  | 100.17 | [5 empty] | ND
2018-10-04 11:00 | 2018 | 10 | 4 | 11:00 | 17.2 | 2018-10-04 11:00 | présent | présent | présent | présent | présent | #NAME? | 0.8 | 0 | 0 | 0 | 0 | 0 |  | 16.4 |  | 95 |  | 18 |  | 17 |  |  |  | 100.2 | [5 empty] | ND
2018-10-04 12:00 | 2018 | 10 | 4 | 12:00 | 20.6 | 2018-10-04 12:00 | présent | présent | présent | présent | présent | #NAME? | 0 | 0 | 0 | 0 | 0 | 0 |  | 19 |  | 91 |  | 23 |  | 20 |  |  |  | 100.21 |  | 27 |  |  |  | ND
2018-10-04 13:00 | 2018 | 10 | 4 | 13:00 | 22.1 | 2018-10-04 13:00 | présent | présent | présent | présent | présent | #NAME? | 0 | 0 | 0 | 0 | 0 | 0 |  | 19.6 |  | 86 |  | 23 |  | 18 |  |  |  | 100.21 |  | 29 |  |  |  | ND
2018-10-04 14:00 | 2018 | 10 | 4 | 14:00 | 22.8 | 2018-10-04 14:00 | présent | présent | présent | présent | présent | #NAME? | 0 | 0 | 0 | 0 | 0 | 0 |  | 19.2 |  | 80 |  | 22 |  | 21 |  |  |  | 100.27 |  | 30 |  |  |  | ND
2018-10-04 15:00 | 2018 | 10 | 4 | 15:00 | 23.9 | 2018-10-04 15:00 | présent | présent | présent | présent | présent | #NAME? | 0 | 0 | 0 | 0 | 0 | 0 |  | 18.7 |  | 73 |  | 25 |  | 14 |  |  |  | 100.37 |  | 30 |  |  |  | ND
2018-10-04 16:00 | 2018 | 10 | 4 | 16:00 | 22 | 2018-10-04 16:00 | présent | présent | présent | présent | présent | #NAME? | 0 | 0 | 0 | 0 | 0 | 0 |  | 13.2 |  | 57 |  | 30 |  | 25 |  |  |  | 100.56 |  | 25 |  |  |  | ND
2018-10-04 17:00 | 2018 | 10 | 4 | 17:00 | 19.4 | 2018-10-04 17:00 | présent | présent | présent | présent | présent | #NAME? | 0 | 0 | 0 | 0 | 0 | 0 |  | 10.4 |  | 56 |  | 31 |  | 22 |  |  |  | 100.78 | [5 empty] | ND
2018-10-04 18:00 | 2018 | 10 | 4 | 18:00 | 16.6 | 2018-10-04 18:00 | présent | présent | présent | présent | présent | #NAME? | 1.4 | 0 | 0 | 0 | 0 | 0 |  | 7.9 |  | 56 |  | 32 |  | 25 |  |  |  | 101 | [5 empty] | ND
2018-10-04 19:00 | 2018 | 10 | 4 | 19:00 | 13.6 | 2018-10-04 19:00 | présent | présent | présent | présent | présent | #NAME? | 4.4 | 1.4 | 1.4 | 1.4 | 1.4 | 1.4 |  | 3.6 |  | 51 |  | 32 |  | 25 |  |  |  | 101.27 | [5 empty] | ND
2018-10-04 20:00 | 2018 | 10 | 4 | 20:00 | 11.8 | 2018-10-04 20:00 | présent | présent | présent | présent | présent | #NAME? | 6.2 | 3.2 | 3.2 | 3.2 | 3.2 | 3.2 |  | 3.7 |  | 58 |  | 32 |  | 24 |  |  |  | 101.42 | [5 empty] | ND
2018-10-04 21:00 | 2018 | 10 | 4 | 21:00 | 10.9 | 2018-10-04 21:00 | présent | présent | présent | présent | présent | #NAME? | 7.1 | 4.1 | 4.1 | 4.1 | 4.1 | 4.1 |  | 1.9 |  | 53 |  | 33 |  | 20 |  |  |  | 101.62 | [5 empty] | ND
2018-10-04 22:00 | 2018 | 10 | 4 | 22:00 | 10 | 2018-10-04 22:00 | présent | présent | présent | présent | présent | #NAME? | 8 | 5 | 5 | 5 | 5 | 5 |  | 1.6 |  | 56 |  | 36 |  | 16 |  |  |  | 101.74 | [5 empty] | ND
2018-10-04 23:00 | 2018 | 10 | 4 | 23:00 | 8.1 | 2018-10-04 23:00 | présent | présent | présent | présent | présent | #NAME? | 9.9 | 6.9 | 6.9 | 6.9 | 6.9 | 6.9 |  | 1.1 |  | 61 |  | 36 |  | 16 |  |  |  | 101.8 | [5 empty] | ND
2018-10-05 | 2018 | 10 | 5 | 0:00 | 7.3 | 2018-10-05 | présent | présent | présent | présent | présent | #NAME? | 10.7 | 7.7 | 7.7 | 7.7 | 7.7 | 7.7 |  | 0.8 |  | 63 |  | 36 |  | 12 |  |  |  | 101.87 | [5 empty] | ND
2018-10-05 01:00 | 2018 | 10 | 5 | 1:00 | 6 | 2018-10-05 01:00 | présent | présent | présent | présent | présent | #NAME? | 12 | 9 | 9 | 9 | 9 | 9 |  | 0.4 |  | 67 |  | 35 |  | 8 |  |  |  | 101.95 | [5 empty] | ND
2018-10-05 02:00 | 2018 | 10 | 5 | 2:00 | 3.8 | 2018-10-05 02:00 | présent | présent | présent | présent | présent | #NAME? | 14.2 | 11.2 | 11.2 | 11.2 | 11.2 | 11.2 |  | 0.8 |  | 81 |  | 33 |  | 7 |  |  |  | 102.01 | [5 empty] | ND
2018-10-05 03:00 | 2018 | 10 | 5 | 3:00 | 5.2 | 2018-10-05 03:00 | présent | présent | présent | présent | présent | #NAME? | 12.8 | 9.8 | 9.8 | 9.8 | 9.8 | 9.8 |  | 0 |  | 69 |  | 2 |  | 13 |  |  |  | 101.99 | [5 empty] | ND
2018-10-05 04:00 | 2018 | 10 | 5 | 4:00 | 4.8 | 2018-10-05 04:00 | présent | présent | présent | présent | présent | #NAME? | 13.2 | 10.2 | 10.2 | 10.2 | 10.2 | 10.2 |  | -0.1 |  | 70 |  | 1 |  | 11 |  |  |  | 102.09 | [5 empty] | ND
2018-10-05 05:00 | 2018 | 10 | 5 | 5:00 | 4.6 | 2018-10-05 05:00 | présent | présent | présent | présent | présent | #NAME? | 13.4 | 10.4 | 10.4 | 10.4 | 10.4 | 10.4 |  | -0.5 |  | 69 |  | 3 |  | 14 |  |  |  | 102.15 | [5 empty] | ND
2018-10-05 06:00 | 2018 | 10 | 5 | 6:00 | 4.1 | 2018-10-05 06:00 | présent | présent | présent | présent | présent | #NAME? | 13.9 | 10.9 | 10.9 | 10.9 | 10.9 | 10.9 |  | -1.1 |  | 69 |  | 2 |  | 16 |  |  |  | 102.22 | [5 empty] | ND
2018-10-05 07:00 | 2018 | 10 | 5 | 7:00 | 4.7 | 2018-10-05 07:00 | présent | présent | présent | présent | présent | #NAME? | 13.3 | 10.3 | 10.3 | 10.3 | 10.3 | 10.3 |  | -1.7 |  | 63 |  | 2 |  | 19 |  |  |  | 102.28 | [5 empty] | ND
2018-10-05 08:00 | 2018 | 10 | 5 | 8:00 | 6.1 | 2018-10-05 08:00 | présent | présent | présent | présent | présent | #NAME? | 11.9 | 8.9 | 8.9 | 8.9 | 8.9 | 8.9 |  | -2.5 |  | 54 |  | 3 |  | 18 |  |  |  | 102.34 | [5 empty] | ND
2018-10-05 09:00 | 2018 | 10 | 5 | 9:00 | 6.5 | 2018-10-05 09:00 | présent | présent | présent | présent | présent | #NAME? | 11.5 | 8.5 | 8.5 | 8.5 | 8.5 | 8.5 |  | -2.8 |  | 51 |  | 4 |  | 16 |  |  |  | 102.39 | [5 empty] | ND
2018-10-05 10:00 | 2018 | 10 | 5 | 10:00 | 7.5 | 2018-10-05 10:00 | présent | présent | présent | présent | présent | #NAME? | 10.5 | 7.5 | 7.5 | 7.5 | 7.5 | 7.5 |  | -2.6 |  | 49 |  | 4 |  | 13 |  |  |  | 102.3 | [5 empty] | ND
2018-10-05 11:00 | 2018 | 10 | 5 | 11:00 | 8.6 | 2018-10-05 11:00 | présent | présent | présent | présent | présent | #NAME? | 9.4 | 6.4 | 6.4 | 6.4 | 6.4 | 6.4 |  | -2.5 |  | 45 |  | 7 |  | 8 |  |  |  | 102.27 | [5 empty] | ND
2018-10-05 12:00 | 2018 | 10 | 5 | 12:00 | 9.5 | 2018-10-05 12:00 | présent | présent | présent | présent | présent | #NAME? | 8.5 | 5.5 | 5.5 | 5.5 | 5.5 | 5.5 |  | -0.5 |  | 50 |  | 2 |  | 7 |  |  |  | 102.19 | [5 empty] | ND
2018-10-05 13:00 | 2018 | 10 | 5 | 13:00 | 9.8 | 2018-10-05 13:00 | présent | présent | présent | présent | présent | #NAME? | 8.2 | 5.2 | 5.2 | 5.2 | 5.2 | 5.2 |  | -1.2 |  | 46 |  | 32 |  | 2 |  |  |  | 102.11 | [5 empty] | ND
2018-10-05 14:00 | 2018 | 10 | 5 | 14:00 | 10.1 | 2018-10-05 14:00 | présent | présent | présent | présent | présent | #NAME? | 7.9 | 4.9 | 4.9 | 4.9 | 4.9 | 4.9 |  | -2 |  | 43 |  | 36 |  | 8 |  |  |  | 102.08 | [5 empty] | ND
2018-10-05 15:00 | 2018 | 10 | 5 | 15:00 | 9.9 | 2018-10-05 15:00 | présent | présent | présent | présent | présent | #NAME? | 8.1 | 5.1 | 5.1 | 5.1 | 5.1 | 5.1 |  | -3 |  | 40 |  | 36 |  | 7 |  |  |  | 102.06 | [5 empty] | ND
2018-10-05 16:00 | 2018 | 10 | 5 | 16:00 | 9.7 | 2018-10-05 16:00 | présent | présent | présent | présent | présent | #NAME? | 8.3 | 5.3 | 5.3 | 5.3 | 5.3 | 5.3 |  | -2 |  | 44 |  | 1 |  | 11 |  |  |  | 102.08 | [5 empty] | ND
2018-10-05 17:00 | 2018 | 10 | 5 | 17:00 | 9.6 | 2018-10-05 17:00 | présent | présent | présent | présent | présent | #NAME? | 8.4 | 5.4 | 5.4 | 5.4 | 5.4 | 5.4 |  | -3.9 |  | 38 |  | 3 |  | 8 |  |  |  | 102.03 | [5 empty] | ND
2018-10-05 18:00 | 2018 | 10 | 5 | 18:00 | 9.3 | 2018-10-05 18:00 | présent | présent | présent | présent | présent | #NAME? | 8.7 | 5.7 | 5.7 | 5.7 | 5.7 | 5.7 |  | -3.4 |  | 41 |  | 6 |  | 9 |  |  |  | 101.96 | [5 empty] | ND
2018-10-05 19:00 | 2018 | 10 | 5 | 19:00 | 9.3 | 2018-10-05 19:00 | présent | présent | présent | présent | présent | #NAME? | 8.7 | 5.7 | 5.7 | 5.7 | 5.7 | 5.7 |  | -4.2 |  | 38 |  | 7 |  | 7 |  |  |  | 102.02 | [5 empty] | ND
2018-10-05 20:00 | 2018 | 10 | 5 | 20:00 | 8.9 | 2018-10-05 20:00 | présent | présent | présent | présent | présent | #NAME? | 9.1 | 6.1 | 6.1 | 6.1 | 6.1 | 6.1 |  | -3.4 |  | 42 |  | 7 |  | 8 |  |  |  | 102.06 | [5 empty] | ND
2018-10-05 21:00 | 2018 | 10 | 5 | 21:00 | 8.7 | 2018-10-05 21:00 | présent | présent | présent | présent | présent | #NAME? | 9.3 | 6.3 | 6.3 | 6.3 | 6.3 | 6.3 |  | -3.4 |  | 42 |  | 4 |  | 9 |  |  |  | 102.07 | [5 empty] | ND
2018-10-05 22:00 | 2018 | 10 | 5 | 22:00 | 8.5 | 2018-10-05 22:00 | présent | présent | présent | présent | présent | #NAME? | 9.5 | 6.5 | 6.5 | 6.5 | 6.5 | 6.5 |  | -2.9 |  | 45 |  | 4 |  | 14 |  |  |  | 102.05 | [5 empty] | ND
2018-10-05 23:00 | 2018 | 10 | 5 | 23:00 | 7.5 | 2018-10-05 23:00 | présent | présent | présent | présent | présent | #NAME? | 10.5 | 7.5 | 7.5 | 7.5 | 7.5 | 7.5 |  | -1.7 |  | 52 |  | 5 |  | 10 |  |  |  | 101.98 | [5 empty] | ND
2018-10-06 | 2018 | 10 | 6 | 0:00 | 7.4 | 2018-10-06 | présent | présent | présent | présent | présent | #NAME? | 10.6 | 7.6 | 7.6 | 7.6 | 7.6 | 7.6 |  | -2.4 |  | 50 |  | 5 |  | 12 |  |  |  | 101.93 | [5 empty] | ND
2018-10-06 01:00 | 2018 | 10 | 6 | 1:00 | 7.3 | 2018-10-06 01:00 | présent | présent | présent | présent | présent | #NAME? | 10.7 | 7.7 | 7.7 | 7.7 | 7.7 | 7.7 |  | -2.2 |  | 51 |  | 4 |  | 12 |  |  |  | 101.98 | [5 empty] | ND
2018-10-06 02:00 | 2018 | 10 | 6 | 2:00 | 7.2 | 2018-10-06 02:00 | présent | présent | présent | présent | présent | #NAME? | 10.8 | 7.8 | 7.8 | 7.8 | 7.8 | 7.8 |  | -2.2 |  | 51 |  | 4 |  | 14 |  |  |  | 101.92 | [5 empty] | ND
2018-10-06 03:00 | 2018 | 10 | 6 | 3:00 | 7 | 2018-10-06 03:00 | présent | présent | présent | présent | présent | #NAME? | 11 | 8 | 8 | 8 | 8 | 8 |  | -0.6 |  | 58 |  | 4 |  | 16 |  |  |  | 101.9 | [5 empty] | ND
2018-10-06 04:00 | 2018 | 10 | 6 | 4:00 | 6.9 | 2018-10-06 04:00 | présent | présent | présent | présent | présent | #NAME? | 11.1 | 8.1 | 8.1 | 8.1 | 8.1 | 8.1 |  | -0.4 |  | 59 |  | 5 |  | 17 |  |  |  | 101.85 | [5 empty] | ND
2018-10-06 05:00 | 2018 | 10 | 6 | 5:00 | 6.5 | 2018-10-06 05:00 | présent | présent | présent | présent | présent | #NAME? | 11.5 | 8.5 | 8.5 | 8.5 | 8.5 | 8.5 |  | -0.9 |  | 59 |  | 4 |  | 20 |  |  |  | 101.86 | [5 empty] | ND
2018-10-06 06:00 | 2018 | 10 | 6 | 6:00 | 6.7 | 2018-10-06 06:00 | présent | présent | présent | présent | présent | #NAME? | 11.3 | 8.3 | 8.3 | 8.3 | 8.3 | 8.3 |  | -0.5 |  | 60 |  | 4 |  | 14 |  |  |  | 101.91 | [5 empty] | ND
2018-10-06 07:00 | 2018 | 10 | 6 | 7:00 | 6.8 | 2018-10-06 07:00 | présent | présent | présent | présent | présent | #NAME? | 11.2 | 8.2 | 8.2 | 8.2 | 8.2 | 8.2 |  | -0.2 |  | 61 |  | 4 |  | 14 |  |  |  | 101.9 | [5 empty] | ND
2018-10-06 08:00 | 2018 | 10 | 6 | 8:00 | 7.6 | 2018-10-06 08:00 | présent | présent | présent | présent | présent | #NAME? | 10.4 | 7.4 | 7.4 | 7.4 | 7.4 | 7.4 |  | -0.1 |  | 58 |  | 4 |  | 17 |  |  |  | 101.85 | [5 empty] | ND
2018-10-06 09:00 | 2018 | 10 | 6 | 9:00 | 8.7 | 2018-10-06 09:00 | présent | présent | présent | présent | présent | #NAME? | 9.3 | 6.3 | 6.3 | 6.3 | 6.3 | 6.3 |  | 0 |  | 55 |  | 4 |  | 16 |  |  |  | 101.75 | [5 empty] | ND
2018-10-06 10:00 | 2018 | 10 | 6 | 10:00 | 9.1 | 2018-10-06 10:00 | présent | présent | présent | présent | présent | #NAME? | 8.9 | 5.9 | 5.9 | 5.9 | 5.9 | 5.9 |  | 0.4 |  | 54 |  | 4 |  | 17 |  |  |  | 101.7 | [5 empty] | ND
2018-10-06 11:00 | 2018 | 10 | 6 | 11:00 | 10.4 | 2018-10-06 11:00 | présent | présent | présent | présent | présent | #NAME? | 7.6 | 4.6 | 4.6 | 4.6 | 4.6 | 4.6 |  | 1.6 |  | 54 |  | 4 |  | 12 |  |  |  | 101.62 | [5 empty] | ND
2018-10-06 12:00 | 2018 | 10 | 6 | 12:00 | 10.5 | 2018-10-06 12:00 | présent | présent | présent | présent | présent | #NAME? | 7.5 | 4.5 | 4.5 | 4.5 | 4.5 | 4.5 |  | 2 |  | 56 |  | 4 |  | 14 |  |  |  | 101.55 | [5 empty] | ND
2018-10-06 13:00 | 2018 | 10 | 6 | 13:00 | 11.2 | 2018-10-06 13:00 | présent | présent | présent | présent | présent | #NAME? | 6.8 | 3.8 | 3.8 | 3.8 | 3.8 | 3.8 |  | 3.6 |  | 59 |  | 4 |  | 12 |  |  |  | 101.43 | [5 empty] | ND
2018-10-06 14:00 | 2018 | 10 | 6 | 14:00 | 10.8 | 2018-10-06 14:00 | présent | présent | présent | présent | présent | #NAME? | 7.2 | 4.2 | 4.2 | 4.2 | 4.2 | 4.2 |  | 5.1 |  | 68 |  | 4 |  | 14 |  |  |  | 101.35 | [5 empty] | ND
2018-10-06 15:00 | 2018 | 10 | 6 | 15:00 | 10.9 | 2018-10-06 15:00 | présent | présent | présent | présent | présent | #NAME? | 7.1 | 4.1 | 4.1 | 4.1 | 4.1 | 4.1 |  | 5.7 |  | 70 |  | 4 |  | 14 |  |  |  | 101.25 | [5 empty] | ND
2018-10-06 16:00 | 2018 | 10 | 6 | 16:00 | 11.1 | 2018-10-06 16:00 | présent | présent | présent | présent | présent | #NAME? | 6.9 | 3.9 | 3.9 | 3.9 | 3.9 | 3.9 |  | 6.4 |  | 72 |  | 2 |  | 12 |  |  |  | 101.23 | [5 empty] | ND
2018-10-06 17:00 | 2018 | 10 | 6 | 17:00 | 10.5 | 2018-10-06 17:00 | présent | présent | présent | présent | présent | #NAME? | 7.5 | 4.5 | 4.5 | 4.5 | 4.5 | 4.5 |  | 7.8 |  | 84 |  | 3 |  | 13 |  |  |  | 101.21 | [5 empty] | ND
2018-10-06 18:00 | 2018 | 10 | 6 | 18:00 | 10.3 | 2018-10-06 18:00 | présent | présent | présent | présent | présent | #NAME? | 7.7 | 4.7 | 4.7 | 4.7 | 4.7 | 4.7 |  | 8.2 |  | 87 |  | 35 |  | 5 |  |  |  | 101.25 | [5 empty] | ND
2018-10-06 19:00 | 2018 | 10 | 6 | 19:00 | 9.5 | 2018-10-06 19:00 | présent | présent | présent | présent | présent | #NAME? | 8.5 | 5.5 | 5.5 | 5.5 | 5.5 | 5.5 |  | 8.5 |  | 94 |  | 36 |  | 6 |  |  |  | 101.22 | [5 empty] | ND
2018-10-06 20:00 | 2018 | 10 | 6 | 20:00 | 8.9 | 2018-10-06 20:00 | présent | présent | présent | présent | présent | #NAME? | 9.1 | 6.1 | 6.1 | 6.1 | 6.1 | 6.1 |  | 8.4 |  | 97 |  | 33 |  | 11 |  |  |  | 101.28 | [5 empty] | ND
2018-10-06 21:00 | 2018 | 10 | 6 | 21:00 | 8.8 | 2018-10-06 21:00 | présent | présent | présent | présent | présent | #NAME? | 9.2 | 6.2 | 6.2 | 6.2 | 6.2 | 6.2 |  | 8.4 |  | 97 |  | 33 |  | 5 |  |  |  | 101.31 | [5 empty] | ND
2018-10-06 22:00 | 2018 | 10 | 6 | 22:00 | 8.8 | 2018-10-06 22:00 | présent | présent | présent | présent | présent | #NAME? | 9.2 | 6.2 | 6.2 | 6.2 | 6.2 | 6.2 |  | 8.3 |  | 97 |  | 33 |  | 8 |  |  |  | 101.36 | [5 empty] | ND
2018-10-06 23:00 | 2018 | 10 | 6 | 23:00 | 8.9 | 2018-10-06 23:00 | présent | présent | présent | présent | présent | #NAME? | 9.1 | 6.1 | 6.1 | 6.1 | 6.1 | 6.1 |  | 8.4 |  | 96 |  | 29 |  | 6 |  |  |  | 101.42 | [5 empty] | ND
2018-10-07 | 2018 | 10 | 7 | 0:00 | 9.5 | 2018-10-07 | présent | présent | présent | présent | présent | #NAME? | 8.5 | 5.5 | 5.5 | 5.5 | 5.5 | 5.5 |  | 8.5 |  | 94 |  | 24 |  | 3 |  |  |  | 101.42 | [5 empty] | ND
2018-10-07 01:00 | 2018 | 10 | 7 | 1:00 | 9.7 | 2018-10-07 01:00 | présent | présent | présent | présent | présent | #NAME? | 8.3 | 5.3 | 5.3 | 5.3 | 5.3 | 5.3 |  | 9 |  | 95 |  | 23 |  | 3 |  |  |  | 101.49 | [5 empty] | ND
2018-10-07 02:00 | 2018 | 10 | 7 | 2:00 | 9.8 | 2018-10-07 02:00 | présent | présent | présent | présent | présent | #NAME? | 8.2 | 5.2 | 5.2 | 5.2 | 5.2 | 5.2 |  | 9.1 |  | 95 |  | 34 |  | 3 |  |  |  | 101.56 | [5 empty] | ND
2018-10-07 03:00 | 2018 | 10 | 7 | 3:00 | 10.1 | 2018-10-07 03:00 | présent | présent | présent | présent | présent | #NAME? | 7.9 | 4.9 | 4.9 | 4.9 | 4.9 | 4.9 |  | 9.1 |  | 93 |  | 1 |  | 8 |  |  |  | 101.61 | [5 empty] | ND
2018-10-07 04:00 | 2018 | 10 | 7 | 4:00 | 10 | 2018-10-07 04:00 | présent | présent | présent | présent | présent | #NAME? | 8 | 5 | 5 | 5 | 5 | 5 |  | 8.8 |  | 92 |  | 2 |  | 9 |  |  |  | 101.7 | [5 empty] | ND
2018-10-07 05:00 | 2018 | 10 | 7 | 5:00 | 10 | 2018-10-07 05:00 | présent | présent | présent | présent | présent | #NAME? | 8 | 5 | 5 | 5 | 5 | 5 |  | 8 |  | 87 |  | 4 |  | 14 |  |  |  | 101.81 | [5 empty] | ND
2018-10-07 06:00 | 2018 | 10 | 7 | 6:00 | 9.6 | 2018-10-07 06:00 | présent | présent | présent | présent | présent | #NAME? | 8.4 | 5.4 | 5.4 | 5.4 | 5.4 | 5.4 |  | 6.3 |  | 80 |  | 4 |  | 19 |  |  |  | 101.92 | [5 empty] | ND
2018-10-07 07:00 | 2018 | 10 | 7 | 7:00 | 9.1 | 2018-10-07 07:00 | présent | présent | présent | présent | présent | #NAME? | 8.9 | 5.9 | 5.9 | 5.9 | 5.9 | 5.9 |  | 6 |  | 81 |  | 4 |  | 20 |  |  |  | 102.03 | [5 empty] | ND
2018-10-07 08:00 | 2018 | 10 | 7 | 8:00 | 9 | 2018-10-07 08:00 | présent | présent | présent | présent | présent | #NAME? | 9 | 6 | 6 | 6 | 6 | 6 |  | 5.2 |  | 77 |  | 3 |  | 22 |  |  |  | 102.13 | [5 empty] | ND
2018-10-07 09:00 | 2018 | 10 | 7 | 9:00 | 9.3 | 2018-10-07 09:00 | présent | présent | présent | présent | présent | #NAME? | 8.7 | 5.7 | 5.7 | 5.7 | 5.7 | 5.7 |  | 4.7 |  | 73 |  | 3 |  | 17 |  |  |  | 102.21 | [5 empty] | ND
2018-10-07 10:00 | 2018 | 10 | 7 | 10:00 | 9.4 | 2018-10-07 10:00 | présent | présent | présent | présent | présent | #NAME? | 8.6 | 5.6 | 5.6 | 5.6 | 5.6 | 5.6 |  | 4.7 |  | 72 |  | 3 |  | 17 |  |  |  | 102.28 | [5 empty] | ND
2018-10-07 11:00 | 2018 | 10 | 7 | 11:00 | 8.9 | 2018-10-07 11:00 | présent | présent | présent | présent | présent | #NAME? | 9.1 | 6.1 | 6.1 | 6.1 | 6.1 | 6.1 |  | 4.1 |  | 71 |  | 3 |  | 18 |  |  |  | 102.29 | [5 empty] | ND
2018-10-07 12:00 | 2018 | 10 | 7 | 12:00 | 9 | 2018-10-07 12:00 | présent | présent | présent | présent | présent | #NAME? | 9 | 6 | 6 | 6 | 6 | 6 |  | 4.1 |  | 72 |  | 4 |  | 15 |  |  |  | 102.32 | [5 empty] | ND
2018-10-07 13:00 | 2018 | 10 | 7 | 13:00 | 9.1 | 2018-10-07 13:00 | présent | présent | présent | présent | présent | #NAME? | 8.9 | 5.9 | 5.9 | 5.9 | 5.9 | 5.9 |  | 3.6 |  | 69 |  | 2 |  | 12 |  |  |  | 102.34 | [5 empty] | ND
2018-10-07 14:00 | 2018 | 10 | 7 | 14:00 | 9.9 | 2018-10-07 14:00 | présent | présent | présent | présent | présent | #NAME? | 8.1 | 5.1 | 5.1 | 5.1 | 5.1 | 5.1 |  | 3.8 |  | 66 |  | 2 |  | 14 |  |  |  | 102.31 | [5 empty] | ND
2018-10-07 15:00 | 2018 | 10 | 7 | 15:00 | 9.9 | 2018-10-07 15:00 | présent | présent | présent | présent | présent | #NAME? | 8.1 | 5.1 | 5.1 | 5.1 | 5.1 | 5.1 |  | 3.4 |  | 64 |  | 3 |  | 12 |  |  |  | 102.35 | [5 empty] | ND
2018-10-07 16:00 | 2018 | 10 | 7 | 16:00 | 9.8 | 2018-10-07 16:00 | présent | présent | présent | présent | présent | #NAME? | 8.2 | 5.2 | 5.2 | 5.2 | 5.2 | 5.2 |  | 3.5 |  | 65 |  | 2 |  | 10 |  |  |  | 102.41 | [5 empty] | ND
2018-10-07 17:00 | 2018 | 10 | 7 | 17:00 | 9.8 | 2018-10-07 17:00 | présent | présent | présent | présent | présent | #NAME? | 8.2 | 5.2 | 5.2 | 5.2 | 5.2 | 5.2 |  | 3.7 |  | 66 |  | 5 |  | 8 |  |  |  | 102.49 | [5 empty] | ND
2018-10-07 18:00 | 2018 | 10 | 7 | 18:00 | 9.5 | 2018-10-07 18:00 | présent | présent | présent | présent | présent | #NAME? | 8.5 | 5.5 | 5.5 | 5.5 | 5.5 | 5.5 |  | 3.7 |  | 67 |  | 7 |  | 7 |  |  |  | 102.54 | [5 empty] | ND
2018-10-07 19:00 | 2018 | 10 | 7 | 19:00 | 9 | 2018-10-07 19:00 | présent | présent | présent | présent | présent | #NAME? | 9 | 6 | 6 | 6 | 6 | 6 |  | 3.8 |  | 70 |  | 7 |  | 5 |  |  |  | 102.58 | [5 empty] | ND
2018-10-07 20:00 | 2018 | 10 | 7 | 20:00 | 8.3 | 2018-10-07 20:00 | présent | présent | présent | présent | présent | #NAME? | 9.7 | 6.7 | 6.7 | 6.7 | 6.7 | 6.7 |  | 4 |  | 74 |  | 4 |  | 9 |  |  |  | 102.64 | [5 empty] | ND
2018-10-07 21:00 | 2018 | 10 | 7 | 21:00 | 7.2 | 2018-10-07 21:00 | présent | présent | présent | présent | présent | #NAME? | 10.8 | 7.8 | 7.8 | 7.8 | 7.8 | 7.8 |  | 3.5 |  | 77 |  | 2 |  | 8 |  |  |  | 102.67 | [5 empty] | ND
2018-10-07 22:00 | 2018 | 10 | 7 | 22:00 | 7.2 | 2018-10-07 22:00 | présent | présent | présent | présent | présent | #NAME? | 10.8 | 7.8 | 7.8 | 7.8 | 7.8 | 7.8 |  | 3.4 |  | 77 |  | 2 |  | 16 |  |  |  | 102.69 | [5 empty] | ND
2018-10-07 23:00 | 2018 | 10 | 7 | 23:00 | 6.9 | 2018-10-07 23:00 | présent | présent | présent | présent | présent | #NAME? | 11.1 | 8.1 | 8.1 | 8.1 | 8.1 | 8.1 |  | 2.5 |  | 74 |  | 2 |  | 15 |  |  |  | 102.67 | [5 empty] | ND
2018-10-08 | 2018 | 10 | 8 | 0:00 | 6.5 | 2018-10-08 | présent | présent | présent | présent | présent | #NAME? | 11.5 | 8.5 | 8.5 | 8.5 | 8.5 | 8.5 |  | 2.2 |  | 74 |  | 2 |  | 17 |  |  |  | 102.71 | [5 empty] | ND
2018-10-08 01:00 | 2018 | 10 | 8 | 1:00 | 6.4 | 2018-10-08 01:00 | présent | présent | présent | présent | présent | #NAME? | 11.6 | 8.6 | 8.6 | 8.6 | 8.6 | 8.6 |  | 1.8 |  | 72 |  | 3 |  | 18 |  |  |  | 102.76 | [5 empty] | ND
2018-10-08 02:00 | 2018 | 10 | 8 | 2:00 | 6.3 | 2018-10-08 02:00 | présent | présent | présent | présent | présent | #NAME? | 11.7 | 8.7 | 8.7 | 8.7 | 8.7 | 8.7 |  | 1.5 |  | 71 |  | 3 |  | 21 |  |  |  | 102.75 | [5 empty] | ND
2018-10-08 03:00 | 2018 | 10 | 8 | 3:00 | 6.3 | 2018-10-08 03:00 | présent | présent | présent | présent | présent | #NAME? | 11.7 | 8.7 | 8.7 | 8.7 | 8.7 | 8.7 |  | 2 |  | 74 |  | 2 |  | 16 |  |  |  | 102.79 | [5 empty] | ND
2018-10-08 04:00 | 2018 | 10 | 8 | 4:00 | 6.1 | 2018-10-08 04:00 | présent | présent | présent | présent | présent | #NAME? | 11.9 | 8.9 | 8.9 | 8.9 | 8.9 | 8.9 |  | 2.2 |  | 76 |  | 2 |  | 16 |  |  |  | 102.82 | [5 empty] | ND
2018-10-08 05:00 | 2018 | 10 | 8 | 5:00 | 6.3 | 2018-10-08 05:00 | présent | présent | présent | présent | présent | #NAME? | 11.7 | 8.7 | 8.7 | 8.7 | 8.7 | 8.7 |  | 2.5 |  | 77 |  | 3 |  | 13 |  |  |  | 102.8 | [5 empty] | ND
2018-10-08 06:00 | 2018 | 10 | 8 | 6:00 | 6.4 | 2018-10-08 06:00 | présent | présent | présent | présent | présent | #NAME? | 11.6 | 8.6 | 8.6 | 8.6 | 8.6 | 8.6 |  | 3 |  | 79 |  | 3 |  | 15 |  |  |  | 102.8 | [5 empty] | ND
2018-10-08 07:00 | 2018 | 10 | 8 | 7:00 | 6.7 | 2018-10-08 07:00 | présent | présent | présent | présent | présent | #NAME? | 11.3 | 8.3 | 8.3 | 8.3 | 8.3 | 8.3 |  | 3.1 |  | 78 |  | 4 |  | 19 |  |  |  | 102.81 | [5 empty] | ND
2018-10-08 08:00 | 2018 | 10 | 8 | 8:00 | 7.1 | 2018-10-08 08:00 | présent | présent | présent | présent | présent | #NAME? | 10.9 | 7.9 | 7.9 | 7.9 | 7.9 | 7.9 |  | 3.3 |  | 77 |  | 4 |  | 17 |  |  |  | 102.83 | [5 empty] | ND
2018-10-08 09:00 | 2018 | 10 | 8 | 9:00 | 8 | 2018-10-08 09:00 | présent | présent | présent | présent | présent | #NAME? | 10 | 7 | 7 | 7 | 7 | 7 |  | 3.7 |  | 74 |  | 4 |  | 18 |  |  |  | 102.8 | [5 empty] | ND
2018-10-08 10:00 | 2018 | 10 | 8 | 10:00 | 9.1 | 2018-10-08 10:00 | présent | présent | présent | présent | présent | #NAME? | 8.9 | 5.9 | 5.9 | 5.9 | 5.9 | 5.9 |  | 3.9 |  | 70 |  | 4 |  | 13 |  |  |  | 102.77 | [5 empty] | ND
2018-10-08 11:00 | 2018 | 10 | 8 | 11:00 | 9.7 | 2018-10-08 11:00 | présent | présent | présent | présent | présent | #NAME? | 8.3 | 5.3 | 5.3 | 5.3 | 5.3 | 5.3 |  | 3.6 |  | 66 |  | 4 |  | 15 |  |  |  | 102.7 | [5 empty] | ND
2018-10-08 12:00 | 2018 | 10 | 8 | 12:00 | 10.2 | 2018-10-08 12:00 | présent | présent | présent | présent | présent | #NAME? | 7.8 | 4.8 | 4.8 | 4.8 | 4.8 | 4.8 |  | 3.6 |  | 64 |  | 4 |  | 16 |  |  |  | 102.62 | [5 empty] | ND
2018-10-08 13:00 | 2018 | 10 | 8 | 13:00 | 10.6 | 2018-10-08 13:00 | présent | présent | présent | présent | présent | #NAME? | 7.4 | 4.4 | 4.4 | 4.4 | 4.4 | 4.4 |  | 3.9 |  | 63 |  | 4 |  | 12 |  |  |  | 102.54 | [5 empty] | ND
2018-10-08 14:00 | 2018 | 10 | 8 | 14:00 | 10.8 | 2018-10-08 14:00 | présent | présent | présent | présent | présent | #NAME? | 7.2 | 4.2 | 4.2 | 4.2 | 4.2 | 4.2 |  | 5 |  | 67 |  | 6 |  | 12 |  |  |  | 102.37 | [5 empty] | ND
2018-10-08 15:00 | 2018 | 10 | 8 | 15:00 | 10 | 2018-10-08 15:00 | présent | présent | présent | présent | présent | #NAME? | 8 | 5 | 5 | 5 | 5 | 5 |  | 6.2 |  | 78 |  | 4 |  | 15 |  |  |  | 102.31 | [5 empty] | ND
2018-10-08 16:00 | 2018 | 10 | 8 | 16:00 | 9.1 | 2018-10-08 16:00 | présent | présent | présent | présent | présent | #NAME? | 8.9 | 5.9 | 5.9 | 5.9 | 5.9 | 5.9 |  | 7.4 |  | 89 |  | 4 |  | 13 |  |  |  | 102.18 | [5 empty] | ND
2018-10-08 17:00 | 2018 | 10 | 8 | 17:00 | 8.9 | 2018-10-08 17:00 | présent | présent | présent | présent | présent | #NAME? | 9.1 | 6.1 | 6.1 | 6.1 | 6.1 | 6.1 |  | 7.7 |  | 92 |  | 3 |  | 10 |  |  |  | 102.1 | [5 empty] | ND
2018-10-08 18:00 | 2018 | 10 | 8 | 18:00 | 8.2 | 2018-10-08 18:00 | présent | présent | présent | présent | présent | #NAME? | 9.8 | 6.8 | 6.8 | 6.8 | 6.8 | 6.8 |  | 7.8 |  | 97 |  | 3 |  | 13 |  |  |  | 102.11 | [5 empty] | ND
2018-10-08 19:00 | 2018 | 10 | 8 | 19:00 | 8.5 | 2018-10-08 19:00 | présent | présent | présent | présent | présent | #NAME? | 9.5 | 6.5 | 6.5 | 6.5 | 6.5 | 6.5 |  | 8 |  | 96 |  | 2 |  | 15 |  |  |  | 102.04 | [5 empty] | ND
2018-10-08 20:00 | 2018 | 10 | 8 | 20:00 | 8.1 | 2018-10-08 20:00 | présent | présent | présent | présent | présent | #NAME? | 9.9 | 6.9 | 6.9 | 6.9 | 6.9 | 6.9 |  | 7.5 |  | 96 |  | 1 |  | 14 |  |  |  | 102.03 | [5 empty] | ND
2018-10-08 21:00 | 2018 | 10 | 8 | 21:00 | 8.1 | 2018-10-08 21:00 | présent | présent | présent | présent | présent | #NAME? | 9.9 | 6.9 | 6.9 | 6.9 | 6.9 | 6.9 |  | 7.5 |  | 96 |  | 1 |  | 14 |  |  |  | 101.97 | [5 empty] | ND
2018-10-08 22:00 | 2018 | 10 | 8 | 22:00 | 8.1 | 2018-10-08 22:00 | présent | présent | présent | présent | présent | #NAME? | 9.9 | 6.9 | 6.9 | 6.9 | 6.9 | 6.9 |  | 7.5 |  | 96 |  | 1 |  | 12 |  |  |  | 101.9 | [5 empty] | ND
2018-10-08 23:00 | 2018 | 10 | 8 | 23:00 | 8.3 | 2018-10-08 23:00 | présent | présent | présent | présent | présent | #NAME? | 9.7 | 6.7 | 6.7 | 6.7 | 6.7 | 6.7 |  | 7.8 |  | 96 |  | 2 |  | 7 |  |  |  | 101.84 | [5 empty] | ND
2018-10-09 | 2018 | 10 | 9 | 0:00 | 8.4 | 2018-10-09 | présent | présent | présent | présent | présent | #NAME? | 9.6 | 6.6 | 6.6 | 6.6 | 6.6 | 6.6 |  | 8.1 |  | 98 |  | 35 |  | 6 |  |  |  | 101.8 | [5 empty] | ND
2018-10-09 01:00 | 2018 | 10 | 9 | 1:00 | 8.6 | 2018-10-09 01:00 | présent | présent | présent | présent | présent | #NAME? | 9.4 | 6.4 | 6.4 | 6.4 | 6.4 | 6.4 |  | 8.3 |  | 98 |  | 1 |  | 9 |  |  |  | 101.76 | [5 empty] | ND
2018-10-09 02:00 | 2018 | 10 | 9 | 2:00 | 8.5 | 2018-10-09 02:00 | présent | présent | présent | présent | présent | #NAME? | 9.5 | 6.5 | 6.5 | 6.5 | 6.5 | 6.5 |  | 8.3 |  | 98 |  | 1 |  | 9 |  |  |  | 101.72 | [5 empty] | ND
2018-10-09 03:00 | 2018 | 10 | 9 | 3:00 | 8.6 | 2018-10-09 03:00 | présent | présent | présent | présent | présent | #NAME? | 9.4 | 6.4 | 6.4 | 6.4 | 6.4 | 6.4 |  | 8.4 |  | 99 |  | 35 |  | 5 |  |  |  | 101.69 | [5 empty] | ND
2018-10-09 04:00 | 2018 | 10 | 9 | 4:00 | 8.7 | 2018-10-09 04:00 | présent | présent | présent | présent | présent | #NAME? | 9.3 | 6.3 | 6.3 | 6.3 | 6.3 | 6.3 |  | 8.6 |  | 99 |  | 36 |  | 4 |  |  |  | 101.65 | [5 empty] | ND
2018-10-09 05:00 | 2018 | 10 | 9 | 5:00 | 8.7 | 2018-10-09 05:00 | présent | présent | présent | présent | présent | #NAME? | 9.3 | 6.3 | 6.3 | 6.3 | 6.3 | 6.3 |  | 8.6 |  | 100 |  | 30 |  | 2 |  |  |  | 101.62 | [5 empty] | ND
2018-10-09 06:00 | 2018 | 10 | 9 | 6:00 | 9 | 2018-10-09 06:00 | présent | présent | présent | présent | présent | #NAME? | 9 | 6 | 6 | 6 | 6 | 6 |  | 9 |  | 100 |  | 0 |  | 1 |  |  |  | 101.59 | [5 empty] | ND
2018-10-09 07:00 | 2018 | 10 | 9 | 7:00 | 10 | 2018-10-09 07:00 | présent | présent | présent | présent | présent | #NAME? | 8 | 5 | 5 | 5 | 5 | 5 |  | 10 |  | 100 |  | 30 |  | 3 |  |  |  | 101.62 | [5 empty] | ND
2018-10-09 08:00 | 2018 | 10 | 9 | 8:00 | 12 | 2018-10-09 08:00 | présent | présent | présent | présent | présent | #NAME? | 6 | 3 | 3 | 3 | 3 | 3 |  | 11.9 |  | 100 |  | 17 |  | 4 |  |  |  | 101.59 | [5 empty] | ND
2018-10-09 09:00 | 2018 | 10 | 9 | 9:00 | 14.6 | 2018-10-09 09:00 | présent | présent | présent | présent | présent | #NAME? | 3.4 | 0.4 | 0.4 | 0.4 | 0.4 | 0.4 |  | 13.2 |  | 91 |  | 28 |  | 3 |  |  |  | 101.59 | [5 empty] | ND
2018-10-09 10:00 | 2018 | 10 | 9 | 10:00 | 18 | 2018-10-09 10:00 | présent | présent | présent | présent | présent | #NAME? | 0 | 0 | 0 | 0 | 0 | 0 |  | 15.5 |  | 85 |  | 21 |  | 4 |  |  |  | 101.54 | [5 empty] | ND
2018-10-09 11:00 | 2018 | 10 | 9 | 11:00 | 20.6 | 2018-10-09 11:00 | présent | présent | présent | présent | présent | #NAME? | 0 | 0 | 0 | 0 | 0 | 0 |  | 16.9 |  | 80 |  | 20 |  | 6 |  |  |  | 101.5 |  | 26 |  |  |  | ND
2018-10-09 12:00 | 2018 | 10 | 9 | 12:00 | 22.3 | 2018-10-09 12:00 | présent | présent | présent | présent | présent | #NAME? | 0 | 0 | 0 | 0 | 0 | 0 |  | 18.1 |  | 77 |  | 23 |  | 6 |  |  |  | 101.41 |  | 28 |  |  |  | ND
2018-10-09 13:00 | 2018 | 10 | 9 | 13:00 | 25.2 | 2018-10-09 13:00 | présent | présent | présent | présent | présent | #NAME? | 0 | 0 | 0 | 0 | 0 | 0 |  | 19.7 |  | 71 |  | 22 |  | 14 |  |  |  | 101.34 |  | 33 |  |  |  | ND
2018-10-09 14:00 | 2018 | 10 | 9 | 14:00 | 26.2 | 2018-10-09 14:00 | présent | présent | présent | présent | présent | #NAME? | 0 | 0 | 0 | 0 | 0 | 0 |  | 19.7 |  | 68 |  | 23 |  | 19 |  |  |  | 101.3 |  | 34 |  |  |  | ND
2018-10-09 15:00 | 2018 | 10 | 9 | 15:00 | 26.9 | 2018-10-09 15:00 | présent | présent | présent | présent | présent | #NAME? | 0 | 0 | 0 | 0 | 0 | 0 |  | 19.3 |  | 63 |  | 24 |  | 28 |  |  |  | 101.28 |  | 34 |  |  |  | ND
2018-10-09 16:00 | 2018 | 10 | 9 | 16:00 | 25.7 | 2018-10-09 16:00 | présent | présent | présent | présent | présent | #NAME? | 0 | 0 | 0 | 0 | 0 | 0 |  | 19.4 |  | 68 |  | 23 |  | 21 |  |  |  | 101.25 |  | 33 |  |  |  | ND
2018-10-09 17:00 | 2018 | 10 | 9 | 17:00 | 24.5 | 2018-10-09 17:00 | présent | présent | présent | présent | présent | #NAME? | 0 | 0 | 0 | 0 | 0 | 0 |  | 19.1 |  | 72 |  | 22 |  | 15 |  |  |  | 101.24 |  | 31 |  |  |  | ND
2018-10-09 18:00 | 2018 | 10 | 9 | 18:00 | 24 | 2018-10-09 18:00 | présent | présent | présent | présent | présent | #NAME? | 0 | 0 | 0 | 0 | 0 | 0 |  | 19.3 |  | 75 |  | 21 |  | 18 |  |  |  | 101.22 |  | 31 |  |  |  | ND
2018-10-09 19:00 | 2018 | 10 | 9 | 19:00 | 22.8 | 2018-10-09 19:00 | présent | présent | présent | présent | présent | #NAME? | 0 | 0 | 0 | 0 | 0 | 0 |  | 18.8 |  | 79 |  | 22 |  | 10 |  |  |  | 101.24 |  | 29 |  |  |  | ND
2018-10-09 20:00 | 2018 | 10 | 9 | 20:00 | 22.3 | 2018-10-09 20:00 | présent | présent | présent | présent | présent | #NAME? | 0 | 0 | 0 | 0 | 0 | 0 |  | 19.1 |  | 82 |  | 21 |  | 13 |  |  |  | 101.22 |  | 29 |  |  |  | ND
2018-10-09 21:00 | 2018 | 10 | 9 | 21:00 | 21.8 | 2018-10-09 21:00 | présent | présent | présent | présent | présent | #NAME? | 0 | 0 | 0 | 0 | 0 | 0 |  | 19.1 |  | 85 |  | 22 |  | 11 |  |  |  | 101.22 |  | 29 |  |  |  | ND
2018-10-09 22:00 | 2018 | 10 | 9 | 22:00 | 22.2 | 2018-10-09 22:00 | présent | présent | présent | présent | présent | #NAME? | 0 | 0 | 0 | 0 | 0 | 0 |  | 19.5 |  | 84 |  | 23 |  | 12 |  |  |  | 101.22 |  | 29 |  |  |  | ND
2018-10-09 23:00 | 2018 | 10 | 9 | 23:00 | 22.4 | 2018-10-09 23:00 | présent | présent | présent | présent | présent | #NAME? | 0 | 0 | 0 | 0 | 0 | 0 |  | 19.9 |  | 86 |  | 24 |  | 13 |  |  |  | 101.21 |  | 30 |  |  |  | ND
2018-10-10 | 2018 | 10 | 10 | 0:00 | 21.8 | 2018-10-10 | présent | présent | présent | présent | présent | #NAME? | 0 | 0 | 0 | 0 | 0 | 0 |  | 19.6 |  | 87 |  | 21 |  | 9 |  |  |  | 101.16 |  | 29 |  |  |  | ND
2018-10-10 01:00 | 2018 | 10 | 10 | 1:00 | 20.7 | 2018-10-10 01:00 | présent | présent | présent | présent | présent | #NAME? | 0 | 0 | 0 | 0 | 0 | 0 |  | 19.1 |  | 91 |  | 23 |  | 6 |  |  |  | 101.16 |  | 28 |  |  |  | ND
2018-10-10 02:00 | 2018 | 10 | 10 | 2:00 | 20.6 | 2018-10-10 02:00 | présent | présent | présent | présent | présent | #NAME? | 0 | 0 | 0 | 0 | 0 | 0 |  | 19.2 |  | 91 |  | 21 |  | 9 |  |  |  | 101.1 |  | 28 |  |  |  | ND
2018-10-10 03:00 | 2018 | 10 | 10 | 3:00 | 20.4 | 2018-10-10 03:00 | présent | présent | présent | présent | présent | #NAME? | 0 | 0 | 0 | 0 | 0 | 0 |  | 18.4 |  | 88 |  | 22 |  | 9 |  |  |  | 101.1 |  | 27 |  |  |  | ND
2018-10-10 04:00 | 2018 | 10 | 10 | 4:00 | 21.2 | 2018-10-10 04:00 | présent | présent | présent | présent | présent | #NAME? | 0 | 0 | 0 | 0 | 0 | 0 |  | 18.8 |  | 86 |  | 30 |  | 15 |  |  |  | 101.18 |  | 28 |  |  |  | ND
2018-10-10 05:00 | 2018 | 10 | 10 | 5:00 | 20.2 | 2018-10-10 05:00 | présent | présent | présent | présent | présent | #NAME? | 0 | 0 | 0 | 0 | 0 | 0 |  | 19.2 |  | 94 |  | 26 |  | 9 |  |  |  | 101.18 |  | 27 |  |  |  | ND
2018-10-10 06:00 | 2018 | 10 | 10 | 6:00 | 19.8 | 2018-10-10 06:00 | présent | présent | présent | présent | présent | #NAME? | 0 | 0 | 0 | 0 | 0 | 0 |  | 19.2 |  | 96 |  | 23 |  | 9 |  |  |  | 101.15 | [5 empty] | ND
2018-10-10 07:00 | 2018 | 10 | 10 | 7:00 | 19.8 | 2018-10-10 07:00 | présent | présent | présent | présent | présent | #NAME? | 0 | 0 | 0 | 0 | 0 | 0 |  | 19.4 |  | 97 |  | 4 |  | 9 |  |  |  | 101.22 | [5 empty] | ND
2018-10-10 08:00 | 2018 | 10 | 10 | 8:00 | 13.9 | 2018-10-10 08:00 | présent | présent | présent | présent | présent | #NAME? | 4.1 | 1.1 | 1.1 | 1.1 | 1.1 | 1.1 |  | 12.4 |  | 91 |  | 4 |  | 23 |  |  |  | 101.28 | [5 empty] | ND
2018-10-10 09:00 | 2018 | 10 | 10 | 9:00 | 12.4 | 2018-10-10 09:00 | présent | présent | présent | présent | présent | #NAME? | 5.6 | 2.6 | 2.6 | 2.6 | 2.6 | 2.6 |  | 10.9 |  | 90 |  | 4 |  | 21 |  |  |  | 101.29 | [5 empty] | ND
2018-10-10 10:00 | 2018 | 10 | 10 | 10:00 | 11.6 | 2018-10-10 10:00 | présent | présent | présent | présent | présent | #NAME? | 6.4 | 3.4 | 3.4 | 3.4 | 3.4 | 3.4 |  | 9.9 |  | 89 |  | 5 |  | 23 |  |  |  | 101.24 | [5 empty] | ND
2018-10-10 11:00 | 2018 | 10 | 10 | 11:00 | 11.8 | 2018-10-10 11:00 | présent | présent | présent | présent | présent | #NAME? | 6.2 | 3.2 | 3.2 | 3.2 | 3.2 | 3.2 |  | 10.3 |  | 90 |  | 3 |  | 15 |  |  |  | 101.2 | [5 empty] | ND
2018-10-10 12:00 | 2018 | 10 | 10 | 12:00 | 11.7 | 2018-10-10 12:00 | présent | présent | présent | présent | présent | #NAME? | 6.3 | 3.3 | 3.3 | 3.3 | 3.3 | 3.3 |  | 10.3 |  | 91 |  | 3 |  | 16 |  |  |  | 101.12 | [5 empty] | ND
2018-10-10 13:00 | 2018 | 10 | 10 | 13:00 | 11.9 | 2018-10-10 13:00 | présent | présent | présent | présent | présent | #NAME? | 6.1 | 3.1 | 3.1 | 3.1 | 3.1 | 3.1 |  | 10.3 |  | 90 |  | 2 |  | 20 |  |  |  | 101.08 | [5 empty] | ND
2018-10-10 14:00 | 2018 | 10 | 10 | 14:00 | 11.6 | 2018-10-10 14:00 | présent | présent | présent | présent | présent | #NAME? | 6.4 | 3.4 | 3.4 | 3.4 | 3.4 | 3.4 |  | 10.2 |  | 91 |  | 3 |  | 21 |  |  |  | 101.06 | [5 empty] | ND
2018-10-10 15:00 | 2018 | 10 | 10 | 15:00 | 11.6 | 2018-10-10 15:00 | présent | présent | présent | présent | présent | #NAME? | 6.4 | 3.4 | 3.4 | 3.4 | 3.4 | 3.4 |  | 10.2 |  | 91 |  | 3 |  | 23 |  |  |  | 101.03 | [5 empty] | ND
2018-10-10 16:00 | 2018 | 10 | 10 | 16:00 | 11.4 | 2018-10-10 16:00 | présent | présent | présent | présent | présent | #NAME? | 6.6 | 3.6 | 3.6 | 3.6 | 3.6 | 3.6 |  | 10 |  | 91 |  | 4 |  | 22 |  |  |  | 101 | [5 empty] | ND
2018-10-10 17:00 | 2018 | 10 | 10 | 17:00 | 11.3 | 2018-10-10 17:00 | présent | présent | présent | présent | présent | #NAME? | 6.7 | 3.7 | 3.7 | 3.7 | 3.7 | 3.7 |  | 9.4 |  | 88 |  | 4 |  | 21 |  |  |  | 101 | [5 empty] | ND
2018-10-10 18:00 | 2018 | 10 | 10 | 18:00 | 10.7 | 2018-10-10 18:00 | présent | présent | présent | présent | présent | #NAME? | 7.3 | 4.3 | 4.3 | 4.3 | 4.3 | 4.3 |  | 8.9 |  | 89 |  | 4 |  | 20 |  |  |  | 100.97 | [5 empty] | ND
2018-10-10 19:00 | 2018 | 10 | 10 | 19:00 | 10.5 | 2018-10-10 19:00 | présent | présent | présent | présent | présent | #NAME? | 7.5 | 4.5 | 4.5 | 4.5 | 4.5 | 4.5 |  | 8.9 |  | 89 |  | 4 |  | 20 |  |  |  | 100.97 | [5 empty] | ND
2018-10-10 20:00 | 2018 | 10 | 10 | 20:00 | 10.5 | 2018-10-10 20:00 | présent | présent | présent | présent | présent | #NAME? | 7.5 | 4.5 | 4.5 | 4.5 | 4.5 | 4.5 |  | 8.9 |  | 90 |  | 4 |  | 14 |  |  |  | 100.89 | [5 empty] | ND
2018-10-10 21:00 | 2018 | 10 | 10 | 21:00 | 10.2 | 2018-10-10 21:00 | présent | présent | présent | présent | présent | #NAME? | 7.8 | 4.8 | 4.8 | 4.8 | 4.8 | 4.8 |  | 8.6 |  | 90 |  | 4 |  | 15 |  |  |  | 100.85 | [5 empty] | ND
2018-10-10 22:00 | 2018 | 10 | 10 | 22:00 | 9.4 | 2018-10-10 22:00 | présent | présent | présent | présent | présent | #NAME? | 8.6 | 5.6 | 5.6 | 5.6 | 5.6 | 5.6 |  | 7.8 |  | 90 |  | 3 |  | 19 |  |  |  | 100.8 | [5 empty] | ND
2018-10-10 23:00 | 2018 | 10 | 10 | 23:00 | 9.2 | 2018-10-10 23:00 | présent | présent | présent | présent | présent | #NAME? | 8.8 | 5.8 | 5.8 | 5.8 | 5.8 | 5.8 |  | 7.9 |  | 92 |  | 3 |  | 17 |  |  |  | 100.75 | [5 empty] | ND
2018-10-11 | 2018 | 10 | 11 | 0:00 | 9 | 2018-10-11 | présent | présent | présent | présent | présent | #NAME? | 9 | 6 | 6 | 6 | 6 | 6 |  | 8 |  | 94 |  | 4 |  | 20 |  |  |  | 100.69 | [5 empty] | ND
2018-10-11 01:00 | 2018 | 10 | 11 | 1:00 | 8.7 | 2018-10-11 01:00 | présent | présent | présent | présent | présent | #NAME? | 9.3 | 6.3 | 6.3 | 6.3 | 6.3 | 6.3 |  | 7.8 |  | 94 |  | 4 |  | 22 |  |  |  | 100.65 | [5 empty] | ND
2018-10-11 02:00 | 2018 | 10 | 11 | 2:00 | 8.5 | 2018-10-11 02:00 | présent | présent | présent | présent | présent | #NAME? | 9.5 | 6.5 | 6.5 | 6.5 | 6.5 | 6.5 |  | 7.5 |  | 94 |  | 4 |  | 20 |  |  |  | 100.48 | [5 empty] | ND
2018-10-11 03:00 | 2018 | 10 | 11 | 3:00 | 8.3 | 2018-10-11 03:00 | présent | présent | présent | présent | présent | #NAME? | 9.7 | 6.7 | 6.7 | 6.7 | 6.7 | 6.7 |  | 7.5 |  | 95 |  | 5 |  | 22 |  |  |  | 100.39 | [5 empty] | ND
2018-10-11 04:00 | 2018 | 10 | 11 | 4:00 | 8.1 | 2018-10-11 04:00 | présent | présent | présent | présent | présent | #NAME? | 9.9 | 6.9 | 6.9 | 6.9 | 6.9 | 6.9 |  | 7.7 |  | 97 |  | 4 |  | 21 |  |  |  | 100.3 | [5 empty] | ND
2018-10-11 05:00 | 2018 | 10 | 11 | 5:00 | 8.1 | 2018-10-11 05:00 | présent | présent | présent | présent | présent | #NAME? | 9.9 | 6.9 | 6.9 | 6.9 | 6.9 | 6.9 |  | 7.8 |  | 98 |  | 4 |  | 17 |  |  |  | 100.21 | [5 empty] | ND
2018-10-11 06:00 | 2018 | 10 | 11 | 6:00 | 8.2 | 2018-10-11 06:00 | présent | présent | présent | présent | présent | #NAME? | 9.8 | 6.8 | 6.8 | 6.8 | 6.8 | 6.8 |  | 7.8 |  | 97 |  | 3 |  | 20 |  |  |  | 100.13 | [5 empty] | ND
2018-10-11 07:00 | 2018 | 10 | 11 | 7:00 | 8.3 | 2018-10-11 07:00 | présent | présent | présent | présent | présent | #NAME? | 9.7 | 6.7 | 6.7 | 6.7 | 6.7 | 6.7 |  | 7.8 |  | 97 |  | 3 |  | 17 |  |  |  | 100.05 | [5 empty] | ND
2018-10-11 08:00 | 2018 | 10 | 11 | 8:00 | 8.2 | 2018-10-11 08:00 | présent | présent | présent | présent | présent | #NAME? | 9.8 | 6.8 | 6.8 | 6.8 | 6.8 | 6.8 |  | 7.9 |  | 98 |  | 2 |  | 14 |  |  |  | 100.04 | [5 empty] | ND
2018-10-11 09:00 | 2018 | 10 | 11 | 9:00 | 7.9 | 2018-10-11 09:00 | présent | présent | présent | présent | présent | #NAME? | 10.1 | 7.1 | 7.1 | 7.1 | 7.1 | 7.1 |  | 7.6 |  | 98 |  | 2 |  | 14 |  |  |  | 99.96 | [5 empty] | ND
2018-10-11 10:00 | 2018 | 10 | 11 | 10:00 | 7.7 | 2018-10-11 10:00 | présent | présent | présent | présent | présent | #NAME? | 10.3 | 7.3 | 7.3 | 7.3 | 7.3 | 7.3 |  | 7.4 |  | 98 |  | 1 |  | 14 |  |  |  | 99.91 | [5 empty] | ND
2018-10-11 11:00 | 2018 | 10 | 11 | 11:00 | 7.9 | 2018-10-11 11:00 | présent | présent | présent | présent | présent | #NAME? | 10.1 | 7.1 | 7.1 | 7.1 | 7.1 | 7.1 |  | 7.6 |  | 98 |  | 2 |  | 18 |  |  |  | 99.86 | [5 empty] | ND
2018-10-11 12:00 | 2018 | 10 | 11 | 12:00 | 8.2 | 2018-10-11 12:00 | présent | présent | présent | présent | présent | #NAME? | 9.8 | 6.8 | 6.8 | 6.8 | 6.8 | 6.8 |  | 7.8 |  | 97 |  | 2 |  | 20 |  |  |  | 99.8 | [5 empty] | ND
2018-10-11 13:00 | 2018 | 10 | 11 | 13:00 | 8.4 | 2018-10-11 13:00 | présent | présent | présent | présent | présent | #NAME? | 9.6 | 6.6 | 6.6 | 6.6 | 6.6 | 6.6 |  | 8.1 |  | 98 |  | 2 |  | 17 |  |  |  | 99.73 | [5 empty] | ND
2018-10-11 14:00 | 2018 | 10 | 11 | 14:00 | 8.8 | 2018-10-11 14:00 | présent | présent | présent | présent | présent | #NAME? | 9.2 | 6.2 | 6.2 | 6.2 | 6.2 | 6.2 |  | 8.5 |  | 98 |  | 3 |  | 15 |  |  |  | 99.65 | [5 empty] | ND
2018-10-11 15:00 | 2018 | 10 | 11 | 15:00 | 9.2 | 2018-10-11 15:00 | présent | présent | présent | présent | présent | #NAME? | 8.8 | 5.8 | 5.8 | 5.8 | 5.8 | 5.8 |  | 8.8 |  | 97 |  | 3 |  | 13 |  |  |  | 99.63 | [5 empty] | ND
2018-10-11 16:00 | 2018 | 10 | 11 | 16:00 | 9.3 | 2018-10-11 16:00 | présent | présent | présent | présent | présent | #NAME? | 8.7 | 5.7 | 5.7 | 5.7 | 5.7 | 5.7 |  | 9 |  | 98 |  | 2 |  | 15 |  |  |  | 99.6 | [5 empty] | ND
2018-10-11 17:00 | 2018 | 10 | 11 | 17:00 | 9.1 | 2018-10-11 17:00 | présent | présent | présent | présent | présent | #NAME? | 8.9 | 5.9 | 5.9 | 5.9 | 5.9 | 5.9 |  | 8.8 |  | 98 |  | 3 |  | 14 |  |  |  | 99.59 | [5 empty] | ND
2018-10-11 18:00 | 2018 | 10 | 11 | 18:00 | 9.1 | 2018-10-11 18:00 | présent | présent | présent | présent | présent | #NAME? | 8.9 | 5.9 | 5.9 | 5.9 | 5.9 | 5.9 |  | 8.8 |  | 98 |  | 3 |  | 11 |  |  |  | 99.6 | [5 empty] | ND
2018-10-11 19:00 | 2018 | 10 | 11 | 19:00 | 8.8 | 2018-10-11 19:00 | présent | présent | présent | présent | présent | #NAME? | 9.2 | 6.2 | 6.2 | 6.2 | 6.2 | 6.2 |  | 8.6 |  | 99 |  | 1 |  | 12 |  |  |  | 99.6 | [5 empty] | ND
2018-10-11 20:00 | 2018 | 10 | 11 | 20:00 | 8.6 | 2018-10-11 20:00 | présent | présent | présent | présent | présent | #NAME? | 9.4 | 6.4 | 6.4 | 6.4 | 6.4 | 6.4 |  | 8.5 |  | 99 |  | 35 |  | 12 |  |  |  | 99.65 | [5 empty] | ND
2018-10-11 21:00 | 2018 | 10 | 11 | 21:00 | 8.5 | 2018-10-11 21:00 | présent | présent | présent | présent | présent | #NAME? | 9.5 | 6.5 | 6.5 | 6.5 | 6.5 | 6.5 |  | 8.4 |  | 99 |  | 33 |  | 9 |  |  |  | 99.69 | [5 empty] | ND
2018-10-11 22:00 | 2018 | 10 | 11 | 22:00 | 8.6 | 2018-10-11 22:00 | présent | présent | présent | présent | présent | #NAME? | 9.4 | 6.4 | 6.4 | 6.4 | 6.4 | 6.4 |  | 8.5 |  | 99 |  | 28 |  | 4 |  |  |  | 99.73 | [5 empty] | ND
2018-10-11 23:00 | 2018 | 10 | 11 | 23:00 | 9.2 | 2018-10-11 23:00 | présent | présent | présent | présent | présent | #NAME? | 8.8 | 5.8 | 5.8 | 5.8 | 5.8 | 5.8 |  | 9.1 |  | 99 |  | 25 |  | 8 |  |  |  | 99.77 | [5 empty] | ND
2018-10-12 | 2018 | 10 | 12 | 0:00 | 10.1 | 2018-10-12 | présent | présent | présent | présent | présent | #NAME? | 7.9 | 4.9 | 4.9 | 4.9 | 4.9 | 4.9 |  | 10 |  | 99 |  | 24 |  | 9 |  |  |  | 99.79 | [5 empty] | ND
2018-10-12 01:00 | 2018 | 10 | 12 | 1:00 | 11 | 2018-10-12 01:00 | présent | présent | présent | présent | présent | #NAME? | 7 | 4 | 4 | 4 | 4 | 4 |  | 9.7 |  | 92 |  | 27 |  | 13 |  |  |  | 99.83 | [5 empty] | ND
2018-10-12 02:00 | 2018 | 10 | 12 | 2:00 | 10.8 | 2018-10-12 02:00 | présent | présent | présent | présent | présent | #NAME? | 7.2 | 4.2 | 4.2 | 4.2 | 4.2 | 4.2 |  | 8.2 |  | 84 |  | 26 |  | 11 |  |  |  | 99.81 | [5 empty] | ND
2018-10-12 03:00 | 2018 | 10 | 12 | 3:00 | 10.5 | 2018-10-12 03:00 | présent | présent | présent | présent | présent | #NAME? | 7.5 | 4.5 | 4.5 | 4.5 | 4.5 | 4.5 |  | 7.2 |  | 80 |  | 28 |  | 14 |  |  |  | 99.81 | [5 empty] | ND
2018-10-12 04:00 | 2018 | 10 | 12 | 4:00 | 10.4 | 2018-10-12 04:00 | présent | présent | présent | présent | présent | #NAME? | 7.6 | 4.6 | 4.6 | 4.6 | 4.6 | 4.6 |  | 6.8 |  | 78 |  | 28 |  | 18 |  |  |  | 99.82 | [5 empty] | ND
2018-10-12 05:00 | 2018 | 10 | 12 | 5:00 | 10.1 | 2018-10-12 05:00 | présent | présent | présent | présent | présent | #NAME? | 7.9 | 4.9 | 4.9 | 4.9 | 4.9 | 4.9 |  | 6 |  | 76 |  | 28 |  | 20 |  |  |  | 99.88 | [5 empty] | ND
2018-10-12 06:00 | 2018 | 10 | 12 | 6:00 | 9.5 | 2018-10-12 06:00 | présent | présent | présent | présent | présent | #NAME? | 8.5 | 5.5 | 5.5 | 5.5 | 5.5 | 5.5 |  | 5.9 |  | 78 |  | 27 |  | 16 |  |  |  | 99.89 | [5 empty] | ND
2018-10-12 07:00 | 2018 | 10 | 12 | 7:00 | 9.4 | 2018-10-12 07:00 | présent | présent | présent | présent | présent | #NAME? | 8.6 | 5.6 | 5.6 | 5.6 | 5.6 | 5.6 |  | 4.9 |  | 73 |  | 27 |  | 20 |  |  |  | 99.94 | [5 empty] | ND
2018-10-12 08:00 | 2018 | 10 | 12 | 8:00 | 8.8 | 2018-10-12 08:00 | présent | présent | présent | présent | présent | #NAME? | 9.2 | 6.2 | 6.2 | 6.2 | 6.2 | 6.2 |  | 4.1 |  | 72 |  | 27 |  | 26 |  |  |  | 99.93 | [5 empty] | ND
2018-10-12 09:00 | 2018 | 10 | 12 | 9:00 | 9.5 | 2018-10-12 09:00 | présent | présent | présent | présent | présent | #NAME? | 8.5 | 5.5 | 5.5 | 5.5 | 5.5 | 5.5 |  | 2.9 |  | 63 |  | 27 |  | 25 |  |  |  | 99.97 | [5 empty] | ND
2018-10-12 10:00 | 2018 | 10 | 12 | 10:00 | 9.1 | 2018-10-12 10:00 | présent | présent | présent | présent | présent | #NAME? | 8.9 | 5.9 | 5.9 | 5.9 | 5.9 | 5.9 |  | 2.4 |  | 63 |  | 27 |  | 20 |  |  |  | 99.96 | [5 empty] | ND
2018-10-12 11:00 | 2018 | 10 | 12 | 11:00 | 10.2 | 2018-10-12 11:00 | présent | présent | présent | présent | présent | #NAME? | 7.8 | 4.8 | 4.8 | 4.8 | 4.8 | 4.8 |  | 1 |  | 53 |  | 26 |  | 26 |  |  |  | 99.97 | [5 empty] | ND
2018-10-12 12:00 | 2018 | 10 | 12 | 12:00 | 10.1 | 2018-10-12 12:00 | présent | présent | présent | présent | présent | #NAME? | 7.9 | 4.9 | 4.9 | 4.9 | 4.9 | 4.9 |  | 0.5 |  | 51 |  | 27 |  | 31 |  |  |  | 99.95 | [5 empty] | ND
2018-10-12 13:00 | 2018 | 10 | 12 | 13:00 | 9.6 | 2018-10-12 13:00 | présent | présent | présent | présent | présent | #NAME? | 8.4 | 5.4 | 5.4 | 5.4 | 5.4 | 5.4 |  | 0.1 |  | 51 |  | 27 |  | 25 |  |  |  | 99.93 | [5 empty] | ND
2018-10-12 14:00 | 2018 | 10 | 12 | 14:00 | 10.6 | 2018-10-12 14:00 | présent | présent | présent | présent | présent | #NAME? | 7.4 | 4.4 | 4.4 | 4.4 | 4.4 | 4.4 |  | -0.6 |  | 46 |  | 26 |  | 29 |  |  |  | 99.92 | [5 empty] | ND
2018-10-12 15:00 | 2018 | 10 | 12 | 15:00 | 9.8 | 2018-10-12 15:00 | présent | présent | présent | présent | présent | #NAME? | 8.2 | 5.2 | 5.2 | 5.2 | 5.2 | 5.2 |  | -0.5 |  | 48 |  | 27 |  | 25 |  |  |  | 99.95 | [5 empty] | ND
2018-10-12 16:00 | 2018 | 10 | 12 | 16:00 | 9.7 | 2018-10-12 16:00 | présent | présent | présent | présent | présent | #NAME? | 8.3 | 5.3 | 5.3 | 5.3 | 5.3 | 5.3 |  | -0.8 |  | 48 |  | 28 |  | 25 |  |  |  | 99.93 | [5 empty] | ND
2018-10-12 17:00 | 2018 | 10 | 12 | 17:00 | 9.4 | 2018-10-12 17:00 | présent | présent | présent | présent | présent | #NAME? | 8.6 | 5.6 | 5.6 | 5.6 | 5.6 | 5.6 |  | -0.3 |  | 51 |  | 28 |  | 20 |  |  |  | 99.96 | [5 empty] | ND
2018-10-12 18:00 | 2018 | 10 | 12 | 18:00 | 8.7 | 2018-10-12 18:00 | présent | présent | présent | présent | présent | #NAME? | 9.3 | 6.3 | 6.3 | 6.3 | 6.3 | 6.3 |  | -0.1 |  | 54 |  | 28 |  | 13 |  |  |  | 100.01 | [5 empty] | ND
2018-10-12 19:00 | 2018 | 10 | 12 | 19:00 | 7.8 | 2018-10-12 19:00 | présent | présent | présent | présent | présent | #NAME? | 10.2 | 7.2 | 7.2 | 7.2 | 7.2 | 7.2 |  | -0.2 |  | 57 |  | 27 |  | 11 |  |  |  | 100.06 | [5 empty] | ND
2018-10-12 20:00 | 2018 | 10 | 12 | 20:00 | 5.7 | 2018-10-12 20:00 | présent | présent | présent | présent | présent | #NAME? | 12.3 | 9.3 | 9.3 | 9.3 | 9.3 | 9.3 |  | 0.4 |  | 69 |  | 30 |  | 9 |  |  |  | 100.1 | [5 empty] | ND
2018-10-12 21:00 | 2018 | 10 | 12 | 21:00 | 6.4 | 2018-10-12 21:00 | présent | présent | présent | présent | présent | #NAME? | 11.6 | 8.6 | 8.6 | 8.6 | 8.6 | 8.6 |  | 1.4 |  | 70 |  | 31 |  | 12 |  |  |  | 100.14 | [5 empty] | ND
2018-10-12 22:00 | 2018 | 10 | 12 | 22:00 | 6.5 | 2018-10-12 22:00 | présent | présent | présent | présent | présent | #NAME? | 11.5 | 8.5 | 8.5 | 8.5 | 8.5 | 8.5 |  | 1 |  | 68 |  | 31 |  | 10 |  |  |  | 100.17 | [5 empty] | ND
2018-10-12 23:00 | 2018 | 10 | 12 | 23:00 | 6.8 | 2018-10-12 23:00 | présent | présent | présent | présent | présent | #NAME? | 11.2 | 8.2 | 8.2 | 8.2 | 8.2 | 8.2 |  | 0.3 |  | 63 |  | 28 |  | 8 |  |  |  | 100.23 | [5 empty] | ND
2018-10-13 | 2018 | 10 | 13 | 0:00 | 6.6 | 2018-10-13 | présent | présent | présent | présent | présent | #NAME? | 11.4 | 8.4 | 8.4 | 8.4 | 8.4 | 8.4 |  | 0.4 |  | 65 |  | 28 |  | 8 |  |  |  | 100.24 | [5 empty] | ND
2018-10-13 01:00 | 2018 | 10 | 13 | 1:00 | 6.7 | 2018-10-13 01:00 | présent | présent | présent | présent | présent | #NAME? | 11.3 | 8.3 | 8.3 | 8.3 | 8.3 | 8.3 |  | -0.2 |  | 61 |  | 27 |  | 6 |  |  |  | 100.28 | [5 empty] | ND
2018-10-13 02:00 | 2018 | 10 | 13 | 2:00 | 6.5 | 2018-10-13 02:00 | présent | présent | présent | présent | présent | #NAME? | 11.5 | 8.5 | 8.5 | 8.5 | 8.5 | 8.5 |  | -0.1 |  | 62 |  | 25 |  | 12 |  |  |  | 100.27 | [5 empty] | ND
2018-10-13 03:00 | 2018 | 10 | 13 | 3:00 | 6.2 | 2018-10-13 03:00 | présent | présent | présent | présent | présent | #NAME? | 11.8 | 8.8 | 8.8 | 8.8 | 8.8 | 8.8 |  | 0.2 |  | 65 |  | 25 |  | 9 |  |  |  | 100.24 | [5 empty] | ND
2018-10-13 04:00 | 2018 | 10 | 13 | 4:00 | 6.2 | 2018-10-13 04:00 | présent | présent | présent | présent | présent | #NAME? | 11.8 | 8.8 | 8.8 | 8.8 | 8.8 | 8.8 |  | 0.4 |  | 66 |  | 25 |  | 8 |  |  |  | 100.25 | [5 empty] | ND
2018-10-13 05:00 | 2018 | 10 | 13 | 5:00 | 6.1 | 2018-10-13 05:00 | présent | présent | présent | présent | présent | #NAME? | 11.9 | 8.9 | 8.9 | 8.9 | 8.9 | 8.9 |  | 0.5 |  | 67 |  | 26 |  | 6 |  |  |  | 100.3 | [5 empty] | ND
2018-10-13 06:00 | 2018 | 10 | 13 | 6:00 | 5.3 | 2018-10-13 06:00 | présent | présent | présent | présent | présent | #NAME? | 12.7 | 9.7 | 9.7 | 9.7 | 9.7 | 9.7 |  | 1.7 |  | 78 |  | 28 |  | 11 |  |  |  | 100.33 | [5 empty] | ND
2018-10-13 07:00 | 2018 | 10 | 13 | 7:00 | 5.3 | 2018-10-13 07:00 | présent | présent | présent | présent | présent | #NAME? | 12.7 | 9.7 | 9.7 | 9.7 | 9.7 | 9.7 |  | 1.7 |  | 78 |  | 28 |  | 11 |  |  |  | 100.38 | [5 empty] | ND
2018-10-13 08:00 | 2018 | 10 | 13 | 8:00 | 6.3 | 2018-10-13 08:00 | présent | présent | présent | présent | présent | #NAME? | 11.7 | 8.7 | 8.7 | 8.7 | 8.7 | 8.7 |  | 1.7 |  | 72 |  | 30 |  | 2 |  |  |  | 100.4 | [5 empty] | ND
2018-10-13 09:00 | 2018 | 10 | 13 | 9:00 | 6.9 | 2018-10-13 09:00 | présent | présent | présent | présent | présent | #NAME? | 11.1 | 8.1 | 8.1 | 8.1 | 8.1 | 8.1 |  | 1.8 |  | 70 |  | 26 |  | 8 |  |  |  | 100.43 | [5 empty] | ND
2018-10-13 10:00 | 2018 | 10 | 13 | 10:00 | 7.5 | 2018-10-13 10:00 | présent | présent | présent | présent | présent | #NAME? | 10.5 | 7.5 | 7.5 | 7.5 | 7.5 | 7.5 |  | 2 |  | 68 |  | 27 |  | 17 |  |  |  | 100.46 | [5 empty] | ND
2018-10-13 11:00 | 2018 | 10 | 13 | 11:00 | 7.5 | 2018-10-13 11:00 | présent | présent | présent | présent | présent | #NAME? | 10.5 | 7.5 | 7.5 | 7.5 | 7.5 | 7.5 |  | 1.6 |  | 66 |  | 27 |  | 16 |  |  |  | 100.49 | [5 empty] | ND
2018-10-13 12:00 | 2018 | 10 | 13 | 12:00 | 7.8 | 2018-10-13 12:00 | présent | présent | présent | présent | présent | #NAME? | 10.2 | 7.2 | 7.2 | 7.2 | 7.2 | 7.2 |  | 0 |  | 58 |  | 26 |  | 14 |  |  |  | 100.5 | [5 empty] | ND
2018-10-13 13:00 | 2018 | 10 | 13 | 13:00 | 8.1 | 2018-10-13 13:00 | présent | présent | présent | présent | présent | #NAME? | 9.9 | 6.9 | 6.9 | 6.9 | 6.9 | 6.9 |  | 0.1 |  | 57 |  | 28 |  | 19 |  |  |  | 100.5 | [5 empty] | ND
2018-10-13 14:00 | 2018 | 10 | 13 | 14:00 | 7.8 | 2018-10-13 14:00 | présent | présent | présent | présent | présent | #NAME? | 10.2 | 7.2 | 7.2 | 7.2 | 7.2 | 7.2 |  | 0.8 |  | 61 |  | 28 |  | 20 |  |  |  | 100.55 | [5 empty] | ND
2018-10-13 15:00 | 2018 | 10 | 13 | 15:00 | 8.6 | 2018-10-13 15:00 | présent | présent | présent | présent | présent | #NAME? | 9.4 | 6.4 | 6.4 | 6.4 | 6.4 | 6.4 |  | -0.1 |  | 54 |  | 27 |  | 21 |  |  |  | 100.61 | [5 empty] | ND
2018-10-13 16:00 | 2018 | 10 | 13 | 16:00 | 8.6 | 2018-10-13 16:00 | présent | présent | présent | présent | présent | #NAME? | 9.4 | 6.4 | 6.4 | 6.4 | 6.4 | 6.4 |  | -2.3 |  | 46 |  | 26 |  | 23 |  |  |  | 100.65 | [5 empty] | ND
2018-10-13 17:00 | 2018 | 10 | 13 | 17:00 | 7.7 | 2018-10-13 17:00 | présent | présent | présent | présent | présent | #NAME? | 10.3 | 7.3 | 7.3 | 7.3 | 7.3 | 7.3 |  | -1.4 |  | 53 |  | 28 |  | 22 |  |  |  | 100.74 | [5 empty] | ND
2018-10-13 18:00 | 2018 | 10 | 13 | 18:00 | 6.3 | 2018-10-13 18:00 | présent | présent | présent | présent | présent | #NAME? | 11.7 | 8.7 | 8.7 | 8.7 | 8.7 | 8.7 |  | -0.6 |  | 61 |  | 29 |  | 13 |  |  |  | 100.83 | [5 empty] | ND
2018-10-13 19:00 | 2018 | 10 | 13 | 19:00 | 5.5 | 2018-10-13 19:00 | présent | présent | présent | présent | présent | #NAME? | 12.5 | 9.5 | 9.5 | 9.5 | 9.5 | 9.5 |  | -0.5 |  | 65 |  | 29 |  | 12 |  |  |  | 100.92 | [5 empty] | ND
2018-10-13 20:00 | 2018 | 10 | 13 | 20:00 | 4.9 | 2018-10-13 20:00 | présent | présent | présent | présent | présent | #NAME? | 13.1 | 10.1 | 10.1 | 10.1 | 10.1 | 10.1 |  | -0.5 |  | 68 |  | 28 |  | 9 |  |  |  | 101.02 | [5 empty] | ND
2018-10-13 21:00 | 2018 | 10 | 13 | 21:00 | 4.3 | 2018-10-13 21:00 | présent | présent | présent | présent | présent | #NAME? | 13.7 | 10.7 | 10.7 | 10.7 | 10.7 | 10.7 |  | -0.6 |  | 70 |  | 29 |  | 5 |  |  |  | 101.1 | [5 empty] | ND
2018-10-13 22:00 | 2018 | 10 | 13 | 22:00 | 3.8 | 2018-10-13 22:00 | présent | présent | présent | présent | présent | #NAME? | 14.2 | 11.2 | 11.2 | 11.2 | 11.2 | 11.2 |  | -1.2 |  | 70 |  | 29 |  | 6 |  |  |  | 101.16 | [5 empty] | ND
2018-10-13 23:00 | 2018 | 10 | 13 | 23:00 | 4.9 | 2018-10-13 23:00 | présent | présent | présent | présent | présent | #NAME? | 13.1 | 10.1 | 10.1 | 10.1 | 10.1 | 10.1 |  | -0.8 |  | 66 |  | 28 |  | 10 |  |  |  | 101.2 | [5 empty] | ND
2018-10-14 | 2018 | 10 | 14 | 0:00 | 4.9 | 2018-10-14 | présent | présent | présent | présent | présent | #NAME? | 13.1 | 10.1 | 10.1 | 10.1 | 10.1 | 10.1 |  | -0.4 |  | 69 |  | 28 |  | 8 |  |  |  | 101.28 | [5 empty] | ND
2018-10-14 01:00 | 2018 | 10 | 14 | 1:00 | 4.8 | 2018-10-14 01:00 | présent | présent | présent | présent | présent | #NAME? | 13.2 | 10.2 | 10.2 | 10.2 | 10.2 | 10.2 |  | -0.5 |  | 69 |  | 28 |  | 9 |  |  |  | 101.33 | [5 empty] | ND
2018-10-14 02:00 | 2018 | 10 | 14 | 2:00 | 4.7 | 2018-10-14 02:00 | présent | présent | présent | présent | présent | #NAME? | 13.3 | 10.3 | 10.3 | 10.3 | 10.3 | 10.3 |  | -0.5 |  | 69 |  | 30 |  | 6 |  |  |  | 101.37 | [5 empty] | ND
2018-10-14 03:00 | 2018 | 10 | 14 | 3:00 | 4.7 | 2018-10-14 03:00 | présent | présent | présent | présent | présent | #NAME? | 13.3 | 10.3 | 10.3 | 10.3 | 10.3 | 10.3 |  | -0.5 |  | 69 |  | 29 |  | 5 |  |  |  | 101.41 | [5 empty] | ND
2018-10-14 04:00 | 2018 | 10 | 14 | 4:00 | 5.6 | 2018-10-14 04:00 | présent | présent | présent | présent | présent | #NAME? | 12.4 | 9.4 | 9.4 | 9.4 | 9.4 | 9.4 |  | -0.2 |  | 66 |  | 24 |  | 6 |  |  |  | 101.46 | [5 empty] | ND
2018-10-14 05:00 | 2018 | 10 | 14 | 5:00 | 5.2 | 2018-10-14 05:00 | présent | présent | présent | présent | présent | #NAME? | 12.8 | 9.8 | 9.8 | 9.8 | 9.8 | 9.8 |  | -0.1 |  | 69 |  | 26 |  | 8 |  |  |  | 101.53 | [5 empty] | ND
2018-10-14 06:00 | 2018 | 10 | 14 | 6:00 | 4.7 | 2018-10-14 06:00 | présent | présent | présent | présent | présent | #NAME? | 13.3 | 10.3 | 10.3 | 10.3 | 10.3 | 10.3 |  | -1.1 |  | 66 |  | 26 |  | 8 |  |  |  | 101.55 | [5 empty] | ND
2018-10-14 07:00 | 2018 | 10 | 14 | 7:00 | 5.5 | 2018-10-14 07:00 | présent | présent | présent | présent | présent | #NAME? | 12.5 | 9.5 | 9.5 | 9.5 | 9.5 | 9.5 |  | 2.6 |  | 82 |  | 21 |  | 8 |  |  |  | 101.57 | [5 empty] | ND
2018-10-14 08:00 | 2018 | 10 | 14 | 8:00 | 6.2 | 2018-10-14 08:00 | présent | présent | présent | présent | présent | #NAME? | 11.8 | 8.8 | 8.8 | 8.8 | 8.8 | 8.8 |  | 3.3 |  | 82 |  | 24 |  | 14 |  |  |  | 101.65 | [5 empty] | ND
2018-10-14 09:00 | 2018 | 10 | 14 | 9:00 | 7.3 | 2018-10-14 09:00 | présent | présent | présent | présent | présent | #NAME? | 10.7 | 7.7 | 7.7 | 7.7 | 7.7 | 7.7 |  | 2.2 |  | 70 |  | 26 |  | 16 |  |  |  | 101.67 | [5 empty] | ND
2018-10-14 10:00 | 2018 | 10 | 14 | 10:00 | 8.7 | 2018-10-14 10:00 | présent | présent | présent | présent | présent | #NAME? | 9.3 | 6.3 | 6.3 | 6.3 | 6.3 | 6.3 |  | 1.7 |  | 61 |  | 25 |  | 16 |  |  |  | 101.66 | [5 empty] | ND
2018-10-14 11:00 | 2018 | 10 | 14 | 11:00 | 10.2 | 2018-10-14 11:00 | présent | présent | présent | présent | présent | #NAME? | 7.8 | 4.8 | 4.8 | 4.8 | 4.8 | 4.8 |  | 1.7 |  | 56 |  | 23 |  | 16 |  |  |  | 101.66 | [5 empty] | ND
2018-10-14 12:00 | 2018 | 10 | 14 | 12:00 | 11.3 | 2018-10-14 12:00 | présent | présent | présent | présent | présent | #NAME? | 6.7 | 3.7 | 3.7 | 3.7 | 3.7 | 3.7 |  | 2.3 |  | 54 |  | 24 |  | 16 |  |  |  | 101.65 | [5 empty] | ND
2018-10-14 13:00 | 2018 | 10 | 14 | 13:00 | 12 | 2018-10-14 13:00 | présent | présent | présent | présent | présent | #NAME? | 6 | 3 | 3 | 3 | 3 | 3 |  | 3.6 |  | 56 |  | 22 |  | 18 |  |  |  | 101.6 | [5 empty] | ND
2018-10-14 14:00 | 2018 | 10 | 14 | 14:00 | 11.6 | 2018-10-14 14:00 | présent | présent | présent | présent | présent | #NAME? | 6.4 | 3.4 | 3.4 | 3.4 | 3.4 | 3.4 |  | 2.2 |  | 52 |  | 23 |  | 15 |  |  |  | 101.6 | [5 empty] | ND
2018-10-14 15:00 | 2018 | 10 | 14 | 15:00 | 12.5 | 2018-10-14 15:00 | présent | présent | présent | présent | présent | #NAME? | 5.5 | 2.5 | 2.5 | 2.5 | 2.5 | 2.5 |  | 2.2 |  | 50 |  | 22 |  | 15 |  |  |  | 101.57 | [5 empty] | ND
2018-10-14 16:00 | 2018 | 10 | 14 | 16:00 | 12.4 | 2018-10-14 16:00 | présent | présent | présent | présent | présent | #NAME? | 5.6 | 2.6 | 2.6 | 2.6 | 2.6 | 2.6 |  | 2 |  | 49 |  | 23 |  | 15 |  |  |  | 101.58 | [5 empty] | ND
2018-10-14 17:00 | 2018 | 10 | 14 | 17:00 | 11.9 | 2018-10-14 17:00 | présent | présent | présent | présent | présent | #NAME? | 6.1 | 3.1 | 3.1 | 3.1 | 3.1 | 3.1 |  | 1.9 |  | 50 |  | 24 |  | 10 |  |  |  | 101.58 | [5 empty] | ND
2018-10-14 18:00 | 2018 | 10 | 14 | 18:00 | 11.5 | 2018-10-14 18:00 | présent | présent | présent | présent | présent | #NAME? | 6.5 | 3.5 | 3.5 | 3.5 | 3.5 | 3.5 |  | 2.7 |  | 55 |  | 23 |  | 9 |  |  |  | 101.61 | [5 empty] | ND
2018-10-14 19:00 | 2018 | 10 | 14 | 19:00 | 11.9 | 2018-10-14 19:00 | présent | présent | présent | présent | présent | #NAME? | 6.1 | 3.1 | 3.1 | 3.1 | 3.1 | 3.1 |  | 3.5 |  | 56 |  | 23 |  | 8 |  |  |  | 101.6 | [5 empty] | ND
2018-10-14 20:00 | 2018 | 10 | 14 | 20:00 | 11.1 | 2018-10-14 20:00 | présent | présent | présent | présent | présent | #NAME? | 6.9 | 3.9 | 3.9 | 3.9 | 3.9 | 3.9 |  | 3.8 |  | 61 |  | 23 |  | 8 |  |  |  | 101.64 | [5 empty] | ND
2018-10-14 21:00 | 2018 | 10 | 14 | 21:00 | 10.1 | 2018-10-14 21:00 | présent | présent | présent | présent | présent | #NAME? | 7.9 | 4.9 | 4.9 | 4.9 | 4.9 | 4.9 |  | 4.9 |  | 70 |  | 19 |  | 9 |  |  |  | 101.63 | [5 empty] | ND
2018-10-14 22:00 | 2018 | 10 | 14 | 22:00 | 8.5 | 2018-10-14 22:00 | présent | présent | présent | présent | présent | #NAME? | 9.5 | 6.5 | 6.5 | 6.5 | 6.5 | 6.5 |  | 4 |  | 73 |  | 17 |  | 11 |  |  |  | 101.62 | [5 empty] | ND
2018-10-14 23:00 | 2018 | 10 | 14 | 23:00 | 7.2 | 2018-10-14 23:00 | présent | présent | présent | présent | présent | #NAME? | 10.8 | 7.8 | 7.8 | 7.8 | 7.8 | 7.8 |  | 3.8 |  | 79 |  | 17 |  | 7 |  |  |  | 101.59 | [5 empty] | ND
2018-10-15 | 2018 | 10 | 15 | 0:00 | 7.8 | 2018-10-15 | présent | présent | présent | présent | présent | #NAME? | 10.2 | 7.2 | 7.2 | 7.2 | 7.2 | 7.2 |  | 3.9 |  | 76 |  | 12 |  | 5 |  |  |  | 101.58 | [5 empty] | ND
2018-10-15 01:00 | 2018 | 10 | 15 | 1:00 | 6.7 | 2018-10-15 01:00 | présent | présent | présent | présent | présent | #NAME? | 11.3 | 8.3 | 8.3 | 8.3 | 8.3 | 8.3 |  | 3.9 |  | 82 |  | 16 |  | 9 |  |  |  | 101.53 | [5 empty] | ND
2018-10-15 02:00 | 2018 | 10 | 15 | 2:00 | 7.7 | 2018-10-15 02:00 | présent | présent | présent | présent | présent | #NAME? | 10.3 | 7.3 | 7.3 | 7.3 | 7.3 | 7.3 |  | 3.6 |  | 75 |  | 12 |  | 4 |  |  |  | 101.51 | [5 empty] | ND
2018-10-15 03:00 | 2018 | 10 | 15 | 3:00 | 7.9 | 2018-10-15 03:00 | présent | présent | présent | présent | présent | #NAME? | 10.1 | 7.1 | 7.1 | 7.1 | 7.1 | 7.1 |  | 3.2 |  | 72 |  | 12 |  | 5 |  |  |  | 101.46 | [5 empty] | ND
2018-10-15 04:00 | 2018 | 10 | 15 | 4:00 | 5.3 | 2018-10-15 04:00 | présent | présent | présent | présent | présent | #NAME? | 12.7 | 9.7 | 9.7 | 9.7 | 9.7 | 9.7 |  | 2.2 |  | 80 |  | 13 |  | 8 |  |  |  | 101.43 | [5 empty] | ND
2018-10-15 05:00 | 2018 | 10 | 15 | 5:00 | 6.7 | 2018-10-15 05:00 | présent | présent | présent | présent | présent | #NAME? | 11.3 | 8.3 | 8.3 | 8.3 | 8.3 | 8.3 |  | 3.4 |  | 80 |  | 11 |  | 10 |  |  |  | 101.37 | [5 empty] | ND
2018-10-15 06:00 | 2018 | 10 | 15 | 6:00 | 6.7 | 2018-10-15 06:00 | présent | présent | présent | présent | présent | #NAME? | 11.3 | 8.3 | 8.3 | 8.3 | 8.3 | 8.3 |  | 4 |  | 83 |  | 12 |  | 10 |  |  |  | 101.28 | [5 empty] | ND
2018-10-15 07:00 | 2018 | 10 | 15 | 7:00 | 7.4 | 2018-10-15 07:00 | présent | présent | présent | présent | présent | #NAME? | 10.6 | 7.6 | 7.6 | 7.6 | 7.6 | 7.6 |  | 4.8 |  | 83 |  | 14 |  | 9 |  |  |  | 101.23 | [5 empty] | ND
2018-10-15 08:00 | 2018 | 10 | 15 | 8:00 | 8.8 | 2018-10-15 08:00 | présent | présent | présent | présent | présent | #NAME? | 9.2 | 6.2 | 6.2 | 6.2 | 6.2 | 6.2 |  | 6.1 |  | 83 |  | 13 |  | 17 |  |  |  | 101.13 | [5 empty] | ND
2018-10-15 09:00 | 2018 | 10 | 15 | 9:00 | 9.2 | 2018-10-15 09:00 | présent | présent | présent | présent | présent | #NAME? | 8.8 | 5.8 | 5.8 | 5.8 | 5.8 | 5.8 |  | 6.7 |  | 84 |  | 14 |  | 23 |  |  |  | 100.96 | [5 empty] | ND
2018-10-15 10:00 | 2018 | 10 | 15 | 10:00 | 10.3 | 2018-10-15 10:00 | présent | présent | présent | présent | présent | #NAME? | 7.7 | 4.7 | 4.7 | 4.7 | 4.7 | 4.7 |  | 6.7 |  | 78 |  | 15 |  | 29 |  |  |  | 100.85 | [5 empty] | ND
2018-10-15 11:00 | 2018 | 10 | 15 | 11:00 | 9.6 | 2018-10-15 11:00 | présent | présent | présent | présent | présent | #NAME? | 8.4 | 5.4 | 5.4 | 5.4 | 5.4 | 5.4 |  | 7.5 |  | 87 |  | 15 |  | 23 |  |  |  | 100.7 | [5 empty] | ND
2018-10-15 12:00 | 2018 | 10 | 15 | 12:00 | 8.8 | 2018-10-15 12:00 | présent | présent | présent | présent | présent | #NAME? | 9.2 | 6.2 | 6.2 | 6.2 | 6.2 | 6.2 |  | 7.7 |  | 93 |  | 15 |  | 20 |  |  |  | 100.55 | [5 empty] | ND
2018-10-15 13:00 | 2018 | 10 | 15 | 13:00 | 9 | 2018-10-15 13:00 | présent | présent | présent | présent | présent | #NAME? | 9 | 6 | 6 | 6 | 6 | 6 |  | 8.3 |  | 95 |  | 14 |  | 18 |  |  |  | 100.36 | [5 empty] | ND
2018-10-15 14:00 | 2018 | 10 | 15 | 14:00 | 9.3 | 2018-10-15 14:00 | présent | présent | présent | présent | présent | #NAME? | 8.7 | 5.7 | 5.7 | 5.7 | 5.7 | 5.7 |  | 8.6 |  | 95 |  | 15 |  | 15 |  |  |  | 100.21 | [5 empty] | ND
2018-10-15 15:00 | 2018 | 10 | 15 | 15:00 | 9.5 | 2018-10-15 15:00 | présent | présent | présent | présent | présent | #NAME? | 8.5 | 5.5 | 5.5 | 5.5 | 5.5 | 5.5 |  | 9.1 |  | 97 |  | 15 |  | 19 |  |  |  | 100.02 | [5 empty] | ND
2018-10-15 16:00 | 2018 | 10 | 15 | 16:00 | 10.2 | 2018-10-15 16:00 | présent | présent | présent | présent | présent | #NAME? | 7.8 | 4.8 | 4.8 | 4.8 | 4.8 | 4.8 |  | 9.7 |  | 97 |  | 16 |  | 19 |  |  |  | 99.87 | [5 empty] | ND
2018-10-15 17:00 | 2018 | 10 | 15 | 17:00 | 11 | 2018-10-15 17:00 | présent | présent | présent | présent | présent | #NAME? | 7 | 4 | 4 | 4 | 4 | 4 |  | 10.6 |  | 97 |  | 17 |  | 14 |  |  |  | 99.78 | [5 empty] | ND
2018-10-15 18:00 | 2018 | 10 | 15 | 18:00 | 13 | 2018-10-15 18:00 | présent | présent | présent | présent | présent | #NAME? | 5 | 2 | 2 | 2 | 2 | 2 |  | 12.2 |  | 95 |  | 24 |  | 24 |  |  |  | 99.8 | [5 empty] | ND
2018-10-15 19:00 | 2018 | 10 | 15 | 19:00 | 13.2 | 2018-10-15 19:00 | présent | présent | présent | présent | présent | #NAME? | 4.8 | 1.8 | 1.8 | 1.8 | 1.8 | 1.8 |  | 10.8 |  | 85 |  | 24 |  | 23 |  |  |  | 99.83 | [5 empty] | ND
2018-10-15 20:00 | 2018 | 10 | 15 | 20:00 | 12.2 | 2018-10-15 20:00 | présent | présent | présent | présent | présent | #NAME? | 5.8 | 2.8 | 2.8 | 2.8 | 2.8 | 2.8 |  | 8.8 |  | 80 |  | 26 |  | 30 |  |  |  | 99.92 | [5 empty] | ND
2018-10-15 21:00 | 2018 | 10 | 15 | 21:00 | 9.9 | 2018-10-15 21:00 | présent | présent | présent | présent | présent | #NAME? | 8.1 | 5.1 | 5.1 | 5.1 | 5.1 | 5.1 |  | 4.6 |  | 69 |  | 26 |  | 32 |  |  |  | 100.09 | [5 empty] | ND
2018-10-15 22:00 | 2018 | 10 | 15 | 22:00 | 8.8 | 2018-10-15 22:00 | présent | présent | présent | présent | présent | #NAME? | 9.2 | 6.2 | 6.2 | 6.2 | 6.2 | 6.2 |  | 1.9 |  | 62 |  | 26 |  | 37 |  |  |  | 100.17 | [5 empty] | ND
2018-10-15 23:00 | 2018 | 10 | 15 | 23:00 | 7.2 | 2018-10-15 23:00 | présent | présent | présent | présent | présent | #NAME? | 10.8 | 7.8 | 7.8 | 7.8 | 7.8 | 7.8 |  | -0.9 |  | 56 |  | 26 |  | 37 |  |  |  | 100.26 | [5 empty] | ND
2018-10-16 | 2018 | 10 | 16 | 0:00 | 6.1 | 2018-10-16 | présent | présent | présent | présent | présent | #NAME? | 11.9 | 8.9 | 8.9 | 8.9 | 8.9 | 8.9 |  | 0 |  | 65 |  | 25 |  | 38 |  |  |  | 100.4 | [5 empty] | ND
2018-10-16 01:00 | 2018 | 10 | 16 | 1:00 | 5.7 | 2018-10-16 01:00 | présent | présent | présent | présent | présent | #NAME? | 12.3 | 9.3 | 9.3 | 9.3 | 9.3 | 9.3 |  | -1.8 |  | 59 |  | 26 |  | 40 |  |  |  | 100.52 | [5 empty] | ND
2018-10-16 02:00 | 2018 | 10 | 16 | 2:00 | 5.5 | 2018-10-16 02:00 | présent | présent | présent | présent | présent | #NAME? | 12.5 | 9.5 | 9.5 | 9.5 | 9.5 | 9.5 |  | -1.6 |  | 60 |  | 25 |  | 41 |  |  |  | 100.58 | [5 empty] | ND
2018-10-16 03:00 | 2018 | 10 | 16 | 3:00 | 5.1 | 2018-10-16 03:00 | présent | présent | présent | présent | présent | #NAME? | 12.9 | 9.9 | 9.9 | 9.9 | 9.9 | 9.9 |  | -1.2 |  | 64 |  | 25 |  | 34 |  |  |  | 100.69 | [5 empty] | ND
2018-10-16 04:00 | 2018 | 10 | 16 | 4:00 | 5 | 2018-10-16 04:00 | présent | présent | présent | présent | présent | #NAME? | 13 | 10 | 10 | 10 | 10 | 10 |  | -0.5 |  | 68 |  | 25 |  | 28 |  |  |  | 100.81 | [5 empty] | ND
2018-10-16 05:00 | 2018 | 10 | 16 | 5:00 | 4.9 | 2018-10-16 05:00 | présent | présent | présent | présent | présent | #NAME? | 13.1 | 10.1 | 10.1 | 10.1 | 10.1 | 10.1 |  | -0.4 |  | 69 |  | 26 |  | 25 |  |  |  | 100.91 | [5 empty] | ND
2018-10-16 06:00 | 2018 | 10 | 16 | 6:00 | 4.5 | 2018-10-16 06:00 | présent | présent | présent | présent | présent | #NAME? | 13.5 | 10.5 | 10.5 | 10.5 | 10.5 | 10.5 |  | -1.1 |  | 66 |  | 28 |  | 27 |  |  |  | 100.98 | [5 empty] | ND
2018-10-16 07:00 | 2018 | 10 | 16 | 7:00 | 4 | 2018-10-16 07:00 | présent | présent | présent | présent | présent | #NAME? | 14 | 11 | 11 | 11 | 11 | 11 |  | -2.5 |  | 63 |  | 28 |  | 26 |  |  |  | 101.09 | [5 empty] | ND
2018-10-16 08:00 | 2018 | 10 | 16 | 8:00 |  | 2018-10-16 08:00 | présent | présent | présent | présent | présent | #NAME? | 0 | 0 | 0 | 0 | 0 | 0
2018-10-16 09:00 | 2018 | 10 | 16 | 9:00 |  | 2018-10-16 09:00 | présent | présent | présent | présent | présent | #NAME? | 0 | 0 | 0 | 0 | 0 | 0
2018-10-16 10:00 | 2018 | 10 | 16 | 10:00 |  | 2018-10-16 10:00 | présent | présent | présent | présent | présent | #NAME? | 0 | 0 | 0 | 0 | 0 | 0
2018-10-16 11:00 | 2018 | 10 | 16 | 11:00 |  | 2018-10-16 11:00 | présent | présent | présent | présent | présent | #NAME? | 0 | 0 | 0 | 0 | 0 | 0
2018-10-16 12:00 | 2018 | 10 | 16 | 12:00 |  | 2018-10-16 12:00 | présent | présent | présent | présent | présent | #NAME? | 0 | 0 | 0 | 0 | 0 | 0
2018-10-16 13:00 | 2018 | 10 | 16 | 13:00 |  | 2018-10-16 13:00 | présent | présent | présent | présent | présent | #NAME? | 0 | 0 | 0 | 0 | 0 | 0
2018-10-16 14:00 | 2018 | 10 | 16 | 14:00 |  | 2018-10-16 14:00 | présent | présent | présent | présent | présent | #NAME? | 0 | 0 | 0 | 0 | 0 | 0
2018-10-16 15:00 | 2018 | 10 | 16 | 15:00 |  | 2018-10-16 15:00 | présent | présent | présent | présent | présent | #NAME? | 0 | 0 | 0 | 0 | 0 | 0
2018-10-16 16:00 | 2018 | 10 | 16 | 16:00 | 8.8 | 2018-10-16 16:00 | présent | présent | présent | présent | présent | #NAME? | 9.2 | 6.2 | 6.2 | 6.2 | 6.2 | 6.2 |  | -0.5 |  | 52 |  | 24 |  | 13 |  |  |  | 100.88 | [5 empty] | ND
2018-10-16 17:00 | 2018 | 10 | 16 | 17:00 | 8.5 | 2018-10-16 17:00 | présent | présent | présent | présent | présent | #NAME? | 9.5 | 6.5 | 6.5 | 6.5 | 6.5 | 6.5 |  | 0.3 |  | 57 |  | 25 |  | 12 |  |  |  | 100.86 | [5 empty] | ND
2018-10-16 18:00 | 2018 | 10 | 16 | 18:00 |  | 2018-10-16 18:00 | présent | présent | présent | présent | présent | #NAME? | 0 | 0 | 0 | 0 | 0 | 0
2018-10-16 19:00 | 2018 | 10 | 16 | 19:00 | 8.1 | 2018-10-16 19:00 | présent | présent | présent | présent | présent | #NAME? | 9.9 | 6.9 | 6.9 | 6.9 | 6.9 | 6.9 |  | 1.9 |  | 65 |  | 24 |  | 13 |  |  |  | 100.84 | [5 empty] | ND
2018-10-16 20:00 | 2018 | 10 | 16 | 20:00 | 7.9 | 2018-10-16 20:00 | présent | présent | présent | présent | présent | #NAME? | 10.1 | 7.1 | 7.1 | 7.1 | 7.1 | 7.1 |  | 1.2 |  | 62 |  | 24 |  | 18 |  |  |  | 100.81 | [5 empty] | ND
2018-10-16 21:00 | 2018 | 10 | 16 | 21:00 | 8 | 2018-10-16 21:00 | présent | présent | présent | présent | présent | #NAME? | 10 | 7 | 7 | 7 | 7 | 7 |  | 1.9 |  | 66 |  | 23 |  | 17 |  |  |  | 100.78 | [5 empty] | ND
2018-10-16 22:00 | 2018 | 10 | 16 | 22:00 | 8.2 | 2018-10-16 22:00 | présent | présent | présent | présent | présent | #NAME? | 9.8 | 6.8 | 6.8 | 6.8 | 6.8 | 6.8 |  | 3.3 |  | 71 |  | 22 |  | 14 |  |  |  | 100.73 | [5 empty] | ND
2018-10-16 23:00 | 2018 | 10 | 16 | 23:00 | 7.9 | 2018-10-16 23:00 | présent | présent | présent | présent | présent | #NAME? | 10.1 | 7.1 | 7.1 | 7.1 | 7.1 | 7.1 |  | 3.2 |  | 72 |  | 21 |  | 20 |  |  |  | 100.63 | [5 empty] | ND
2018-10-17 | 2018 | 10 | 17 | 0:00 | 7.2 | 2018-10-17 | présent | présent | présent | présent | présent | #NAME? | 10.8 | 7.8 | 7.8 | 7.8 | 7.8 | 7.8 |  | 2.5 |  | 72 |  | 19 |  | 19 |  |  |  | 100.54 | [5 empty] | ND
2018-10-17 01:00 | 2018 | 10 | 17 | 1:00 | 7.6 | 2018-10-17 01:00 | présent | présent | présent | présent | présent | #NAME? | 10.4 | 7.4 | 7.4 | 7.4 | 7.4 | 7.4 |  | 3.4 |  | 74 |  | 18 |  | 19 |  |  |  | 100.46 | [5 empty] | ND
2018-10-17 02:00 | 2018 | 10 | 17 | 2:00 | 9.2 | 2018-10-17 02:00 | présent | présent | présent | présent | présent | #NAME? | 8.8 | 5.8 | 5.8 | 5.8 | 5.8 | 5.8 |  | 4.4 |  | 72 |  | 22 |  | 22 |  |  |  | 100.36 | [5 empty] | ND
2018-10-17 03:00 | 2018 | 10 | 17 | 3:00 | 9.4 | 2018-10-17 03:00 | présent | présent | présent | présent | présent | #NAME? | 8.6 | 5.6 | 5.6 | 5.6 | 5.6 | 5.6 |  | 4.6 |  | 72 |  | 21 |  | 21 |  |  |  | 100.29 | [5 empty] | ND
2018-10-17 04:00 | 2018 | 10 | 17 | 4:00 | 9.5 | 2018-10-17 04:00 | présent | présent | présent | présent | présent | #NAME? | 8.5 | 5.5 | 5.5 | 5.5 | 5.5 | 5.5 |  | 4 |  | 69 |  | 22 |  | 22 |  |  |  | 100.25 | [5 empty] | ND
2018-10-17 05:00 | 2018 | 10 | 17 | 5:00 | 9.6 | 2018-10-17 05:00 | présent | présent | présent | présent | présent | #NAME? | 8.4 | 5.4 | 5.4 | 5.4 | 5.4 | 5.4 |  | 4.1 |  | 69 |  | 23 |  | 19 |  |  |  | 100.18 | [5 empty] | ND
2018-10-17 06:00 | 2018 | 10 | 17 | 6:00 | 9.8 | 2018-10-17 06:00 | présent | présent | présent | présent | présent | #NAME? | 8.2 | 5.2 | 5.2 | 5.2 | 5.2 | 5.2 |  | 3.6 |  | 65 |  | 24 |  | 21 |  |  |  | 100.14 | [5 empty] | ND
2018-10-17 07:00 | 2018 | 10 | 17 | 7:00 | 8.2 | 2018-10-17 07:00 | présent | présent | présent | présent | présent | #NAME? | 9.8 | 6.8 | 6.8 | 6.8 | 6.8 | 6.8 |  | 4.8 |  | 79 |  | 25 |  | 20 |  |  |  | 100.17 | [5 empty] | ND
2018-10-17 08:00 | 2018 | 10 | 17 | 8:00 |  | 2018-10-17 08:00 | présent | présent | présent | présent | présent | #NAME? | 0 | 0 | 0 | 0 | 0 | 0
2018-10-17 09:00 | 2018 | 10 | 17 | 9:00 |  | 2018-10-17 09:00 | présent | présent | présent | présent | présent | #NAME? | 0 | 0 | 0 | 0 | 0 | 0
2018-10-17 10:00 | 2018 | 10 | 17 | 10:00 |  | 2018-10-17 10:00 | présent | présent | présent | présent | présent | #NAME? | 0 | 0 | 0 | 0 | 0 | 0
2018-10-17 11:00 | 2018 | 10 | 17 | 11:00 |  | 2018-10-17 11:00 | présent | présent | présent | présent | présent | #NAME? | 0 | 0 | 0 | 0 | 0 | 0
2018-10-17 12:00 | 2018 | 10 | 17 | 12:00 |  | 2018-10-17 12:00 | présent | présent | présent | présent | présent | #NAME? | 0 | 0 | 0 | 0 | 0 | 0
2018-10-17 13:00 | 2018 | 10 | 17 | 13:00 |  | 2018-10-17 13:00 | présent | présent | présent | présent | présent | #NAME? | 0 | 0 | 0 | 0 | 0 | 0
2018-10-17 14:00 | 2018 | 10 | 17 | 14:00 |  | 2018-10-17 14:00 | présent | présent | présent | présent | présent | #NAME? | 0 | 0 | 0 | 0 | 0 | 0
2018-10-17 15:00 | 2018 | 10 | 17 | 15:00 |  | 2018-10-17 15:00 | présent | présent | présent | présent | présent | #NAME? | 0 | 0 | 0 | 0 | 0 | 0
2018-10-17 16:00 | 2018 | 10 | 17 | 16:00 | 6.8 | 2018-10-17 16:00 | présent | présent | présent | présent | présent | #NAME? | 11.2 | 8.2 | 8.2 | 8.2 | 8.2 | 8.2 |  | -3.8 |  | 47 |  | 28 |  | 27 |  |  |  | 100.45 | [5 empty] | ND
2018-10-17 17:00 | 2018 | 10 | 17 | 17:00 | 6.8 | 2018-10-17 17:00 | présent | présent | présent | présent | présent | #NAME? | 11.2 | 8.2 | 8.2 | 8.2 | 8.2 | 8.2 |  | -3.9 |  | 46 |  | 27 |  | 26 |  |  |  | 100.53 | [5 empty] | ND
2018-10-17 18:00 | 2018 | 10 | 17 | 18:00 | 3.3 | 2018-10-17 18:00 | présent | présent | présent | présent | présent | #NAME? | 14.7 | 11.7 | 11.7 | 11.7 | 11.7 | 11.7 |  | -0.8 |  | 75 |  | 31 |  | 29 |  |  |  | 100.69 | [5 empty] | ND
2018-10-17 19:00 | 2018 | 10 | 17 | 19:00 | 3.6 | 2018-10-17 19:00 | présent | présent | présent | présent | présent | #NAME? | 14.4 | 11.4 | 11.4 | 11.4 | 11.4 | 11.4 |  | -1 |  | 72 |  | 30 |  | 32 |  |  |  | 100.83 | [5 empty] | ND
2018-10-17 20:00 | 2018 | 10 | 17 | 20:00 | 3.1 | 2018-10-17 20:00 | présent | présent | présent | présent | présent | #NAME? | 14.9 | 11.9 | 11.9 | 11.9 | 11.9 | 11.9 |  | -2.2 |  | 68 |  | 29 |  | 28 |  |  |  | 100.9 | [5 empty] | ND
2018-10-17 21:00 | 2018 | 10 | 17 | 21:00 | 2.6 | 2018-10-17 21:00 | présent | présent | présent | présent | présent | #NAME? | 15.4 | 12.4 | 12.4 | 12.4 | 12.4 | 12.4 |  | -3 |  | 66 |  | 29 |  | 23 |  |  |  | 100.99 | [5 empty] | ND
2018-10-17 22:00 | 2018 | 10 | 17 | 22:00 | 2.3 | 2018-10-17 22:00 | présent | présent | présent | présent | présent | #NAME? | 15.7 | 12.7 | 12.7 | 12.7 | 12.7 | 12.7 |  | -2.6 |  | 70 |  | 28 |  | 20 |  |  |  | 101.05 | [5 empty] | ND
2018-10-17 23:00 | 2018 | 10 | 17 | 23:00 | 1.6 | 2018-10-17 23:00 | présent | présent | présent | présent | présent | #NAME? | 16.4 | 13.4 | 13.4 | 13.4 | 13.4 | 13.4 |  | -3 |  | 71 |  | 29 |  | 27 |  |  |  | 101.11 | [5 empty] | ND
2018-10-18 | 2018 | 10 | 18 | 0:00 | 1.3 | 2018-10-18 | présent | présent | présent | présent | présent | #NAME? | 16.7 | 13.7 | 13.7 | 13.7 | 13.7 | 13.7 |  | -3 |  | 73 |  | 29 |  | 17 |  |  |  | 101.21 | [5 empty] | ND
2018-10-18 01:00 | 2018 | 10 | 18 | 1:00 | 1.1 | 2018-10-18 01:00 | présent | présent | présent | présent | présent | #NAME? | 16.9 | 13.9 | 13.9 | 13.9 | 13.9 | 13.9 |  | -4.2 |  | 68 |  | 29 |  | 24 |  |  |  | 101.3 | [5 empty] | ND
2018-10-18 02:00 | 2018 | 10 | 18 | 2:00 | 0.5 | 2018-10-18 02:00 | présent | présent | présent | présent | présent | #NAME? | 17.5 | 14.5 | 14.5 | 14.5 | 14.5 | 14.5 |  | -4.3 |  | 70 |  | 28 |  | 19 |  |  |  | 101.4 | [5 empty] | ND
2018-10-18 03:00 | 2018 | 10 | 18 | 3:00 | 0.5 | 2018-10-18 03:00 | présent | présent | présent | présent | présent | #NAME? | 17.5 | 14.5 | 14.5 | 14.5 | 14.5 | 14.5 |  | -5.1 |  | 66 |  | 29 |  | 25 |  |  |  | 101.53 | [5 empty] | ND
2018-10-18 04:00 | 2018 | 10 | 18 | 4:00 | 0.6 | 2018-10-18 04:00 | présent | présent | présent | présent | présent | #NAME? | 17.4 | 14.4 | 14.4 | 14.4 | 14.4 | 14.4 |  | -5.2 |  | 65 |  | 28 |  | 27 |  |  |  | 101.64 | [5 empty] | ND
2018-10-18 05:00 | 2018 | 10 | 18 | 5:00 | 0.5 | 2018-10-18 05:00 | présent | présent | présent | présent | présent | #NAME? | 17.5 | 14.5 | 14.5 | 14.5 | 14.5 | 14.5 |  | -6 |  | 61 |  | 29 |  | 23 |  |  |  | 101.73 | [5 empty] | ND
2018-10-18 06:00 | 2018 | 10 | 18 | 6:00 |  | 2018-10-18 06:00 | présent | présent | présent | présent | présent | #NAME? | 0 | 0 | 0 | 0 | 0 | 0
2018-10-18 07:00 | 2018 | 10 | 18 | 7:00 | -0.1 | 2018-10-18 07:00 | présent | présent | présent | présent | présent | #NAME? | 18.1 | 15.1 | 15.1 | 15.1 | 15.1 | 15.1 |  | -7.5 |  | 57 |  | 28 |  | 24 |  |  |  | 101.94 |  |  |  | -6 |  | ND
2018-10-18 08:00 | 2018 | 10 | 18 | 8:00 | 0.8 | 2018-10-18 08:00 | présent | présent | présent | présent | présent | #NAME? | 17.2 | 14.2 | 14.2 | 14.2 | 14.2 | 14.2 |  | -6.9 |  | 56 |  | 28 |  | 23 |  |  |  | 102.03 | [5 empty] | ND
2018-10-18 09:00 | 2018 | 10 | 18 | 9:00 | 2.1 | 2018-10-18 09:00 | présent | présent | présent | présent | présent | #NAME? | 15.9 | 12.9 | 12.9 | 12.9 | 12.9 | 12.9 |  | -6.3 |  | 54 |  | 29 |  | 25 |  |  |  | 102.07 | [5 empty] | ND
2018-10-18 10:00 | 2018 | 10 | 18 | 10:00 |  | 2018-10-18 10:00 | présent | présent | présent | présent | présent | #NAME? | 0 | 0 | 0 | 0 | 0 | 0
2018-10-18 11:00 | 2018 | 10 | 18 | 11:00 |  | 2018-10-18 11:00 | présent | présent | présent | présent | présent | #NAME? | 0 | 0 | 0 | 0 | 0 | 0
2018-10-18 12:00 | 2018 | 10 | 18 | 12:00 |  | 2018-10-18 12:00 | présent | présent | présent | présent | présent | #NAME? | 0 | 0 | 0 | 0 | 0 | 0
2018-10-18 13:00 | 2018 | 10 | 18 | 13:00 |  | 2018-10-18 13:00 | présent | présent | présent | présent | présent | #NAME? | 0 | 0 | 0 | 0 | 0 | 0
2018-10-18 14:00 | 2018 | 10 | 18 | 14:00 |  | 2018-10-18 14:00 | présent | présent | présent | présent | présent | #NAME? | 0 | 0 | 0 | 0 | 0 | 0
2018-10-18 15:00 | 2018 | 10 | 18 | 15:00 |  | 2018-10-18 15:00 | présent | présent | présent | présent | présent | #NAME? | 0 | 0 | 0 | 0 | 0 | 0
2018-10-18 16:00 | 2018 | 10 | 18 | 16:00 |  | 2018-10-18 16:00 | présent | présent | présent | présent | présent | #NAME? | 0 | 0 | 0 | 0 | 0 | 0
2018-10-18 17:00 | 2018 | 10 | 18 | 17:00 | 3.6 | 2018-10-18 17:00 | présent | présent | présent | présent | présent | #NAME? | 14.4 | 11.4 | 11.4 | 11.4 | 11.4 | 11.4 |  | -9.6 |  | 38 |  | 26 |  | 24 |  |  |  | 101.94 | [5 empty] | ND
2018-10-18 18:00 | 2018 | 10 | 18 | 18:00 | 3 | 2018-10-18 18:00 | présent | présent | présent | présent | présent | #NAME? | 15 | 12 | 12 | 12 | 12 | 12 |  | -8.9 |  | 41 |  | 28 |  | 22 |  |  |  | 101.94 | [5 empty] | ND
2018-10-18 19:00 | 2018 | 10 | 18 | 19:00 | 3.4 | 2018-10-18 19:00 | présent | présent | présent | présent | présent | #NAME? | 14.6 | 11.6 | 11.6 | 11.6 | 11.6 | 11.6 |  | -7.9 |  | 43 |  | 27 |  | 15 |  |  |  | 101.9 | [5 empty] | ND
2018-10-18 20:00 | 2018 | 10 | 18 | 20:00 | 3.5 | 2018-10-18 20:00 | présent | présent | présent | présent | présent | #NAME? | 14.5 | 11.5 | 11.5 | 11.5 | 11.5 | 11.5 |  | -7.3 |  | 45 |  | 26 |  | 8 |  |  |  | 101.85 | [5 empty] | ND
2018-10-18 21:00 | 2018 | 10 | 18 | 21:00 | 3.5 | 2018-10-18 21:00 | présent | présent | présent | présent | présent | #NAME? | 14.5 | 11.5 | 11.5 | 11.5 | 11.5 | 11.5 |  | -7.4 |  | 45 |  | 26 |  | 7 |  |  |  | 101.83 | [5 empty] | ND
2018-10-18 22:00 | 2018 | 10 | 18 | 22:00 | 4.3 | 2018-10-18 22:00 | présent | présent | présent | présent | présent | #NAME? | 13.7 | 10.7 | 10.7 | 10.7 | 10.7 | 10.7 |  | -5.7 |  | 48 |  | 25 |  | 15 |  |  |  | 101.81 | [5 empty] | ND
2018-10-18 23:00 | 2018 | 10 | 18 | 23:00 | 4.6 | 2018-10-18 23:00 | présent | présent | présent | présent | présent | #NAME? | 13.4 | 10.4 | 10.4 | 10.4 | 10.4 | 10.4 |  | -4.5 |  | 52 |  | 24 |  | 16 |  |  |  | 101.73 | [5 empty] | ND
2018-10-19 | 2018 | 10 | 19 | 0:00 | 4.9 | 2018-10-19 | présent | présent | présent | présent | présent | #NAME? | 13.1 | 10.1 | 10.1 | 10.1 | 10.1 | 10.1 |  | -2.8 |  | 57 |  | 25 |  | 15 |  |  |  | 101.66 | [5 empty] | ND
2018-10-19 01:00 | 2018 | 10 | 19 | 1:00 | 5.3 | 2018-10-19 01:00 | présent | présent | présent | présent | présent | #NAME? | 12.7 | 9.7 | 9.7 | 9.7 | 9.7 | 9.7 |  | -1.6 |  | 61 |  | 25 |  | 16 |  |  |  | 101.59 | [5 empty] | ND
2018-10-19 02:00 | 2018 | 10 | 19 | 2:00 | 5.5 | 2018-10-19 02:00 | présent | présent | présent | présent | présent | #NAME? | 12.5 | 9.5 | 9.5 | 9.5 | 9.5 | 9.5 |  | -1.1 |  | 63 |  | 24 |  | 15 |  |  |  | 101.51 | [5 empty] | ND
2018-10-19 03:00 | 2018 | 10 | 19 | 3:00 | 6 | 2018-10-19 03:00 | présent | présent | présent | présent | présent | #NAME? | 12 | 9 | 9 | 9 | 9 | 9 |  | -1.4 |  | 59 |  | 24 |  | 20 |  |  |  | 101.43 | [5 empty] | ND
2018-10-19 04:00 | 2018 | 10 | 19 | 4:00 | 5.6 | 2018-10-19 04:00 | présent | présent | présent | présent | présent | #NAME? | 12.4 | 9.4 | 9.4 | 9.4 | 9.4 | 9.4 |  | -1 |  | 62 |  | 24 |  | 15 |  |  |  | 101.38 | [5 empty] | ND
2018-10-19 05:00 | 2018 | 10 | 19 | 5:00 | 6.3 | 2018-10-19 05:00 | présent | présent | présent | présent | présent | #NAME? | 11.7 | 8.7 | 8.7 | 8.7 | 8.7 | 8.7 |  | -0.4 |  | 62 |  | 24 |  | 17 |  |  |  | 101.35 | [5 empty] | ND
2018-10-19 06:00 | 2018 | 10 | 19 | 6:00 | 6.1 | 2018-10-19 06:00 | présent | présent | présent | présent | présent | #NAME? | 11.9 | 8.9 | 8.9 | 8.9 | 8.9 | 8.9 |  | 1.2 |  | 70 |  | 22 |  | 17 |  |  |  | 101.26 | [5 empty] | ND
2018-10-19 07:00 | 2018 | 10 | 19 | 7:00 | 6.6 | 2018-10-19 07:00 | présent | présent | présent | présent | présent | #NAME? | 11.4 | 8.4 | 8.4 | 8.4 | 8.4 | 8.4 |  | 2 |  | 72 |  | 23 |  | 18 |  |  |  | 101.23 | [5 empty] | ND
2018-10-19 08:00 | 2018 | 10 | 19 | 8:00 | 8 | 2018-10-19 08:00 | présent | présent | présent | présent | présent | #NAME? | 10 | 7 | 7 | 7 | 7 | 7 |  | 2.9 |  | 70 |  | 23 |  | 23 |  |  |  | 101.18 | [5 empty] | ND
2018-10-19 09:00 | 2018 | 10 | 19 | 9:00 | 9.4 | 2018-10-19 09:00 | présent | présent | présent | présent | présent | #NAME? | 8.6 | 5.6 | 5.6 | 5.6 | 5.6 | 5.6 |  | 3.3 |  | 66 |  | 23 |  | 24 |  |  |  | 101.08 | [5 empty] | ND
2018-10-19 10:00 | 2018 | 10 | 19 | 10:00 |  | 2018-10-19 10:00 | présent | présent | présent | présent | présent | #NAME? | 0 | 0 | 0 | 0 | 0 | 0
2018-10-19 11:00 | 2018 | 10 | 19 | 11:00 | 12.5 | 2018-10-19 11:00 | présent | présent | présent | présent | présent | #NAME? | 5.5 | 2.5 | 2.5 | 2.5 | 2.5 | 2.5 |  | 3.5 |  | 54 |  | 24 |  | 29 |  |  |  | 100.86 | [5 empty] | ND
2018-10-19 12:00 | 2018 | 10 | 19 | 12:00 | 13.8 | 2018-10-19 12:00 | présent | présent | présent | présent | présent | #NAME? | 4.2 | 1.2 | 1.2 | 1.2 | 1.2 | 1.2 |  | 4.3 |  | 53 |  | 23 |  | 27 |  |  |  | 100.75 | [5 empty] | ND
2018-10-19 13:00 | 2018 | 10 | 19 | 13:00 | 14.7 | 2018-10-19 13:00 | présent | présent | présent | présent | présent | #NAME? | 3.3 | 0.3 | 0.3 | 0.3 | 0.3 | 0.3 |  | 5.8 |  | 55 |  | 22 |  | 28 |  |  |  | 100.62 | [5 empty] | ND
2018-10-19 14:00 | 2018 | 10 | 19 | 14:00 | 15.3 | 2018-10-19 14:00 | présent | présent | présent | présent | présent | #NAME? | 2.7 | 0 | 0 | 0 | 0 | 0 |  | 5.5 |  | 52 |  | 23 |  | 31 |  |  |  | 100.54 | [5 empty] | ND
2018-10-19 15:00 | 2018 | 10 | 19 | 15:00 | 15.9 | 2018-10-19 15:00 | présent | présent | présent | présent | présent | #NAME? | 2.1 | 0 | 0 | 0 | 0 | 0 |  | 6.2 |  | 53 |  | 23 |  | 25 |  |  |  | 100.41 | [5 empty] | ND
2018-10-19 16:00 | 2018 | 10 | 19 | 16:00 | 15.6 | 2018-10-19 16:00 | présent | présent | présent | présent | présent | #NAME? | 2.4 | 0 | 0 | 0 | 0 | 0 |  | 6.2 |  | 54 |  | 24 |  | 24 |  |  |  | 100.38 | [5 empty] | ND
2018-10-19 17:00 | 2018 | 10 | 19 | 17:00 | 14.6 | 2018-10-19 17:00 | présent | présent | présent | présent | présent | #NAME? | 3.4 | 0.4 | 0.4 | 0.4 | 0.4 | 0.4 |  | 6.3 |  | 58 |  | 24 |  | 20 |  |  |  | 100.34 | [5 empty] | ND
2018-10-19 18:00 | 2018 | 10 | 19 | 18:00 | 14.2 | 2018-10-19 18:00 | présent | présent | présent | présent | présent | #NAME? | 3.8 | 0.8 | 0.8 | 0.8 | 0.8 | 0.8 |  | 5.5 |  | 56 |  | 23 |  | 27 |  |  |  | 100.31 | [5 empty] | ND
2018-10-19 19:00 | 2018 | 10 | 19 | 19:00 | 14.3 | 2018-10-19 19:00 | présent | présent | présent | présent | présent | #NAME? | 3.7 | 0.7 | 0.7 | 0.7 | 0.7 | 0.7 |  | 5.1 |  | 54 |  | 21 |  | 20 |  |  |  | 100.16 | [5 empty] | ND
2018-10-19 20:00 | 2018 | 10 | 19 | 20:00 | 13.9 | 2018-10-19 20:00 | présent | présent | présent | présent | présent | #NAME? | 4.1 | 1.1 | 1.1 | 1.1 | 1.1 | 1.1 |  | 5.3 |  | 56 |  | 21 |  | 16 |  |  |  | 100.05 | [5 empty] | ND
2018-10-19 21:00 | 2018 | 10 | 19 | 21:00 | 13.6 | 2018-10-19 21:00 | présent | présent | présent | présent | présent | #NAME? | 4.4 | 1.4 | 1.4 | 1.4 | 1.4 | 1.4 |  | 5.7 |  | 59 |  | 21 |  | 13 |  |  |  | 99.97 | [5 empty] | ND
2018-10-19 22:00 | 2018 | 10 | 19 | 22:00 | 13.5 | 2018-10-19 22:00 | présent | présent | présent | présent | présent | #NAME? | 4.5 | 1.5 | 1.5 | 1.5 | 1.5 | 1.5 |  | 5.8 |  | 60 |  | 21 |  | 16 |  |  |  | 99.87 | [5 empty] | ND
2018-10-19 23:00 | 2018 | 10 | 19 | 23:00 | 13.3 | 2018-10-19 23:00 | présent | présent | présent | présent | présent | #NAME? | 4.7 | 1.7 | 1.7 | 1.7 | 1.7 | 1.7 |  | 4.8 |  | 57 |  | 22 |  | 15 |  |  |  | 99.77 | [5 empty] | ND
2018-10-20 | 2018 | 10 | 20 | 0:00 | 12.9 | 2018-10-20 | présent | présent | présent | présent | présent | #NAME? | 5.1 | 2.1 | 2.1 | 2.1 | 2.1 | 2.1 |  | 5.1 |  | 59 |  | 20 |  | 14 |  |  |  | 99.65 | [5 empty] | ND
2018-10-20 01:00 | 2018 | 10 | 20 | 1:00 | 13 | 2018-10-20 01:00 | présent | présent | présent | présent | présent | #NAME? | 5 | 2 | 2 | 2 | 2 | 2 |  | 2.5 |  | 49 |  | 25 |  | 25 |  |  |  | 99.59 | [5 empty] | ND
2018-10-20 02:00 | 2018 | 10 | 20 | 2:00 | 12.1 | 2018-10-20 02:00 | présent | présent | présent | présent | présent | #NAME? | 5.9 | 2.9 | 2.9 | 2.9 | 2.9 | 2.9 |  | 4.2 |  | 59 |  | 23 |  | 25 |  |  |  | 99.52 | [5 empty] | ND
2018-10-20 03:00 | 2018 | 10 | 20 | 3:00 | 11.7 | 2018-10-20 03:00 | présent | présent | présent | présent | présent | #NAME? | 6.3 | 3.3 | 3.3 | 3.3 | 3.3 | 3.3 |  | 3.3 |  | 56 |  | 22 |  | 28 |  |  |  | 99.36 | [5 empty] | ND
2018-10-20 04:00 | 2018 | 10 | 20 | 4:00 | 11.7 | 2018-10-20 04:00 | présent | présent | présent | présent | présent | #NAME? | 6.3 | 3.3 | 3.3 | 3.3 | 3.3 | 3.3 |  | 3.4 |  | 57 |  | 22 |  | 30 |  |  |  | 99.26 | [5 empty] | ND
2018-10-20 05:00 | 2018 | 10 | 20 | 5:00 | 11.7 | 2018-10-20 05:00 | présent | présent | présent | présent | présent | #NAME? | 6.3 | 3.3 | 3.3 | 3.3 | 3.3 | 3.3 |  | 3.4 |  | 57 |  | 22 |  | 31 |  |  |  | 99.21 | [5 empty] | ND
2018-10-20 06:00 | 2018 | 10 | 20 | 6:00 | 10.4 | 2018-10-20 06:00 | présent | présent | présent | présent | présent | #NAME? | 7.6 | 4.6 | 4.6 | 4.6 | 4.6 | 4.6 |  | 5.7 |  | 72 |  | 22 |  | 27 |  |  |  | 99.13 | [5 empty] | ND
2018-10-20 07:00 | 2018 | 10 | 20 | 7:00 | 9.7 | 2018-10-20 07:00 | présent | présent | présent | présent | présent | #NAME? | 8.3 | 5.3 | 5.3 | 5.3 | 5.3 | 5.3 |  | 7.2 |  | 84 |  | 21 |  | 31 |  |  |  | 99.16 | [5 empty] | ND
2018-10-20 08:00 | 2018 | 10 | 20 | 8:00 | 10.5 | 2018-10-20 08:00 | présent | présent | présent | présent | présent | #NAME? | 7.5 | 4.5 | 4.5 | 4.5 | 4.5 | 4.5 |  | 7.5 |  | 82 |  | 23 |  | 33 |  |  |  | 99.22 | [5 empty] | ND
2018-10-20 09:00 | 2018 | 10 | 20 | 9:00 | 11.3 | 2018-10-20 09:00 | présent | présent | présent | présent | présent | #NAME? | 6.7 | 3.7 | 3.7 | 3.7 | 3.7 | 3.7 |  | 6.5 |  | 72 |  | 24 |  | 30 |  |  |  | 99.25 | [5 empty] | ND
2018-10-20 10:00 | 2018 | 10 | 20 | 10:00 | 11.8 | 2018-10-20 10:00 | présent | présent | présent | présent | présent | #NAME? | 6.2 | 3.2 | 3.2 | 3.2 | 3.2 | 3.2 |  | 4.3 |  | 60 |  | 25 |  | 33 |  |  |  | 99.3 | [5 empty] | ND
2018-10-20 11:00 | 2018 | 10 | 20 | 11:00 | 12.5 | 2018-10-20 11:00 | présent | présent | présent | présent | présent | #NAME? | 5.5 | 2.5 | 2.5 | 2.5 | 2.5 | 2.5 |  | 3 |  | 52 |  | 25 |  | 38 |  |  |  | 99.33 | [5 empty] | ND
2018-10-20 12:00 | 2018 | 10 | 20 | 12:00 | 14.1 | 2018-10-20 12:00 | présent | présent | présent | présent | présent | #NAME? | 3.9 | 0.9 | 0.9 | 0.9 | 0.9 | 0.9 |  | 2.8 |  | 47 |  | 25 |  | 34 |  |  |  | 99.37 | [5 empty] | ND
2018-10-20 13:00 | 2018 | 10 | 20 | 13:00 | 11.4 | 2018-10-20 13:00 | présent | présent | présent | présent | présent | #NAME? | 6.6 | 3.6 | 3.6 | 3.6 | 3.6 | 3.6 |  | 3.2 |  | 57 |  | 28 |  | 30 |  |  |  | 99.44 | [5 empty] | ND
2018-10-20 14:00 | 2018 | 10 | 20 | 14:00 | 12.1 | 2018-10-20 14:00 | présent | présent | présent | présent | présent | #NAME? | 5.9 | 2.9 | 2.9 | 2.9 | 2.9 | 2.9 |  | 3.1 |  | 54 |  | 28 |  | 27 |  |  |  | 99.47 | [5 empty] | ND
2018-10-20 15:00 | 2018 | 10 | 20 | 15:00 | 11.4 | 2018-10-20 15:00 | présent | présent | présent | présent | présent | #NAME? | 6.6 | 3.6 | 3.6 | 3.6 | 3.6 | 3.6 |  | 2.1 |  | 53 |  | 29 |  | 30 |  |  |  | 99.52 | [5 empty] | ND
2018-10-20 16:00 | 2018 | 10 | 20 | 16:00 | 11 | 2018-10-20 16:00 | présent | présent | présent | présent | présent | #NAME? | 7 | 4 | 4 | 4 | 4 | 4 |  | 0.5 |  | 48 |  | 27 |  | 25 |  |  |  | 99.53 | [5 empty] | ND
2018-10-20 17:00 | 2018 | 10 | 20 | 17:00 | 9.7 | 2018-10-20 17:00 | présent | présent | présent | présent | présent | #NAME? | 8.3 | 5.3 | 5.3 | 5.3 | 5.3 | 5.3 |  | -2.4 |  | 43 |  | 28 |  | 26 |  |  |  | 99.65 | [5 empty] | ND
2018-10-20 18:00 | 2018 | 10 | 20 | 18:00 | 8.8 | 2018-10-20 18:00 | présent | présent | présent | présent | présent | #NAME? | 9.2 | 6.2 | 6.2 | 6.2 | 6.2 | 6.2 |  | -2.8 |  | 44 |  | 29 |  | 18 |  |  |  | 99.72 | [5 empty] | ND
2018-10-20 19:00 | 2018 | 10 | 20 | 19:00 | 7.4 | 2018-10-20 19:00 | présent | présent | présent | présent | présent | #NAME? | 10.6 | 7.6 | 7.6 | 7.6 | 7.6 | 7.6 |  | -2.2 |  | 50 |  | 32 |  | 21 |  |  |  | 99.76 | [5 empty] | ND
2018-10-20 20:00 | 2018 | 10 | 20 | 20:00 | 7.1 | 2018-10-20 20:00 | présent | présent | présent | présent | présent | #NAME? | 10.9 | 7.9 | 7.9 | 7.9 | 7.9 | 7.9 |  | -1.2 |  | 55 |  | 31 |  | 18 |  |  |  | 99.84 | [5 empty] | ND
2018-10-20 21:00 | 2018 | 10 | 20 | 21:00 | 5.8 | 2018-10-20 21:00 | présent | présent | présent | présent | présent | #NAME? | 12.2 | 9.2 | 9.2 | 9.2 | 9.2 | 9.2 |  | -0.3 |  | 65 |  | 29 |  | 9 |  |  |  | 99.93 | [5 empty] | ND
2018-10-20 22:00 | 2018 | 10 | 20 | 22:00 | 5.1 | 2018-10-20 22:00 | présent | présent | présent | présent | présent | #NAME? | 12.9 | 9.9 | 9.9 | 9.9 | 9.9 | 9.9 |  | -0.7 |  | 66 |  | 29 |  | 17 |  |  |  | 99.99 | [5 empty] | ND
2018-10-20 23:00 | 2018 | 10 | 20 | 23:00 | 4 | 2018-10-20 23:00 | présent | présent | présent | présent | présent | #NAME? | 14 | 11 | 11 | 11 | 11 | 11 |  | -1.1 |  | 70 |  | 29 |  | 13 |  |  |  | 100.11 | [5 empty] | ND
2018-10-21 | 2018 | 10 | 21 | 0:00 | 2.8 | 2018-10-21 | présent | présent | présent | présent | présent | #NAME? | 15.2 | 12.2 | 12.2 | 12.2 | 12.2 | 12.2 |  | -1.8 |  | 72 |  | 28 |  | 10 |  |  |  | 100.2 | [5 empty] | ND
2018-10-21 01:00 | 2018 | 10 | 21 | 1:00 | 3.7 | 2018-10-21 01:00 | présent | présent | présent | présent | présent | #NAME? | 14.3 | 11.3 | 11.3 | 11.3 | 11.3 | 11.3 |  | -1.6 |  | 68 |  | 28 |  | 14 |  |  |  | 100.25 | [5 empty] | ND
2018-10-21 02:00 | 2018 | 10 | 21 | 2:00 | 3.1 | 2018-10-21 02:00 | présent | présent | présent | présent | présent | #NAME? | 14.9 | 11.9 | 11.9 | 11.9 | 11.9 | 11.9 |  | -2.8 |  | 65 |  | 29 |  | 14 |  |  |  | 100.31 | [5 empty] | ND
2018-10-21 03:00 | 2018 | 10 | 21 | 3:00 | 3.2 | 2018-10-21 03:00 | présent | présent | présent | présent | présent | #NAME? | 14.8 | 11.8 | 11.8 | 11.8 | 11.8 | 11.8 |  | -3.3 |  | 62 |  | 28 |  | 13 |  |  |  | 100.35 | [5 empty] | ND
2018-10-21 04:00 | 2018 | 10 | 21 | 4:00 | 3.1 | 2018-10-21 04:00 | présent | présent | présent | présent | présent | #NAME? | 14.9 | 11.9 | 11.9 | 11.9 | 11.9 | 11.9 |  | -4 |  | 60 |  | 29 |  | 17 |  |  |  | 100.44 | [5 empty] | ND
2018-10-21 05:00 | 2018 | 10 | 21 | 5:00 | 2.9 | 2018-10-21 05:00 | présent | présent | présent | présent | présent | #NAME? | 15.1 | 12.1 | 12.1 | 12.1 | 12.1 | 12.1 |  | -4.9 |  | 57 |  | 29 |  | 27 |  |  |  | 100.5 | [5 empty] | ND
2018-10-21 06:00 | 2018 | 10 | 21 | 6:00 | 2.6 | 2018-10-21 06:00 | présent | présent | présent | présent | présent | #NAME? | 15.4 | 12.4 | 12.4 | 12.4 | 12.4 | 12.4 |  | -6 |  | 53 |  | 30 |  | 26 |  |  |  | 100.59 | [5 empty] | ND
2018-10-21 07:00 | 2018 | 10 | 21 | 7:00 | 2.4 | 2018-10-21 07:00 | présent | présent | présent | présent | présent | #NAME? | 15.6 | 12.6 | 12.6 | 12.6 | 12.6 | 12.6 |  | -5.2 |  | 57 |  | 30 |  | 22 |  |  |  | 100.72 | [5 empty] | ND
2018-10-21 08:00 | 2018 | 10 | 21 | 8:00 | 2.5 | 2018-10-21 08:00 | présent | présent | présent | présent | présent | #NAME? | 15.5 | 12.5 | 12.5 | 12.5 | 12.5 | 12.5 |  | -5.4 |  | 56 |  | 31 |  | 17 |  |  |  | 100.83 | [5 empty] | ND
2018-10-21 09:00 | 2018 | 10 | 21 | 9:00 | 2.5 | 2018-10-21 09:00 | présent | présent | présent | présent | présent | #NAME? | 15.5 | 12.5 | 12.5 | 12.5 | 12.5 | 12.5 |  | -4.2 |  | 61 |  | 29 |  | 22 |  |  |  | 100.88 | [5 empty] | ND
2018-10-21 10:00 | 2018 | 10 | 21 | 10:00 | 2.7 | 2018-10-21 10:00 | présent | présent | présent | présent | présent | #NAME? | 15.3 | 12.3 | 12.3 | 12.3 | 12.3 | 12.3 |  | -6.9 |  | 49 |  | 32 |  | 29 |  |  |  | 100.94 | [5 empty] | ND
2018-10-21 11:00 | 2018 | 10 | 21 | 11:00 | 3.2 | 2018-10-21 11:00 | présent | présent | présent | présent | présent | #NAME? | 14.8 | 11.8 | 11.8 | 11.8 | 11.8 | 11.8 |  | -6.7 |  | 48 |  | 31 |  | 27 |  |  |  | 100.98 | [5 empty] | ND
2018-10-21 12:00 | 2018 | 10 | 21 | 12:00 | 4.2 | 2018-10-21 12:00 | présent | présent | présent | présent | présent | #NAME? | 13.8 | 10.8 | 10.8 | 10.8 | 10.8 | 10.8 |  | -6.9 |  | 44 |  | 30 |  | 28 |  |  |  | 100.97 | [5 empty] | ND
2018-10-21 13:00 | 2018 | 10 | 21 | 13:00 | 3.9 | 2018-10-21 13:00 | présent | présent | présent | présent | présent | #NAME? | 14.1 | 11.1 | 11.1 | 11.1 | 11.1 | 11.1 |  | -5.5 |  | 50 |  | 30 |  | 26 |  |  |  | 100.99 | [5 empty] | ND
2018-10-21 14:00 | 2018 | 10 | 21 | 14:00 | 4.2 | 2018-10-21 14:00 | présent | présent | présent | présent | présent | #NAME? | 13.8 | 10.8 | 10.8 | 10.8 | 10.8 | 10.8 |  | -6.3 |  | 46 |  | 29 |  | 24 |  |  |  | 101.02 | [5 empty] | ND
2018-10-21 15:00 | 2018 | 10 | 21 | 15:00 | 3.8 | 2018-10-21 15:00 | présent | présent | présent | présent | présent | #NAME? | 14.2 | 11.2 | 11.2 | 11.2 | 11.2 | 11.2 |  | -7 |  | 45 |  | 29 |  | 26 |  |  |  | 101.06 | [5 empty] | ND
2018-10-21 16:00 | 2018 | 10 | 21 | 16:00 | 3.9 | 2018-10-21 16:00 | présent | présent | présent | présent | présent | #NAME? | 14.1 | 11.1 | 11.1 | 11.1 | 11.1 | 11.1 |  | -7.2 |  | 44 |  | 28 |  | 20 |  |  |  | 101.1 | [5 empty] | ND
2018-10-21 17:00 | 2018 | 10 | 21 | 17:00 | 3.7 | 2018-10-21 17:00 | présent | présent | présent | présent | présent | #NAME? | 14.3 | 11.3 | 11.3 | 11.3 | 11.3 | 11.3 |  | -6.5 |  | 48 |  | 28 |  | 21 |  |  |  | 101.17 | [5 empty] | ND
2018-10-21 18:00 | 2018 | 10 | 21 | 18:00 | 3.1 | 2018-10-21 18:00 | présent | présent | présent | présent | présent | #NAME? | 14.9 | 11.9 | 11.9 | 11.9 | 11.9 | 11.9 |  | -5.8 |  | 52 |  | 28 |  | 16 |  |  |  | 101.23 | [5 empty] | ND
2018-10-21 19:00 | 2018 | 10 | 21 | 19:00 | 2.9 | 2018-10-21 19:00 | présent | présent | présent | présent | présent | #NAME? | 15.1 | 12.1 | 12.1 | 12.1 | 12.1 | 12.1 |  | -6.2 |  | 51 |  | 28 |  | 15 |  |  |  | 101.27 | [5 empty] | ND
2018-10-21 20:00 | 2018 | 10 | 21 | 20:00 | 1.6 | 2018-10-21 20:00 | présent | présent | présent | présent | présent | #NAME? | 16.4 | 13.4 | 13.4 | 13.4 | 13.4 | 13.4 |  | -5.6 |  | 59 |  | 29 |  | 13 |  |  |  | 101.3 | [5 empty] | ND
2018-10-21 21:00 | 2018 | 10 | 21 | 21:00 | 1.4 | 2018-10-21 21:00 | présent | présent | présent | présent | présent | #NAME? | 16.6 | 13.6 | 13.6 | 13.6 | 13.6 | 13.6 |  | -5.5 |  | 60 |  | 28 |  | 13 |  |  |  | 101.35 | [5 empty] | ND
2018-10-21 22:00 | 2018 | 10 | 21 | 22:00 | 0.9 | 2018-10-21 22:00 | présent | présent | présent | présent | présent | #NAME? | 17.1 | 14.1 | 14.1 | 14.1 | 14.1 | 14.1 |  | -4.4 |  | 68 |  | 26 |  | 11 |  |  |  | 101.4 | [5 empty] | ND
2018-10-21 23:00 | 2018 | 10 | 21 | 23:00 | 0.9 | 2018-10-21 23:00 | présent | présent | présent | présent | présent | #NAME? | 17.1 | 14.1 | 14.1 | 14.1 | 14.1 | 14.1 |  | -4.5 |  | 67 |  | 27 |  | 11 |  |  |  | 101.42 | [5 empty] | ND
2018-10-22 | 2018 | 10 | 22 | 0:00 | 1 | 2018-10-22 | présent | présent | présent | présent | présent | #NAME? | 17 | 14 | 14 | 14 | 14 | 14 |  | -4.8 |  | 65 |  | 27 |  | 13 |  |  |  | 101.44 | [5 empty] | ND
2018-10-22 01:00 | 2018 | 10 | 22 | 1:00 | 0.8 | 2018-10-22 01:00 | présent | présent | présent | présent | présent | #NAME? | 17.2 | 14.2 | 14.2 | 14.2 | 14.2 | 14.2 |  | -5 |  | 65 |  | 27 |  | 13 |  |  |  | 101.45 | [5 empty] | ND
2018-10-22 02:00 | 2018 | 10 | 22 | 2:00 | 0.6 | 2018-10-22 02:00 | présent | présent | présent | présent | présent | #NAME? | 17.4 | 14.4 | 14.4 | 14.4 | 14.4 | 14.4 |  | -5.7 |  | 62 |  | 28 |  | 13 |  |  |  | 101.47 | [5 empty] | ND
2018-10-22 03:00 | 2018 | 10 | 22 | 3:00 | 0.1 | 2018-10-22 03:00 | présent | présent | présent | présent | présent | #NAME? | 17.9 | 14.9 | 14.9 | 14.9 | 14.9 | 14.9 |  | -5.8 |  | 65 |  | 26 |  | 9 |  |  |  | 101.52 | [5 empty] | ND
2018-10-22 04:00 | 2018 | 10 | 22 | 4:00 | -0.7 | 2018-10-22 04:00 | présent | présent | présent | présent | présent | #NAME? | 18.7 | 15.7 | 15.7 | 15.7 | 15.7 | 15.7 |  | -5.6 |  | 69 |  | 26 |  | 7 |  |  |  | 101.52 |  |  |  | -3 |  | ND
2018-10-22 05:00 | 2018 | 10 | 22 | 5:00 | 0.3 | 2018-10-22 05:00 | présent | présent | présent | présent | présent | #NAME? | 17.7 | 14.7 | 14.7 | 14.7 | 14.7 | 14.7 |  | -5.6 |  | 64 |  | 25 |  | 9 |  |  |  | 101.54 | [5 empty] | ND
2018-10-22 06:00 | 2018 | 10 | 22 | 6:00 | 0.8 | 2018-10-22 06:00 | présent | présent | présent | présent | présent | #NAME? | 17.2 | 14.2 | 14.2 | 14.2 | 14.2 | 14.2 |  | -5.4 |  | 63 |  | 25 |  | 8 |  |  |  | 101.57 | [5 empty] | ND
2018-10-22 07:00 | 2018 | 10 | 22 | 7:00 | 1.1 | 2018-10-22 07:00 | présent | présent | présent | présent | présent | #NAME? | 16.9 | 13.9 | 13.9 | 13.9 | 13.9 | 13.9 |  | -5 |  | 64 |  | 27 |  | 6 |  |  |  | 101.6 | [5 empty] | ND
2018-10-22 08:00 | 2018 | 10 | 22 | 8:00 | 1.7 | 2018-10-22 08:00 | présent | présent | présent | présent | présent | #NAME? | 16.3 | 13.3 | 13.3 | 13.3 | 13.3 | 13.3 |  | -4.5 |  | 63 |  | 25 |  | 7 |  |  |  | 101.62 | [5 empty] | ND
2018-10-22 09:00 | 2018 | 10 | 22 | 9:00 | 3.2 | 2018-10-22 09:00 | présent | présent | présent | présent | présent | #NAME? | 14.8 | 11.8 | 11.8 | 11.8 | 11.8 | 11.8 |  | -6.7 |  | 48 |  | 26 |  | 8 |  |  |  | 101.63 | [5 empty] | ND
2018-10-22 10:00 | 2018 | 10 | 22 | 10:00 | 3.2 | 2018-10-22 10:00 | présent | présent | présent | présent | présent | #NAME? | 14.8 | 11.8 | 11.8 | 11.8 | 11.8 | 11.8 |  | -6.7 |  | 48 |  | 28 |  | 11 |  |  |  | 101.64 | [5 empty] | ND
2018-10-22 11:00 | 2018 | 10 | 22 | 11:00 | 4 | 2018-10-22 11:00 | présent | présent | présent | présent | présent | #NAME? | 14 | 11 | 11 | 11 | 11 | 11 |  | -6.7 |  | 46 |  | 26 |  | 11 |  |  |  | 101.63 | [5 empty] | ND
2018-10-22 12:00 | 2018 | 10 | 22 | 12:00 | 4.9 | 2018-10-22 12:00 | présent | présent | présent | présent | présent | #NAME? | 13.1 | 10.1 | 10.1 | 10.1 | 10.1 | 10.1 |  | -5.3 |  | 48 |  | 29 |  | 14 |  |  |  | 101.59 | [5 empty] | ND
2018-10-22 13:00 | 2018 | 10 | 22 | 13:00 | 6 | 2018-10-22 13:00 | présent | présent | présent | présent | présent | #NAME? | 12 | 9 | 9 | 9 | 9 | 9 |  | -4.9 |  | 45 |  | 24 |  | 8 |  |  |  | 101.54 | [5 empty] | ND
2018-10-22 14:00 | 2018 | 10 | 22 | 14:00 | 5.4 | 2018-10-22 14:00 | présent | présent | présent | présent | présent | #NAME? | 12.6 | 9.6 | 9.6 | 9.6 | 9.6 | 9.6 |  | -4.3 |  | 49 |  | 18 |  | 10 |  |  |  | 101.53 | [5 empty] | ND
2018-10-22 15:00 | 2018 | 10 | 22 | 15:00 | 5.4 | 2018-10-22 15:00 | présent | présent | présent | présent | présent | #NAME? | 12.6 | 9.6 | 9.6 | 9.6 | 9.6 | 9.6 |  | -4.7 |  | 48 |  | 21 |  | 10 |  |  |  | 101.52 | [5 empty] | ND
2018-10-22 16:00 | 2018 | 10 | 22 | 16:00 | 5.5 | 2018-10-22 16:00 | présent | présent | présent | présent | présent | #NAME? | 12.5 | 9.5 | 9.5 | 9.5 | 9.5 | 9.5 |  | -5.4 |  | 45 |  | 21 |  | 9 |  |  |  | 101.51 | [5 empty] | ND
2018-10-22 17:00 | 2018 | 10 | 22 | 17:00 | 5 | 2018-10-22 17:00 | présent | présent | présent | présent | présent | #NAME? | 13 | 10 | 10 | 10 | 10 | 10 |  | -4.6 |  | 50 |  | 18 |  | 5 |  |  |  | 101.53 | [5 empty] | ND
2018-10-22 18:00 | 2018 | 10 | 22 | 18:00 | 4.8 | 2018-10-22 18:00 | présent | présent | présent | présent | présent | #NAME? | 13.2 | 10.2 | 10.2 | 10.2 | 10.2 | 10.2 |  | -4.2 |  | 52 |  | 30 |  | 2 |  |  |  | 101.56 | [5 empty] | ND
2018-10-22 19:00 | 2018 | 10 | 22 | 19:00 | 5.1 | 2018-10-22 19:00 | présent | présent | présent | présent | présent | #NAME? | 12.9 | 9.9 | 9.9 | 9.9 | 9.9 | 9.9 |  | -3.3 |  | 55 |  | 13 |  | 5 |  |  |  | 101.57 | [5 empty] | ND
2018-10-22 20:00 | 2018 | 10 | 22 | 20:00 | 5 | 2018-10-22 20:00 | présent | présent | présent | présent | présent | #NAME? | 13 | 10 | 10 | 10 | 10 | 10 |  | -3 |  | 56 |  | 13 |  | 9 |  |  |  | 101.59 | [5 empty] | ND
2018-10-22 21:00 | 2018 | 10 | 22 | 21:00 | 4.2 | 2018-10-22 21:00 | présent | présent | présent | présent | présent | #NAME? | 13.8 | 10.8 | 10.8 | 10.8 | 10.8 | 10.8 |  | -0.8 |  | 70 |  | 14 |  | 2 |  |  |  | 101.63 | [5 empty] | ND
2018-10-22 22:00 | 2018 | 10 | 22 | 22:00 | 4.2 | 2018-10-22 22:00 | présent | présent | présent | présent | présent | #NAME? | 13.8 | 10.8 | 10.8 | 10.8 | 10.8 | 10.8 |  | 0.2 |  | 76 |  | 2 |  | 9 |  |  |  | 101.59 | [5 empty] | ND
2018-10-22 23:00 | 2018 | 10 | 22 | 23:00 | 3.8 | 2018-10-22 23:00 | présent | présent | présent | présent | présent | #NAME? | 14.2 | 11.2 | 11.2 | 11.2 | 11.2 | 11.2 |  | 0.5 |  | 79 |  | 2 |  | 14 |  |  |  | 101.6 | [5 empty] | ND
2018-10-23 | 2018 | 10 | 23 | 0:00 | 4 | 2018-10-23 | présent | présent | présent | présent | présent | #NAME? | 14 | 11 | 11 | 11 | 11 | 11 |  | 0.5 |  | 78 |  | 5 |  | 8 |  |  |  | 101.61 | [5 empty] | ND
2018-10-23 01:00 | 2018 | 10 | 23 | 1:00 | 3.2 | 2018-10-23 01:00 | présent | présent | présent | présent | présent | #NAME? | 14.8 | 11.8 | 11.8 | 11.8 | 11.8 | 11.8 |  | -0.4 |  | 77 |  | 4 |  | 14 |  |  |  | 101.61 | [5 empty] | ND
2018-10-23 02:00 | 2018 | 10 | 23 | 2:00 | 2.7 | 2018-10-23 02:00 | présent | présent | présent | présent | présent | #NAME? | 15.3 | 12.3 | 12.3 | 12.3 | 12.3 | 12.3 |  | -0.9 |  | 77 |  | 4 |  | 10 |  |  |  | 101.57 | [5 empty] | ND
2018-10-23 03:00 | 2018 | 10 | 23 | 3:00 | 2.6 | 2018-10-23 03:00 | présent | présent | présent | présent | présent | #NAME? | 15.4 | 12.4 | 12.4 | 12.4 | 12.4 | 12.4 |  | -0.4 |  | 80 |  | 5 |  | 5 |  |  |  | 101.54 | [5 empty] | ND
2018-10-23 04:00 | 2018 | 10 | 23 | 4:00 | 2.7 | 2018-10-23 04:00 | présent | présent | présent | présent | présent | #NAME? | 15.3 | 12.3 | 12.3 | 12.3 | 12.3 | 12.3 |  | -0.8 |  | 78 |  | 4 |  | 9 |  |  |  | 101.52 | [5 empty] | ND
2018-10-23 05:00 | 2018 | 10 | 23 | 5:00 | 2.5 | 2018-10-23 05:00 | présent | présent | présent | présent | présent | #NAME? | 15.5 | 12.5 | 12.5 | 12.5 | 12.5 | 12.5 |  | -0.6 |  | 80 |  | 4 |  | 8 |  |  |  | 101.52 | [5 empty] | ND
2018-10-23 06:00 | 2018 | 10 | 23 | 6:00 | 3 | 2018-10-23 06:00 | présent | présent | présent | présent | présent | #NAME? | 15 | 12 | 12 | 12 | 12 | 12 |  | -0.5 |  | 78 |  | 4 |  | 11 |  |  |  | 101.51 | [5 empty] | ND
2018-10-23 07:00 | 2018 | 10 | 23 | 7:00 | 3 | 2018-10-23 07:00 | présent | présent | présent | présent | présent | #NAME? | 15 | 12 | 12 | 12 | 12 | 12 |  | -0.1 |  | 81 |  | 4 |  | 13 |  |  |  | 101.49 | [5 empty] | ND
2018-10-23 08:00 | 2018 | 10 | 23 | 8:00 | 3.2 | 2018-10-23 08:00 | présent | présent | présent | présent | présent | #NAME? | 14.8 | 11.8 | 11.8 | 11.8 | 11.8 | 11.8 |  | 0 |  | 79 |  | 4 |  | 15 |  |  |  | 101.48 | [5 empty] | ND
2018-10-23 09:00 | 2018 | 10 | 23 | 9:00 | 3.5 | 2018-10-23 09:00 | présent | présent | présent | présent | présent | #NAME? | 14.5 | 11.5 | 11.5 | 11.5 | 11.5 | 11.5 |  | 0.7 |  | 82 |  | 2 |  | 16 |  |  |  | 101.47 | [5 empty] | ND
2018-10-23 10:00 | 2018 | 10 | 23 | 10:00 | 5 | 2018-10-23 10:00 | présent | présent | présent | présent | présent | #NAME? | 13 | 10 | 10 | 10 | 10 | 10 |  | 1 |  | 75 |  | 4 |  | 16 |  |  |  | 101.44 | [5 empty] | ND
2018-10-23 11:00 | 2018 | 10 | 23 | 11:00 | 6.6 | 2018-10-23 11:00 | présent | présent | présent | présent | présent | #NAME? | 11.4 | 8.4 | 8.4 | 8.4 | 8.4 | 8.4 |  | 1.3 |  | 69 |  | 4 |  | 21 |  |  |  | 101.32 | [5 empty] | ND
2018-10-23 12:00 | 2018 | 10 | 23 | 12:00 | 8.9 | 2018-10-23 12:00 | présent | présent | présent | présent | présent | #NAME? | 9.1 | 6.1 | 6.1 | 6.1 | 6.1 | 6.1 |  | 1.8 |  | 61 |  | 4 |  | 21 |  |  |  | 101.21 | [5 empty] | ND
2018-10-23 13:00 | 2018 | 10 | 23 | 13:00 | 8.9 | 2018-10-23 13:00 | présent | présent | présent | présent | présent | #NAME? | 9.1 | 6.1 | 6.1 | 6.1 | 6.1 | 6.1 |  | 1.4 |  | 59 |  | 4 |  | 18 |  |  |  | 101.15 | [5 empty] | ND
2018-10-23 14:00 | 2018 | 10 | 23 | 14:00 | 8.2 | 2018-10-23 14:00 | présent | présent | présent | présent | présent | #NAME? | 9.8 | 6.8 | 6.8 | 6.8 | 6.8 | 6.8 |  | 0.5 |  | 58 |  | 3 |  | 22 |  |  |  | 101.13 | [5 empty] | ND
2018-10-23 15:00 | 2018 | 10 | 23 | 15:00 |  | 2018-10-23 15:00 | présent | présent | présent | présent | présent | #NAME? | 0 | 0 | 0 | 0 | 0 | 0
2018-10-23 16:00 | 2018 | 10 | 23 | 16:00 |  | 2018-10-23 16:00 | présent | présent | présent | présent | présent | #NAME? | 0 | 0 | 0 | 0 | 0 | 0
2018-10-23 17:00 | 2018 | 10 | 23 | 17:00 | 6.7 | 2018-10-23 17:00 | présent | présent | présent | présent | présent | #NAME? | 11.3 | 8.3 | 8.3 | 8.3 | 8.3 | 8.3 |  | -0.6 |  | 60 |  | 2 |  | 18 |  |  |  | 101.17 | [5 empty] | ND
2018-10-23 18:00 | 2018 | 10 | 23 | 18:00 | 6.4 | 2018-10-23 18:00 | présent | présent | présent | présent | présent | #NAME? | 11.6 | 8.6 | 8.6 | 8.6 | 8.6 | 8.6 |  | -0.8 |  | 60 |  | 3 |  | 20 |  |  |  | 101.21 | [5 empty] | ND
2018-10-23 19:00 | 2018 | 10 | 23 | 19:00 | 5.4 | 2018-10-23 19:00 | présent | présent | présent | présent | présent | #NAME? | 12.6 | 9.6 | 9.6 | 9.6 | 9.6 | 9.6 |  | -1.3 |  | 62 |  | 2 |  | 17 |  |  |  | 101.19 | [5 empty] | ND
2018-10-23 20:00 | 2018 | 10 | 23 | 20:00 | 5.1 | 2018-10-23 20:00 | présent | présent | présent | présent | présent | #NAME? | 12.9 | 9.9 | 9.9 | 9.9 | 9.9 | 9.9 |  | -1.9 |  | 60 |  | 3 |  | 17 |  |  |  | 101.21 | [5 empty] | ND
2018-10-23 21:00 | 2018 | 10 | 23 | 21:00 | 4.7 | 2018-10-23 21:00 | présent | présent | présent | présent | présent | #NAME? | 13.3 | 10.3 | 10.3 | 10.3 | 10.3 | 10.3 |  | -2.3 |  | 60 |  | 3 |  | 18 |  |  |  | 101.22 | [5 empty] | ND
2018-10-23 22:00 | 2018 | 10 | 23 | 22:00 | 4.9 | 2018-10-23 22:00 | présent | présent | présent | présent | présent | #NAME? | 13.1 | 10.1 | 10.1 | 10.1 | 10.1 | 10.1 |  | -2.1 |  | 60 |  | 2 |  | 17 |  |  |  | 101.25 | [5 empty] | ND
2018-10-23 23:00 | 2018 | 10 | 23 | 23:00 | 4.6 | 2018-10-23 23:00 | présent | présent | présent | présent | présent | #NAME? | 13.4 | 10.4 | 10.4 | 10.4 | 10.4 | 10.4 |  | -1.6 |  | 64 |  | 2 |  | 17 |  |  |  | 101.25 | [5 empty] | ND
2018-10-24 | 2018 | 10 | 24 | 0:00 | 3.4 | 2018-10-24 | présent | présent | présent | présent | présent | #NAME? | 14.6 | 11.6 | 11.6 | 11.6 | 11.6 | 11.6 |  | -0.2 |  | 77 |  | 1 |  | 20 |  |  |  | 101.26 | [5 empty] | ND
2018-10-24 01:00 | 2018 | 10 | 24 | 1:00 | 2.6 | 2018-10-24 01:00 | présent | présent | présent | présent | présent | #NAME? | 15.4 | 12.4 | 12.4 | 12.4 | 12.4 | 12.4 |  | 0.6 |  | 87 |  | 2 |  | 21 |  |  |  | 101.28 | [5 empty] | ND
2018-10-24 02:00 | 2018 | 10 | 24 | 2:00 | 2.9 | 2018-10-24 02:00 | présent | présent | présent | présent | présent | #NAME? | 15.1 | 12.1 | 12.1 | 12.1 | 12.1 | 12.1 |  | 0.7 |  | 86 |  | 1 |  | 19 |  |  |  | 101.31 | [5 empty] | ND
2018-10-24 03:00 | 2018 | 10 | 24 | 3:00 | 2.4 | 2018-10-24 03:00 | présent | présent | présent | présent | présent | #NAME? | 15.6 | 12.6 | 12.6 | 12.6 | 12.6 | 12.6 |  | 0.7 |  | 88 |  | 1 |  | 21 |  |  |  | 101.33 | [5 empty] | ND
2018-10-24 04:00 | 2018 | 10 | 24 | 4:00 | 2.2 | 2018-10-24 04:00 | présent | présent | présent | présent | présent | #NAME? | 15.8 | 12.8 | 12.8 | 12.8 | 12.8 | 12.8 |  | 0.6 |  | 90 |  | 1 |  | 21 |  |  |  | 101.36 | [5 empty] | ND
2018-10-24 05:00 | 2018 | 10 | 24 | 5:00 | 2.2 | 2018-10-24 05:00 | présent | présent | présent | présent | présent | #NAME? | 15.8 | 12.8 | 12.8 | 12.8 | 12.8 | 12.8 |  | 0.3 |  | 88 |  | 1 |  | 24 |  |  |  | 101.39 | [5 empty] | ND
2018-10-24 06:00 | 2018 | 10 | 24 | 6:00 | 1.8 | 2018-10-24 06:00 | présent | présent | présent | présent | présent | #NAME? | 16.2 | 13.2 | 13.2 | 13.2 | 13.2 | 13.2 |  | 0.6 |  | 92 |  | 36 |  | 19 |  |  |  | 101.46 | [5 empty] | ND
2018-10-24 07:00 | 2018 | 10 | 24 | 7:00 | 2.1 | 2018-10-24 07:00 | présent | présent | présent | présent | présent | #NAME? | 15.9 | 12.9 | 12.9 | 12.9 | 12.9 | 12.9 |  | 0.8 |  | 91 |  | 36 |  | 16 |  |  |  | 101.54 | [5 empty] | ND
2018-10-24 08:00 | 2018 | 10 | 24 | 8:00 | 2.3 | 2018-10-24 08:00 | présent | présent | présent | présent | présent | #NAME? | 15.7 | 12.7 | 12.7 | 12.7 | 12.7 | 12.7 |  | 1.2 |  | 92 |  | 36 |  | 15 |  |  |  | 101.58 | [5 empty] | ND
2018-10-24 09:00 | 2018 | 10 | 24 | 9:00 | 2.9 | 2018-10-24 09:00 | présent | présent | présent | présent | présent | #NAME? | 15.1 | 12.1 | 12.1 | 12.1 | 12.1 | 12.1 |  | 1.3 |  | 89 |  | 1 |  | 14 |  |  |  | 101.66 | [5 empty] | ND
2018-10-24 10:00 | 2018 | 10 | 24 | 10:00 | 3.7 | 2018-10-24 10:00 | présent | présent | présent | présent | présent | #NAME? | 14.3 | 11.3 | 11.3 | 11.3 | 11.3 | 11.3 |  | 1.5 |  | 85 |  | 2 |  | 15 |  |  |  | 101.68 | [5 empty] | ND
2018-10-24 11:00 | 2018 | 10 | 24 | 11:00 | 4.4 | 2018-10-24 11:00 | présent | présent | présent | présent | présent | #NAME? | 13.6 | 10.6 | 10.6 | 10.6 | 10.6 | 10.6 |  | 1 |  | 79 |  | 2 |  | 11 |  |  |  | 101.68 | [5 empty] | ND
2018-10-24 12:00 | 2018 | 10 | 24 | 12:00 | 5.4 | 2018-10-24 12:00 | présent | présent | présent | présent | présent | #NAME? | 12.6 | 9.6 | 9.6 | 9.6 | 9.6 | 9.6 |  | 1 |  | 73 |  | 35 |  | 4 |  |  |  | 101.65 | [5 empty] | ND
2018-10-24 13:00 | 2018 | 10 | 24 | 13:00 | 7.4 | 2018-10-24 13:00 | présent | présent | présent | présent | présent | #NAME? | 10.6 | 7.6 | 7.6 | 7.6 | 7.6 | 7.6 |  | 1.4 |  | 66 |  | 20 |  | 3 |  |  |  | 101.64 | [5 empty] | ND
2018-10-24 14:00 | 2018 | 10 | 24 | 14:00 | 7.1 | 2018-10-24 14:00 | présent | présent | présent | présent | présent | #NAME? | 10.9 | 7.9 | 7.9 | 7.9 | 7.9 | 7.9 |  | 1 |  | 65 |  | 23 |  | 12 |  |  |  | 101.58 | [5 empty] | ND
2018-10-24 15:00 | 2018 | 10 | 24 | 15:00 | 7.2 | 2018-10-24 15:00 | présent | présent | présent | présent | présent | #NAME? | 10.8 | 7.8 | 7.8 | 7.8 | 7.8 | 7.8 |  | 1.1 |  | 65 |  | 21 |  | 11 |  |  |  | 101.55 | [5 empty] | ND
2018-10-24 16:00 | 2018 | 10 | 24 | 16:00 | 6.7 | 2018-10-24 16:00 | présent | présent | présent | présent | présent | #NAME? | 11.3 | 8.3 | 8.3 | 8.3 | 8.3 | 8.3 |  | 0.9 |  | 67 |  | 23 |  | 8 |  |  |  | 101.52 | [5 empty] | ND
2018-10-24 17:00 | 2018 | 10 | 24 | 17:00 | 6.1 | 2018-10-24 17:00 | présent | présent | présent | présent | présent | #NAME? | 11.9 | 8.9 | 8.9 | 8.9 | 8.9 | 8.9 |  | 1.6 |  | 72 |  | 18 |  | 7 |  |  |  | 101.49 | [5 empty] | ND
2018-10-24 18:00 | 2018 | 10 | 24 | 18:00 | 6.6 | 2018-10-24 18:00 | présent | présent | présent | présent | présent | #NAME? | 11.4 | 8.4 | 8.4 | 8.4 | 8.4 | 8.4 |  | 2.4 |  | 74 |  | 24 |  | 7 |  |  |  | 101.48 | [5 empty] | ND
2018-10-24 19:00 | 2018 | 10 | 24 | 19:00 | 6.3 | 2018-10-24 19:00 | présent | présent | présent | présent | présent | #NAME? | 11.7 | 8.7 | 8.7 | 8.7 | 8.7 | 8.7 |  | 0.5 |  | 66 |  | 30 |  | 19 |  |  |  | 101.52 | [5 empty] | ND
2018-10-24 20:00 | 2018 | 10 | 24 | 20:00 | 6 | 2018-10-24 20:00 | présent | présent | présent | présent | présent | #NAME? | 12 | 9 | 9 | 9 | 9 | 9 |  | 0.2 |  | 66 |  | 31 |  | 22 |  |  |  | 101.55 | [5 empty] | ND
2018-10-24 21:00 | 2018 | 10 | 24 | 21:00 | 5.5 | 2018-10-24 21:00 | présent | présent | présent | présent | présent | #NAME? | 12.5 | 9.5 | 9.5 | 9.5 | 9.5 | 9.5 |  | 0.3 |  | 69 |  | 33 |  | 15 |  |  |  | 101.58 | [5 empty] | ND
2018-10-24 22:00 | 2018 | 10 | 24 | 22:00 | 5.1 | 2018-10-24 22:00 | présent | présent | présent | présent | présent | #NAME? | 12.9 | 9.9 | 9.9 | 9.9 | 9.9 | 9.9 |  | -1.1 |  | 64 |  | 33 |  | 20 |  |  |  | 101.61 | [5 empty] | ND
2018-10-24 23:00 | 2018 | 10 | 24 | 23:00 | 4.4 | 2018-10-24 23:00 | présent | présent | présent | présent | présent | #NAME? | 13.6 | 10.6 | 10.6 | 10.6 | 10.6 | 10.6 |  | -0.3 |  | 72 |  | 32 |  | 18 |  |  |  | 101.61 | [5 empty] | ND
2018-10-25 | 2018 | 10 | 25 | 0:00 | 3.6 | 2018-10-25 | présent | présent | présent | présent | présent | #NAME? | 14.4 | 11.4 | 11.4 | 11.4 | 11.4 | 11.4 |  | 0.2 |  | 78 |  | 34 |  | 12 |  |  |  | 101.61 | [5 empty] | ND
2018-10-25 01:00 | 2018 | 10 | 25 | 1:00 | 3.4 | 2018-10-25 01:00 | présent | présent | présent | présent | présent | #NAME? | 14.6 | 11.6 | 11.6 | 11.6 | 11.6 | 11.6 |  | -1 |  | 73 |  | 30 |  | 13 |  |  |  | 101.59 | [5 empty] | ND
2018-10-25 02:00 | 2018 | 10 | 25 | 2:00 | 2.8 | 2018-10-25 02:00 | présent | présent | présent | présent | présent | #NAME? | 15.2 | 12.2 | 12.2 | 12.2 | 12.2 | 12.2 |  | -1.8 |  | 72 |  | 29 |  | 14 |  |  |  | 101.56 | [5 empty] | ND
2018-10-25 03:00 | 2018 | 10 | 25 | 3:00 | 2.6 | 2018-10-25 03:00 | présent | présent | présent | présent | présent | #NAME? | 15.4 | 12.4 | 12.4 | 12.4 | 12.4 | 12.4 |  | -1.9 |  | 72 |  | 29 |  | 20 |  |  |  | 101.54 | [5 empty] | ND
2018-10-25 04:00 | 2018 | 10 | 25 | 4:00 | 2.2 | 2018-10-25 04:00 | présent | présent | présent | présent | présent | #NAME? | 15.8 | 12.8 | 12.8 | 12.8 | 12.8 | 12.8 |  | -2.7 |  | 70 |  | 29 |  | 14 |  |  |  | 101.53 | [5 empty] | ND
2018-10-25 05:00 | 2018 | 10 | 25 | 5:00 | 1.7 | 2018-10-25 05:00 | présent | présent | présent | présent | présent | #NAME? | 16.3 | 13.3 | 13.3 | 13.3 | 13.3 | 13.3 |  | -3.6 |  | 68 |  | 29 |  | 18 |  |  |  | 101.53 | [5 empty] | ND
2018-10-25 06:00 | 2018 | 10 | 25 | 6:00 | 1.5 | 2018-10-25 06:00 | présent | présent | présent | présent | présent | #NAME? | 16.5 | 13.5 | 13.5 | 13.5 | 13.5 | 13.5 |  | -4.5 |  | 65 |  | 30 |  | 18 |  |  |  | 101.53 | [5 empty] | ND
2018-10-25 07:00 | 2018 | 10 | 25 | 7:00 | 1.5 | 2018-10-25 07:00 | présent | présent | présent | présent | présent | #NAME? | 16.5 | 13.5 | 13.5 | 13.5 | 13.5 | 13.5 |  | -4.3 |  | 65 |  | 29 |  | 19 |  |  |  | 101.59 | [5 empty] | ND
2018-10-25 08:00 | 2018 | 10 | 25 | 8:00 | 1.4 | 2018-10-25 08:00 | présent | présent | présent | présent | présent | #NAME? | 16.6 | 13.6 | 13.6 | 13.6 | 13.6 | 13.6 |  | -4.5 |  | 64 |  | 29 |  | 18 |  |  |  | 101.58 | [5 empty] | ND
2018-10-25 09:00 | 2018 | 10 | 25 | 9:00 | 1.4 | 2018-10-25 09:00 | présent | présent | présent | présent | présent | #NAME? | 16.6 | 13.6 | 13.6 | 13.6 | 13.6 | 13.6 |  | -5.6 |  | 60 |  | 30 |  | 20 |  |  |  | 101.57 | [5 empty] | ND
2018-10-25 10:00 | 2018 | 10 | 25 | 10:00 | 1.1 | 2018-10-25 10:00 | présent | présent | présent | présent | présent | #NAME? | 16.9 | 13.9 | 13.9 | 13.9 | 13.9 | 13.9 |  | -6.3 |  | 58 |  | 30 |  | 21 |  |  |  | 101.57 | [5 empty] | ND
2018-10-25 11:00 | 2018 | 10 | 25 | 11:00 | 1.3 | 2018-10-25 11:00 | présent | présent | présent | présent | présent | #NAME? | 16.7 | 13.7 | 13.7 | 13.7 | 13.7 | 13.7 |  | -6.6 |  | 55 |  | 29 |  | 20 |  |  |  | 101.54 | [5 empty] | ND
2018-10-25 12:00 | 2018 | 10 | 25 | 12:00 | 1.1 | 2018-10-25 12:00 | présent | présent | présent | présent | présent | #NAME? | 16.9 | 13.9 | 13.9 | 13.9 | 13.9 | 13.9 |  | -7.1 |  | 54 |  | 28 |  | 22 |  |  |  | 101.51 | [5 empty] | ND
2018-10-25 13:00 | 2018 | 10 | 25 | 13:00 | 1.7 | 2018-10-25 13:00 | présent | présent | présent | présent | présent | #NAME? | 16.3 | 13.3 | 13.3 | 13.3 | 13.3 | 13.3 |  | -7 |  | 52 |  | 28 |  | 20 |  |  |  | 101.43 | [5 empty] | ND
2018-10-25 14:00 | 2018 | 10 | 25 | 14:00 | 2 | 2018-10-25 14:00 | présent | présent | présent | présent | présent | #NAME? | 16 | 13 | 13 | 13 | 13 | 13 |  | -7.4 |  | 50 |  | 30 |  | 21 |  |  |  | 101.39 | [5 empty] | ND
2018-10-25 15:00 | 2018 | 10 | 25 | 15:00 | 1.4 | 2018-10-25 15:00 | présent | présent | présent | présent | présent | #NAME? | 16.6 | 13.6 | 13.6 | 13.6 | 13.6 | 13.6 |  | -8 |  | 49 |  | 31 |  | 24 |  |  |  | 101.4 | [5 empty] | ND
2018-10-25 16:00 | 2018 | 10 | 25 | 16:00 | 1.5 | 2018-10-25 16:00 | présent | présent | présent | présent | présent | #NAME? | 16.5 | 13.5 | 13.5 | 13.5 | 13.5 | 13.5 |  | -7.9 |  | 49 |  | 30 |  | 20 |  |  |  | 101.39 | [5 empty] | ND
2018-10-25 17:00 | 2018 | 10 | 25 | 17:00 | 0.8 | 2018-10-25 17:00 | présent | présent | présent | présent | présent | #NAME? | 17.2 | 14.2 | 14.2 | 14.2 | 14.2 | 14.2 |  | -7.4 |  | 54 |  | 29 |  | 18 |  |  |  | 101.44 | [5 empty] | ND
2018-10-25 18:00 | 2018 | 10 | 25 | 18:00 | 0.9 | 2018-10-25 18:00 | présent | présent | présent | présent | présent | #NAME? | 17.1 | 14.1 | 14.1 | 14.1 | 14.1 | 14.1 |  | -7.7 |  | 53 |  | 30 |  | 16 |  |  |  | 101.51 | [5 empty] | ND
2018-10-25 19:00 | 2018 | 10 | 25 | 19:00 | 1.1 | 2018-10-25 19:00 | présent | présent | présent | présent | présent | #NAME? | 16.9 | 13.9 | 13.9 | 13.9 | 13.9 | 13.9 |  | -8.1 |  | 50 |  | 31 |  | 22 |  |  |  | 101.51 | [5 empty] | ND
2018-10-25 20:00 | 2018 | 10 | 25 | 20:00 | 1 | 2018-10-25 20:00 | présent | présent | présent | présent | présent | #NAME? | 17 | 14 | 14 | 14 | 14 | 14 |  | -8.2 |  | 50 |  | 31 |  | 15 |  |  |  | 101.52 | [5 empty] | ND
2018-10-25 21:00 | 2018 | 10 | 25 | 21:00 | 1 | 2018-10-25 21:00 | présent | présent | présent | présent | présent | #NAME? | 17 | 14 | 14 | 14 | 14 | 14 |  | -7.4 |  | 54 |  | 30 |  | 12 |  |  |  | 101.51 | [5 empty] | ND
2018-10-25 22:00 | 2018 | 10 | 25 | 22:00 | 0.7 | 2018-10-25 22:00 | présent | présent | présent | présent | présent | #NAME? | 17.3 | 14.3 | 14.3 | 14.3 | 14.3 | 14.3 |  | -7.7 |  | 53 |  | 30 |  | 11 |  |  |  | 101.5 | [5 empty] | ND
2018-10-25 23:00 | 2018 | 10 | 25 | 23:00 | 0.8 | 2018-10-25 23:00 | présent | présent | présent | présent | présent | #NAME? | 17.2 | 14.2 | 14.2 | 14.2 | 14.2 | 14.2 |  | -8 |  | 52 |  | 29 |  | 14 |  |  |  | 101.48 | [5 empty] | ND
2018-10-26 | 2018 | 10 | 26 | 0:00 | 0.1 | 2018-10-26 | présent | présent | présent | présent | présent | #NAME? | 17.9 | 14.9 | 14.9 | 14.9 | 14.9 | 14.9 |  | -7.8 |  | 55 |  | 27 |  | 11 |  |  |  | 101.45 | [5 empty] | ND
2018-10-26 01:00 | 2018 | 10 | 26 | 1:00 | -0.7 | 2018-10-26 01:00 | présent | présent | présent | présent | présent | #NAME? | 18.7 | 15.7 | 15.7 | 15.7 | 15.7 | 15.7 |  | -7.7 |  | 59 |  | 29 |  | 13 |  |  |  | 101.43 |  |  |  | -5 |  | ND
2018-10-26 02:00 | 2018 | 10 | 26 | 2:00 | -1 | 2018-10-26 02:00 | présent | présent | présent | présent | présent | #NAME? | 19 | 16 | 16 | 16 | 16 | 16 |  | -7.5 |  | 61 |  | 29 |  | 11 |  |  |  | 101.44 |  |  |  | -5 |  | ND
2018-10-26 03:00 | 2018 | 10 | 26 | 3:00 | -0.5 | 2018-10-26 03:00 | présent | présent | présent | présent | présent | #NAME? | 18.5 | 15.5 | 15.5 | 15.5 | 15.5 | 15.5 |  | -6.9 |  | 62 |  | 30 |  | 13 |  |  |  | 101.47 |  |  |  | -5 |  | ND
2018-10-26 04:00 | 2018 | 10 | 26 | 4:00 |  | 2018-10-26 04:00 | présent | présent | présent | présent | présent | #NAME? | 0 | 0 | 0 | 0 | 0 | 0
2018-10-26 05:00 | 2018 | 10 | 26 | 5:00 | -3.4 | 2018-10-26 05:00 | présent | présent | présent | présent | présent | #NAME? | 21.4 | 18.4 | 18.4 | 18.4 | 18.4 | 18.4 |  | -8.1 |  | 70 |  | 30 |  | 10 |  |  |  | 101.57 |  |  |  | -7 |  | ND
2018-10-26 06:00 | 2018 | 10 | 26 | 6:00 | -4.1 | 2018-10-26 06:00 | présent | présent | présent | présent | présent | #NAME? | 22.1 | 19.1 | 19.1 | 19.1 | 19.1 | 19.1 |  | -8.9 |  | 69 |  | 28 |  | 8 |  |  |  | 101.6 |  |  |  | -8 |  | ND
2018-10-26 07:00 | 2018 | 10 | 26 | 7:00 | -2 | 2018-10-26 07:00 | présent | présent | présent | présent | présent | #NAME? | 20 | 17 | 17 | 17 | 17 | 17 |  | -8.2 |  | 63 |  | 27 |  | 8 |  |  |  | 101.63 |  |  |  | -5 |  | ND
2018-10-26 08:00 | 2018 | 10 | 26 | 8:00 | -0.1 | 2018-10-26 08:00 | présent | présent | présent | présent | présent | #NAME? | 18.1 | 15.1 | 15.1 | 15.1 | 15.1 | 15.1 |  | -7.9 |  | 56 |  | 28 |  | 12 |  |  |  | 101.64 |  |  |  | -4 |  | ND
2018-10-26 09:00 | 2018 | 10 | 26 | 9:00 |  | 2018-10-26 09:00 | présent | présent | présent | présent | présent | #NAME? | 0 | 0 | 0 | 0 | 0 | 0
2018-10-26 10:00 | 2018 | 10 | 26 | 10:00 | 2.6 | 2018-10-26 10:00 | présent | présent | présent | présent | présent | #NAME? | 15.4 | 12.4 | 12.4 | 12.4 | 12.4 | 12.4 |  | -6.5 |  | 51 |  | 28 |  | 18 |  |  |  | 101.64 | [5 empty] | ND
2018-10-26 11:00 | 2018 | 10 | 26 | 11:00 | 3.5 | 2018-10-26 11:00 | présent | présent | présent | présent | présent | #NAME? | 14.5 | 11.5 | 11.5 | 11.5 | 11.5 | 11.5 |  | -9.4 |  | 38 |  | 26 |  | 14 |  |  |  | 101.63 | [5 empty] | ND
2018-10-26 12:00 | 2018 | 10 | 26 | 12:00 | 4.1 | 2018-10-26 12:00 | présent | présent | présent | présent | présent | #NAME? | 13.9 | 10.9 | 10.9 | 10.9 | 10.9 | 10.9 |  | -8.8 |  | 39 |  | 27 |  | 19 |  |  |  | 101.59 | [5 empty] | ND
2018-10-26 13:00 | 2018 | 10 | 26 | 13:00 | 4.4 | 2018-10-26 13:00 | présent | présent | présent | présent | présent | #NAME? | 13.6 | 10.6 | 10.6 | 10.6 | 10.6 | 10.6 |  | -8.8 |  | 38 |  | 26 |  | 18 |  |  |  | 101.56 | [5 empty] | ND
2018-10-26 14:00 | 2018 | 10 | 26 | 14:00 | 4.7 | 2018-10-26 14:00 | présent | présent | présent | présent | présent | #NAME? | 13.3 | 10.3 | 10.3 | 10.3 | 10.3 | 10.3 |  | -8.4 |  | 38 |  | 28 |  | 19 |  |  |  | 101.55 | [5 empty] | ND
2018-10-26 15:00 | 2018 | 10 | 26 | 15:00 | 4.9 | 2018-10-26 15:00 | présent | présent | présent | présent | présent | #NAME? | 13.1 | 10.1 | 10.1 | 10.1 | 10.1 | 10.1 |  | -8 |  | 39 |  | 26 |  | 15 |  |  |  | 101.53 | [5 empty] | ND
2018-10-26 16:00 | 2018 | 10 | 26 | 16:00 | 4.7 | 2018-10-26 16:00 | présent | présent | présent | présent | présent | #NAME? | 13.3 | 10.3 | 10.3 | 10.3 | 10.3 | 10.3 |  | -6.8 |  | 43 |  | 27 |  | 11 |  |  |  | 101.53 | [5 empty] | ND
2018-10-26 17:00 | 2018 | 10 | 26 | 17:00 | 3.5 | 2018-10-26 17:00 | présent | présent | présent | présent | présent | #NAME? | 14.5 | 11.5 | 11.5 | 11.5 | 11.5 | 11.5 |  | -6.7 |  | 47 |  | 25 |  | 8 |  |  |  | 101.55 | [5 empty] | ND
2018-10-26 18:00 | 2018 | 10 | 26 | 18:00 | 3.1 | 2018-10-26 18:00 | présent | présent | présent | présent | présent | #NAME? | 14.9 | 11.9 | 11.9 | 11.9 | 11.9 | 11.9 |  | -7 |  | 47 |  | 25 |  | 8 |  |  |  | 101.59 | [5 empty] | ND
2018-10-26 19:00 | 2018 | 10 | 26 | 19:00 | 2 | 2018-10-26 19:00 | présent | présent | présent | présent | présent | #NAME? | 16 | 13 | 13 | 13 | 13 | 13 |  | -6.6 |  | 53 |  | 26 |  | 6 |  |  |  | 101.62 | [5 empty] | ND
2018-10-26 20:00 | 2018 | 10 | 26 | 20:00 | 1.4 | 2018-10-26 20:00 | présent | présent | présent | présent | présent | #NAME? | 16.6 | 13.6 | 13.6 | 13.6 | 13.6 | 13.6 |  | -6.6 |  | 55 |  | 35 |  | 4 |  |  |  | 101.65 | [5 empty] | ND
2018-10-26 21:00 | 2018 | 10 | 26 | 21:00 | 1.9 | 2018-10-26 21:00 | présent | présent | présent | présent | présent | #NAME? | 16.1 | 13.1 | 13.1 | 13.1 | 13.1 | 13.1 |  | -5.3 |  | 59 |  | 2 |  | 5 |  |  |  | 101.69 | [5 empty] | ND
2018-10-26 22:00 | 2018 | 10 | 26 | 22:00 | 2 | 2018-10-26 22:00 | présent | présent | présent | présent | présent | #NAME? | 16 | 13 | 13 | 13 | 13 | 13 |  | -5.3 |  | 58 |  | 6 |  | 4 |  |  |  | 101.71 | [5 empty] | ND
2018-10-26 23:00 | 2018 | 10 | 26 | 23:00 | 2.2 | 2018-10-26 23:00 | présent | présent | présent | présent | présent | #NAME? | 15.8 | 12.8 | 12.8 | 12.8 | 12.8 | 12.8 |  | -6.9 |  | 51 |  | 4 |  | 9 |  |  |  | 101.72 | [5 empty] | ND
2018-10-27 | 2018 | 10 | 27 | 0:00 | 0.6 | 2018-10-27 | présent | présent | présent | présent | présent | #NAME? | 17.4 | 14.4 | 14.4 | 14.4 | 14.4 | 14.4 |  | -6.2 |  | 60 |  | 3 |  | 9 |  |  |  | 101.7 | [5 empty] | ND
2018-10-27 01:00 | 2018 | 10 | 27 | 1:00 | 0.8 | 2018-10-27 01:00 | présent | présent | présent | présent | présent | #NAME? | 17.2 | 14.2 | 14.2 | 14.2 | 14.2 | 14.2 |  | -5.9 |  | 61 |  | 4 |  | 12 |  |  |  | 101.75 | [5 empty] | ND
2018-10-27 02:00 | 2018 | 10 | 27 | 2:00 | 0.6 | 2018-10-27 02:00 | présent | présent | présent | présent | présent | #NAME? | 17.4 | 14.4 | 14.4 | 14.4 | 14.4 | 14.4 |  | -5.7 |  | 63 |  | 4 |  | 9 |  |  |  | 101.76 | [5 empty] | ND
2018-10-27 03:00 | 2018 | 10 | 27 | 3:00 | -0.9 | 2018-10-27 03:00 | présent | présent | présent | présent | présent | #NAME? | 18.9 | 15.9 | 15.9 | 15.9 | 15.9 | 15.9 |  | -5.7 |  | 70 |  | 3 |  | 12 |  |  |  | 101.73 |  |  |  | -5 |  | ND
2018-10-27 04:00 | 2018 | 10 | 27 | 4:00 | -0.5 | 2018-10-27 04:00 | présent | présent | présent | présent | présent | #NAME? | 18.5 | 15.5 | 15.5 | 15.5 | 15.5 | 15.5 |  | -5.6 |  | 69 |  | 3 |  | 16 |  |  |  | 101.74 |  |  |  | -5 |  | ND
2018-10-27 05:00 | 2018 | 10 | 27 | 5:00 | -0.3 | 2018-10-27 05:00 | présent | présent | présent | présent | présent | #NAME? | 18.3 | 15.3 | 15.3 | 15.3 | 15.3 | 15.3 |  | -6.4 |  | 64 |  | 3 |  | 16 |  |  |  | 101.7 |  |  |  | -5 |  | ND
2018-10-27 06:00 | 2018 | 10 | 27 | 6:00 | -0.3 | 2018-10-27 06:00 | présent | présent | présent | présent | présent | #NAME? | 18.3 | 15.3 | 15.3 | 15.3 | 15.3 | 15.3 |  | -6.5 |  | 63 |  | 4 |  | 18 |  |  |  | 101.77 |  |  |  | -5 |  | ND
2018-10-27 07:00 | 2018 | 10 | 27 | 7:00 | -0.5 | 2018-10-27 07:00 | présent | présent | présent | présent | présent | #NAME? | 18.5 | 15.5 | 15.5 | 15.5 | 15.5 | 15.5 |  | -6.4 |  | 64 |  | 4 |  | 19 |  |  |  | 101.75 |  |  |  | -6 |  | ND
2018-10-27 08:00 | 2018 | 10 | 27 | 8:00 | 0 | 2018-10-27 08:00 | présent | présent | présent | présent | présent | #NAME? | 18 | 15 | 15 | 15 | 15 | 15 |  | -6.5 |  | 61 |  | 4 |  | 24 |  |  |  | 101.69 |  |  |  | -6 |  | ND
2018-10-27 09:00 | 2018 | 10 | 27 | 9:00 | 0.6 | 2018-10-27 09:00 | présent | présent | présent | présent | présent | #NAME? | 17.4 | 14.4 | 14.4 | 14.4 | 14.4 | 14.4 |  | -6.4 |  | 59 |  | 4 |  | 25 |  |  |  | 101.68 | [5 empty] | ND
2018-10-27 10:00 | 2018 | 10 | 27 | 10:00 | 1.2 | 2018-10-27 10:00 | présent | présent | présent | présent | présent | #NAME? | 16.8 | 13.8 | 13.8 | 13.8 | 13.8 | 13.8 |  | -6.2 |  | 58 |  | 4 |  | 29 |  |  |  | 101.67 | [5 empty] | ND
2018-10-27 11:00 | 2018 | 10 | 27 | 11:00 | 2.5 | 2018-10-27 11:00 | présent | présent | présent | présent | présent | #NAME? | 15.5 | 12.5 | 12.5 | 12.5 | 12.5 | 12.5 |  | -5.6 |  | 55 |  | 4 |  | 24 |  |  |  | 101.62 | [5 empty] | ND
2018-10-27 12:00 | 2018 | 10 | 27 | 12:00 | 3.6 | 2018-10-27 12:00 | présent | présent | présent | présent | présent | #NAME? | 14.4 | 11.4 | 11.4 | 11.4 | 11.4 | 11.4 |  | -5 |  | 53 |  | 4 |  | 23 |  |  |  | 101.54 | [5 empty] | ND
2018-10-27 13:00 | 2018 | 10 | 27 | 13:00 | 4.3 | 2018-10-27 13:00 | présent | présent | présent | présent | présent | #NAME? | 13.7 | 10.7 | 10.7 | 10.7 | 10.7 | 10.7 |  | -4.7 |  | 52 |  | 5 |  | 27 |  |  |  | 101.42 | [5 empty] | ND
2018-10-27 14:00 | 2018 | 10 | 27 | 14:00 | 5.3 | 2018-10-27 14:00 | présent | présent | présent | présent | présent | #NAME? | 12.7 | 9.7 | 9.7 | 9.7 | 9.7 | 9.7 |  | -4.9 |  | 47 |  | 4 |  | 26 |  |  |  | 101.35 | [5 empty] | ND
2018-10-27 15:00 | 2018 | 10 | 27 | 15:00 | 5.2 | 2018-10-27 15:00 | présent | présent | présent | présent | présent | #NAME? | 12.8 | 9.8 | 9.8 | 9.8 | 9.8 | 9.8 |  | -4.5 |  | 50 |  | 4 |  | 23 |  |  |  | 101.28 | [5 empty] | ND
2018-10-27 16:00 | 2018 | 10 | 27 | 16:00 | 4.7 | 2018-10-27 16:00 | présent | présent | présent | présent | présent | #NAME? | 13.3 | 10.3 | 10.3 | 10.3 | 10.3 | 10.3 |  | -4.5 |  | 51 |  | 4 |  | 29 |  |  |  | 101.26 | [5 empty] | ND
2018-10-27 17:00 | 2018 | 10 | 27 | 17:00 | 2.1 | 2018-10-27 17:00 | présent | présent | présent | présent | présent | #NAME? | 15.9 | 12.9 | 12.9 | 12.9 | 12.9 | 12.9 |  | -0.6 |  | 82 |  | 5 |  | 27 |  |  |  | 101.26 | [5 empty] | ND
2018-10-27 18:00 | 2018 | 10 | 27 | 18:00 | 1 | 2018-10-27 18:00 | présent | présent | présent | présent | présent | #NAME? | 17 | 14 | 14 | 14 | 14 | 14 |  | 0.1 |  | 93 |  | 4 |  | 25 |  |  |  | 101.17 | [5 empty] | ND
2018-10-27 19:00 | 2018 | 10 | 27 | 19:00 | 0.9 | 2018-10-27 19:00 | présent | présent | présent | présent | présent | #NAME? | 17.1 | 14.1 | 14.1 | 14.1 | 14.1 | 14.1 |  | -0.2 |  | 92 |  | 4 |  | 28 |  |  |  | 101.1 | [5 empty] | ND
2018-10-27 20:00 | 2018 | 10 | 27 | 20:00 | 1 | 2018-10-27 20:00 | présent | présent | présent | présent | présent | #NAME? | 17 | 14 | 14 | 14 | 14 | 14 |  | -0.5 |  | 90 |  | 4 |  | 30 |  |  |  | 101.03 | [5 empty] | ND
2018-10-27 21:00 | 2018 | 10 | 27 | 21:00 | 1 | 2018-10-27 21:00 | présent | présent | présent | présent | présent | #NAME? | 17 | 14 | 14 | 14 | 14 | 14 |  | -0.5 |  | 90 |  | 4 |  | 29 |  |  |  | 100.92 | [5 empty] | ND
2018-10-27 22:00 | 2018 | 10 | 27 | 22:00 | 1.1 | 2018-10-27 22:00 | présent | présent | présent | présent | présent | #NAME? | 16.9 | 13.9 | 13.9 | 13.9 | 13.9 | 13.9 |  | -0.4 |  | 90 |  | 4 |  | 33 |  |  |  | 100.83 | [5 empty] | ND
2018-10-27 23:00 | 2018 | 10 | 27 | 23:00 | 0.7 | 2018-10-27 23:00 | présent | présent | présent | présent | présent | #NAME? | 17.3 | 14.3 | 14.3 | 14.3 | 14.3 | 14.3 |  | -0.4 |  | 92 |  | 4 |  | 32 |  |  |  | 100.71 | [5 empty] | ND
2018-10-28 | 2018 | 10 | 28 | 0:00 | 0.9 | 2018-10-28 | présent | présent | présent | présent | présent | #NAME? | 17.1 | 14.1 | 14.1 | 14.1 | 14.1 | 14.1 |  | -0.4 |  | 91 |  | 4 |  | 29 |  |  |  | 100.59 | [5 empty] | ND
2018-10-28 01:00 | 2018 | 10 | 28 | 1:00 | 1.1 | 2018-10-28 01:00 | présent | présent | présent | présent | présent | #NAME? | 16.9 | 13.9 | 13.9 | 13.9 | 13.9 | 13.9 |  | -0.4 |  | 90 |  | 4 |  | 36 |  |  |  | 100.49 | [5 empty] | ND
2018-10-28 02:00 | 2018 | 10 | 28 | 2:00 | 1.1 | 2018-10-28 02:00 | présent | présent | présent | présent | présent | #NAME? | 16.9 | 13.9 | 13.9 | 13.9 | 13.9 | 13.9 |  | -0.2 |  | 91 |  | 4 |  | 31 |  |  |  | 100.4 | [5 empty] | ND
2018-10-28 03:00 | 2018 | 10 | 28 | 3:00 | 1.3 | 2018-10-28 03:00 | présent | présent | présent | présent | présent | #NAME? | 16.7 | 13.7 | 13.7 | 13.7 | 13.7 | 13.7 |  | -0.1 |  | 91 |  | 4 |  | 33 |  |  |  | 100.35 | [5 empty] | ND
2018-10-28 04:00 | 2018 | 10 | 28 | 4:00 | 1.4 | 2018-10-28 04:00 | présent | présent | présent | présent | présent | #NAME? | 16.6 | 13.6 | 13.6 | 13.6 | 13.6 | 13.6 |  | 0.2 |  | 92 |  | 4 |  | 27 |  |  |  | 100.29 | [5 empty] | ND
2018-10-28 05:00 | 2018 | 10 | 28 | 5:00 | 1.4 | 2018-10-28 05:00 | présent | présent | présent | présent | présent | #NAME? | 16.6 | 13.6 | 13.6 | 13.6 | 13.6 | 13.6 |  | 0.2 |  | 91 |  | 4 |  | 28 |  |  |  | 100.27 | [5 empty] | ND
2018-10-28 06:00 | 2018 | 10 | 28 | 6:00 | 1.2 | 2018-10-28 06:00 | présent | présent | présent | présent | présent | #NAME? | 16.8 | 13.8 | 13.8 | 13.8 | 13.8 | 13.8 |  | 0.1 |  | 92 |  | 4 |  | 25 |  |  |  | 100.22 | [5 empty] | ND
2018-10-28 07:00 | 2018 | 10 | 28 | 7:00 | 1.3 | 2018-10-28 07:00 | présent | présent | présent | présent | présent | #NAME? | 16.7 | 13.7 | 13.7 | 13.7 | 13.7 | 13.7 |  | 0.4 |  | 94 |  | 4 |  | 21 |  |  |  | 100.21 | [5 empty] | ND
2018-10-28 08:00 | 2018 | 10 | 28 | 8:00 | 1.4 | 2018-10-28 08:00 | présent | présent | présent | présent | présent | #NAME? | 16.6 | 13.6 | 13.6 | 13.6 | 13.6 | 13.6 |  | 0.5 |  | 94 |  | 4 |  | 19 |  |  |  | 100.2 | [5 empty] | ND
2018-10-28 09:00 | 2018 | 10 | 28 | 9:00 | 1.7 | 2018-10-28 09:00 | présent | présent | présent | présent | présent | #NAME? | 16.3 | 13.3 | 13.3 | 13.3 | 13.3 | 13.3 |  | 1 |  | 95 |  | 4 |  | 14 |  |  |  | 100.2 | [5 empty] | ND
2018-10-28 10:00 | 2018 | 10 | 28 | 10:00 | 2.1 | 2018-10-28 10:00 | présent | présent | présent | présent | présent | #NAME? | 15.9 | 12.9 | 12.9 | 12.9 | 12.9 | 12.9 |  | 1.4 |  | 95 |  | 4 |  | 11 |  |  |  | 100.17 | [5 empty] | ND
2018-10-28 11:00 | 2018 | 10 | 28 | 11:00 | 2.2 | 2018-10-28 11:00 | présent | présent | présent | présent | présent | #NAME? | 15.8 | 12.8 | 12.8 | 12.8 | 12.8 | 12.8 |  | 1.4 |  | 94 |  | 4 |  | 8 |  |  |  | 100.14 | [5 empty] | ND
2018-10-28 12:00 | 2018 | 10 | 28 | 12:00 | 2.4 | 2018-10-28 12:00 | présent | présent | présent | présent | présent | #NAME? | 15.6 | 12.6 | 12.6 | 12.6 | 12.6 | 12.6 |  | 1.4 |  | 93 |  | 4 |  | 8 |  |  |  | 100.08 | [5 empty] | ND
2018-10-28 13:00 | 2018 | 10 | 28 | 13:00 | 3.3 | 2018-10-28 13:00 | présent | présent | présent | présent | présent | #NAME? | 14.7 | 11.7 | 11.7 | 11.7 | 11.7 | 11.7 |  | 2 |  | 91 |  | 3 |  | 2 |  |  |  | 100.06 | [5 empty] | ND
2018-10-28 14:00 | 2018 | 10 | 28 | 14:00 | 3.8 | 2018-10-28 14:00 | présent | présent | présent | présent | présent | #NAME? | 14.2 | 11.2 | 11.2 | 11.2 | 11.2 | 11.2 |  | 2.7 |  | 92 |  | 33 |  | 2 |  |  |  | 100.06 | [5 empty] | ND
2018-10-28 15:00 | 2018 | 10 | 28 | 15:00 | 4.4 | 2018-10-28 15:00 | présent | présent | présent | présent | présent | #NAME? | 13.6 | 10.6 | 10.6 | 10.6 | 10.6 | 10.6 |  | 2.5 |  | 87 |  | 24 |  | 6 |  |  |  | 100.08 | [5 empty] | ND
2018-10-28 16:00 | 2018 | 10 | 28 | 16:00 | 4.2 | 2018-10-28 16:00 | présent | présent | présent | présent | présent | #NAME? | 13.8 | 10.8 | 10.8 | 10.8 | 10.8 | 10.8 |  | 2.8 |  | 91 |  | 23 |  | 6 |  |  |  | 100.11 | [5 empty] | ND
2018-10-28 17:00 | 2018 | 10 | 28 | 17:00 | 3.9 | 2018-10-28 17:00 | présent | présent | présent | présent | présent | #NAME? | 14.1 | 11.1 | 11.1 | 11.1 | 11.1 | 11.1 |  | 2.2 |  | 89 |  | 25 |  | 9 |  |  |  | 100.12 | [5 empty] | ND
2018-10-28 18:00 | 2018 | 10 | 28 | 18:00 | 3.7 | 2018-10-28 18:00 | présent | présent | présent | présent | présent | #NAME? | 14.3 | 11.3 | 11.3 | 11.3 | 11.3 | 11.3 |  | 2.3 |  | 90 |  | 25 |  | 8 |  |  |  | 100.18 | [5 empty] | ND
2018-10-28 19:00 | 2018 | 10 | 28 | 19:00 | 3.9 | 2018-10-28 19:00 | présent | présent | présent | présent | présent | #NAME? | 14.1 | 11.1 | 11.1 | 11.1 | 11.1 | 11.1 |  | 2.1 |  | 88 |  | 24 |  | 7 |  |  |  | 100.19 | [5 empty] | ND
2018-10-28 20:00 | 2018 | 10 | 28 | 20:00 | 3.4 | 2018-10-28 20:00 | présent | présent | présent | présent | présent | #NAME? | 14.6 | 11.6 | 11.6 | 11.6 | 11.6 | 11.6 |  | 2 |  | 90 |  | 27 |  | 7 |  |  |  | 100.18 | [5 empty] | ND
2018-10-28 21:00 | 2018 | 10 | 28 | 21:00 | 3.3 | 2018-10-28 21:00 | présent | présent | présent | présent | présent | #NAME? | 14.7 | 11.7 | 11.7 | 11.7 | 11.7 | 11.7 |  | 2.2 |  | 92 |  | 27 |  | 5 |  |  |  | 100.17 | [5 empty] | ND
2018-10-28 22:00 | 2018 | 10 | 28 | 22:00 | 3.1 | 2018-10-28 22:00 | présent | présent | présent | présent | présent | #NAME? | 14.9 | 11.9 | 11.9 | 11.9 | 11.9 | 11.9 |  | 2.3 |  | 94 |  | 29 |  | 4 |  |  |  | 100.17 | [5 empty] | ND
2018-10-28 23:00 | 2018 | 10 | 28 | 23:00 | 3.2 | 2018-10-28 23:00 | présent | présent | présent | présent | présent | #NAME? | 14.8 | 11.8 | 11.8 | 11.8 | 11.8 | 11.8 |  | 2 |  | 92 |  | 28 |  | 2 |  |  |  | 100.14 | [5 empty] | ND
2018-10-29 | 2018 | 10 | 29 | 0:00 | 3.2 | 2018-10-29 | présent | présent | présent | présent | présent | #NAME? | 14.8 | 11.8 | 11.8 | 11.8 | 11.8 | 11.8 |  | 2.3 |  | 94 |  | 1 |  | 3 |  |  |  | 100.11 | [5 empty] | ND
2018-10-29 01:00 | 2018 | 10 | 29 | 1:00 | 3.1 | 2018-10-29 01:00 | présent | présent | présent | présent | présent | #NAME? | 14.9 | 11.9 | 11.9 | 11.9 | 11.9 | 11.9 |  | 2.6 |  | 96 |  | 2 |  | 5 |  |  |  | 100.12 | [5 empty] | ND
2018-10-29 02:00 | 2018 | 10 | 29 | 2:00 | 3.1 | 2018-10-29 02:00 | présent | présent | présent | présent | présent | #NAME? | 14.9 | 11.9 | 11.9 | 11.9 | 11.9 | 11.9 |  | 2.8 |  | 98 |  | 35 |  | 6 |  |  |  | 100.13 | [5 empty] | ND
2018-10-29 03:00 | 2018 | 10 | 29 | 3:00 | 3.1 | 2018-10-29 03:00 | présent | présent | présent | présent | présent | #NAME? | 14.9 | 11.9 | 11.9 | 11.9 | 11.9 | 11.9 |  | 2.7 |  | 98 |  | 2 |  | 9 |  |  |  | 100.07 | [5 empty] | ND
2018-10-29 04:00 | 2018 | 10 | 29 | 4:00 | 3.5 | 2018-10-29 04:00 | présent | présent | présent | présent | présent | #NAME? | 14.5 | 11.5 | 11.5 | 11.5 | 11.5 | 11.5 |  | 3 |  | 96 |  | 3 |  | 6 |  |  |  | 100.08 | [5 empty] | ND
2018-10-29 05:00 | 2018 | 10 | 29 | 5:00 | 3.7 | 2018-10-29 05:00 | présent | présent | présent | présent | présent | #NAME? | 14.3 | 11.3 | 11.3 | 11.3 | 11.3 | 11.3 |  | 3.1 |  | 96 |  | 3 |  | 6 |  |  |  | 100.09 | [5 empty] | ND
2018-10-29 06:00 | 2018 | 10 | 29 | 6:00 | 3.7 | 2018-10-29 06:00 | présent | présent | présent | présent | présent | #NAME? | 14.3 | 11.3 | 11.3 | 11.3 | 11.3 | 11.3 |  | 3.2 |  | 97 |  | 1 |  | 6 |  |  |  | 100.09 | [5 empty] | ND
2018-10-29 07:00 | 2018 | 10 | 29 | 7:00 | 4.1 | 2018-10-29 07:00 | présent | présent | présent | présent | présent | #NAME? | 13.9 | 10.9 | 10.9 | 10.9 | 10.9 | 10.9 |  | 3.6 |  | 97 |  | 36 |  | 7 |  |  |  | 100.11 | [5 empty] | ND
2018-10-29 08:00 | 2018 | 10 | 29 | 8:00 | 4.4 | 2018-10-29 08:00 | présent | présent | présent | présent | présent | #NAME? | 13.6 | 10.6 | 10.6 | 10.6 | 10.6 | 10.6 |  | 3.7 |  | 95 |  | 2 |  | 6 |  |  |  | 100.13 | [5 empty] | ND
2018-10-29 09:00 | 2018 | 10 | 29 | 9:00 | 4.5 | 2018-10-29 09:00 | présent | présent | présent | présent | présent | #NAME? | 13.5 | 10.5 | 10.5 | 10.5 | 10.5 | 10.5 |  | 4 |  | 96 |  | 35 |  | 4 |  |  |  | 100.14 | [5 empty] | ND
2018-10-29 10:00 | 2018 | 10 | 29 | 10:00 | 4.7 | 2018-10-29 10:00 | présent | présent | présent | présent | présent | #NAME? | 13.3 | 10.3 | 10.3 | 10.3 | 10.3 | 10.3 |  | 4.1 |  | 96 |  | 34 |  | 7 |  |  |  | 100.13 | [5 empty] | ND
2018-10-29 11:00 | 2018 | 10 | 29 | 11:00 | 5.4 | 2018-10-29 11:00 | présent | présent | présent | présent | présent | #NAME? | 12.6 | 9.6 | 9.6 | 9.6 | 9.6 | 9.6 |  | 4.7 |  | 95 |  | 1 |  | 2 |  |  |  | 100.12 | [5 empty] | ND
2018-10-29 12:00 | 2018 | 10 | 29 | 12:00 | 6.2 | 2018-10-29 12:00 | présent | présent | présent | présent | présent | #NAME? | 11.8 | 8.8 | 8.8 | 8.8 | 8.8 | 8.8 |  | 5.2 |  | 93 |  | 25 |  | 6 |  |  |  | 100.11 | [5 empty] | ND
2018-10-29 13:00 | 2018 | 10 | 29 | 13:00 | 6.4 | 2018-10-29 13:00 | présent | présent | présent | présent | présent | #NAME? | 11.6 | 8.6 | 8.6 | 8.6 | 8.6 | 8.6 |  | 5 |  | 91 |  | 22 |  | 8 |  |  |  | 100.12 | [5 empty] | ND
2018-10-29 14:00 | 2018 | 10 | 29 | 14:00 | 6.6 | 2018-10-29 14:00 | présent | présent | présent | présent | présent | #NAME? | 11.4 | 8.4 | 8.4 | 8.4 | 8.4 | 8.4 |  | 4.3 |  | 86 |  | 25 |  | 15 |  |  |  | 100.15 | [5 empty] | ND
2018-10-29 15:00 | 2018 | 10 | 29 | 15:00 | 6.2 | 2018-10-29 15:00 | présent | présent | présent | présent | présent | #NAME? | 11.8 | 8.8 | 8.8 | 8.8 | 8.8 | 8.8 |  | 3 |  | 80 |  | 25 |  | 17 |  |  |  | 100.22 | [5 empty] | ND
2018-10-29 16:00 | 2018 | 10 | 29 | 16:00 | 5.1 | 2018-10-29 16:00 | présent | présent | présent | présent | présent | #NAME? | 12.9 | 9.9 | 9.9 | 9.9 | 9.9 | 9.9 |  | 2.5 |  | 83 |  | 26 |  | 19 |  |  |  | 100.27 | [5 empty] | ND
2018-10-29 17:00 | 2018 | 10 | 29 | 17:00 | 4.5 | 2018-10-29 17:00 | présent | présent | présent | présent | présent | #NAME? | 13.5 | 10.5 | 10.5 | 10.5 | 10.5 | 10.5 |  | 2.6 |  | 88 |  | 26 |  | 16 |  |  |  | 100.34 | [5 empty] | ND
2018-10-29 18:00 | 2018 | 10 | 29 | 18:00 | 4.2 | 2018-10-29 18:00 | présent | présent | présent | présent | présent | #NAME? | 13.8 | 10.8 | 10.8 | 10.8 | 10.8 | 10.8 |  | 2 |  | 85 |  | 27 |  | 16 |  |  |  | 100.41 | [5 empty] | ND
2018-10-29 19:00 | 2018 | 10 | 29 | 19:00 | 3.9 | 2018-10-29 19:00 | présent | présent | présent | présent | présent | #NAME? | 14.1 | 11.1 | 11.1 | 11.1 | 11.1 | 11.1 |  | 2.1 |  | 88 |  | 27 |  | 14 |  |  |  | 100.47 | [5 empty] | ND
2018-10-29 20:00 | 2018 | 10 | 29 | 20:00 | 3.6 | 2018-10-29 20:00 | présent | présent | présent | présent | présent | #NAME? | 14.4 | 11.4 | 11.4 | 11.4 | 11.4 | 11.4 |  | 1.9 |  | 89 |  | 28 |  | 12 |  |  |  | 100.5 | [5 empty] | ND
2018-10-29 21:00 | 2018 | 10 | 29 | 21:00 | 3.5 | 2018-10-29 21:00 | présent | présent | présent | présent | présent | #NAME? | 14.5 | 11.5 | 11.5 | 11.5 | 11.5 | 11.5 |  | 1.6 |  | 87 |  | 27 |  | 9 |  |  |  | 100.55 | [5 empty] | ND
2018-10-29 22:00 | 2018 | 10 | 29 | 22:00 | 3.5 | 2018-10-29 22:00 | présent | présent | présent | présent | présent | #NAME? | 14.5 | 11.5 | 11.5 | 11.5 | 11.5 | 11.5 |  | 1.8 |  | 89 |  | 25 |  | 14 |  |  |  | 100.56 | [5 empty] | ND
2018-10-29 23:00 | 2018 | 10 | 29 | 23:00 | 3.4 | 2018-10-29 23:00 | présent | présent | présent | présent | présent | #NAME? | 14.6 | 11.6 | 11.6 | 11.6 | 11.6 | 11.6 |  | 1.6 |  | 88 |  | 25 |  | 14 |  |  |  | 100.61 | [5 empty] | ND
2018-10-30 | 2018 | 10 | 30 | 0:00 | 2.9 | 2018-10-30 | présent | présent | présent | présent | présent | #NAME? | 15.1 | 12.1 | 12.1 | 12.1 | 12.1 | 12.1 |  | 0.7 |  | 85 |  | 28 |  | 17 |  |  |  | 100.67 | [5 empty] | ND
2018-10-30 01:00 | 2018 | 10 | 30 | 1:00 | 2.3 | 2018-10-30 01:00 | présent | présent | présent | présent | présent | #NAME? | 15.7 | 12.7 | 12.7 | 12.7 | 12.7 | 12.7 |  | 0.2 |  | 86 |  | 26 |  | 13 |  |  |  | 100.73 | [5 empty] | ND
2018-10-30 02:00 | 2018 | 10 | 30 | 2:00 | 2.1 | 2018-10-30 02:00 | présent | présent | présent | présent | présent | #NAME? | 15.9 | 12.9 | 12.9 | 12.9 | 12.9 | 12.9 |  | 0.5 |  | 89 |  | 25 |  | 12 |  |  |  | 100.76 | [5 empty] | ND
2018-10-30 03:00 | 2018 | 10 | 30 | 3:00 | 2.2 | 2018-10-30 03:00 | présent | présent | présent | présent | présent | #NAME? | 15.8 | 12.8 | 12.8 | 12.8 | 12.8 | 12.8 |  | 0.5 |  | 89 |  | 26 |  | 12 |  |  |  | 100.78 | [5 empty] | ND
2018-10-30 04:00 | 2018 | 10 | 30 | 4:00 | 2.5 | 2018-10-30 04:00 | présent | présent | présent | présent | présent | #NAME? | 15.5 | 12.5 | 12.5 | 12.5 | 12.5 | 12.5 |  | 0.4 |  | 86 |  | 27 |  | 17 |  |  |  | 100.82 | [5 empty] | ND
2018-10-30 05:00 | 2018 | 10 | 30 | 5:00 | 2.5 | 2018-10-30 05:00 | présent | présent | présent | présent | présent | #NAME? | 15.5 | 12.5 | 12.5 | 12.5 | 12.5 | 12.5 |  | 0.1 |  | 84 |  | 27 |  | 19 |  |  |  | 100.88 | [5 empty] | ND
2018-10-30 06:00 | 2018 | 10 | 30 | 6:00 | 2.1 | 2018-10-30 06:00 | présent | présent | présent | présent | présent | #NAME? | 15.9 | 12.9 | 12.9 | 12.9 | 12.9 | 12.9 |  | 0 |  | 86 |  | 27 |  | 16 |  |  |  | 100.94 | [5 empty] | ND
2018-10-30 07:00 | 2018 | 10 | 30 | 7:00 | 2.1 | 2018-10-30 07:00 | présent | présent | présent | présent | présent | #NAME? | 15.9 | 12.9 | 12.9 | 12.9 | 12.9 | 12.9 |  | -0.2 |  | 85 |  | 27 |  | 15 |  |  |  | 101 | [5 empty] | ND
2018-10-30 08:00 | 2018 | 10 | 30 | 8:00 | 2.6 | 2018-10-30 08:00 | présent | présent | présent | présent | présent | #NAME? | 15.4 | 12.4 | 12.4 | 12.4 | 12.4 | 12.4 |  | -0.3 |  | 81 |  | 28 |  | 19 |  |  |  | 101.08 | [5 empty] | ND
2018-10-30 09:00 | 2018 | 10 | 30 | 9:00 | 3.4 | 2018-10-30 09:00 | présent | présent | présent | présent | présent | #NAME? | 14.6 | 11.6 | 11.6 | 11.6 | 11.6 | 11.6 |  | -0.1 |  | 78 |  | 27 |  | 17 |  |  |  | 101.11 | [5 empty] | ND
2018-10-30 10:00 | 2018 | 10 | 30 | 10:00 | 3.7 | 2018-10-30 10:00 | présent | présent | présent | présent | présent | #NAME? | 14.3 | 11.3 | 11.3 | 11.3 | 11.3 | 11.3 |  | -0.6 |  | 73 |  | 28 |  | 21 |  |  |  | 101.17 | [5 empty] | ND
2018-10-30 11:00 | 2018 | 10 | 30 | 11:00 | 4 | 2018-10-30 11:00 | présent | présent | présent | présent | présent | #NAME? | 14 | 11 | 11 | 11 | 11 | 11 |  | -0.6 |  | 72 |  | 28 |  | 16 |  |  |  | 101.2 | [5 empty] | ND
2018-10-30 12:00 | 2018 | 10 | 30 | 12:00 | 4.6 | 2018-10-30 12:00 | présent | présent | présent | présent | présent | #NAME? | 13.4 | 10.4 | 10.4 | 10.4 | 10.4 | 10.4 |  | -0.2 |  | 71 |  | 27 |  | 16 |  |  |  | 101.2 | [5 empty] | ND
2018-10-30 13:00 | 2018 | 10 | 30 | 13:00 | 4 | 2018-10-30 13:00 | présent | présent | présent | présent | présent | #NAME? | 14 | 11 | 11 | 11 | 11 | 11 |  | -1.2 |  | 69 |  | 27 |  | 24 |  |  |  | 101.24 | [5 empty] | ND
2018-10-30 14:00 | 2018 | 10 | 30 | 14:00 | 4 | 2018-10-30 14:00 | présent | présent | présent | présent | présent | #NAME? | 14 | 11 | 11 | 11 | 11 | 11 |  | -1.4 |  | 68 |  | 26 |  | 20 |  |  |  | 101.28 | [5 empty] | ND
2018-10-30 15:00 | 2018 | 10 | 30 | 15:00 | 4 | 2018-10-30 15:00 | présent | présent | présent | présent | présent | #NAME? | 14 | 11 | 11 | 11 | 11 | 11 |  | -1.6 |  | 67 |  | 26 |  | 22 |  |  |  | 101.35 | [5 empty] | ND
2018-10-30 16:00 | 2018 | 10 | 30 | 16:00 | 4.1 | 2018-10-30 16:00 | présent | présent | présent | présent | présent | #NAME? | 13.9 | 10.9 | 10.9 | 10.9 | 10.9 | 10.9 |  | -2.1 |  | 64 |  | 25 |  | 16 |  |  |  | 101.34 | [5 empty] | ND
2018-10-30 17:00 | 2018 | 10 | 30 | 17:00 | 3.9 | 2018-10-30 17:00 | présent | présent | présent | présent | présent | #NAME? | 14.1 | 11.1 | 11.1 | 11.1 | 11.1 | 11.1 |  | -1.3 |  | 69 |  | 24 |  | 16 |  |  |  | 101.38 | [5 empty] | ND
2018-10-30 18:00 | 2018 | 10 | 30 | 18:00 | 3.8 | 2018-10-30 18:00 | présent | présent | présent | présent | présent | #NAME? | 14.2 | 11.2 | 11.2 | 11.2 | 11.2 | 11.2 |  | -1.4 |  | 69 |  | 25 |  | 14 |  |  |  | 101.48 | [5 empty] | ND
2018-10-30 19:00 | 2018 | 10 | 30 | 19:00 | 3.6 | 2018-10-30 19:00 | présent | présent | présent | présent | présent | #NAME? | 14.4 | 11.4 | 11.4 | 11.4 | 11.4 | 11.4 |  | -1.7 |  | 69 |  | 25 |  | 13 |  |  |  | 101.47 | [5 empty] | ND
2018-10-30 20:00 | 2018 | 10 | 30 | 20:00 | 1.2 | 2018-10-30 20:00 | présent | présent | présent | présent | présent | #NAME? | 16.8 | 13.8 | 13.8 | 13.8 | 13.8 | 13.8 |  | -1.9 |  | 80 |  | 29 |  | 5 |  |  |  | 101.48 | [5 empty] | ND
2018-10-30 21:00 | 2018 | 10 | 30 | 21:00 | 2.2 | 2018-10-30 21:00 | présent | présent | présent | présent | présent | #NAME? | 15.8 | 12.8 | 12.8 | 12.8 | 12.8 | 12.8 |  | -1.4 |  | 77 |  | 25 |  | 6 |  |  |  | 101.48 | [5 empty] | ND
2018-10-30 22:00 | 2018 | 10 | 30 | 22:00 | 2.3 | 2018-10-30 22:00 | présent | présent | présent | présent | présent | #NAME? | 15.7 | 12.7 | 12.7 | 12.7 | 12.7 | 12.7 |  | -1.3 |  | 77 |  | 24 |  | 9 |  |  |  | 101.47 | [5 empty] | ND
2018-10-30 23:00 | 2018 | 10 | 30 | 23:00 | 0.6 | 2018-10-30 23:00 | présent | présent | présent | présent | présent | #NAME? | 17.4 | 14.4 | 14.4 | 14.4 | 14.4 | 14.4 |  | -1.6 |  | 85 |  | 24 |  | 2 |  |  |  | 101.46 | [5 empty] | ND
2018-10-31 | 2018 | 10 | 31 | 0:00 | 0.3 | 2018-10-31 | présent | présent | présent | présent | présent | #NAME? | 17.7 | 14.7 | 14.7 | 14.7 | 14.7 | 14.7 |  | -1.2 |  | 89 |  |  |  | 0 |  |  |  | 101.49 | [5 empty] | ND
2018-10-31 01:00 | 2018 | 10 | 31 | 1:00 | 0.8 | 2018-10-31 01:00 | présent | présent | présent | présent | présent | #NAME? | 17.2 | 14.2 | 14.2 | 14.2 | 14.2 | 14.2 |  | -0.7 |  | 89 |  | 0 |  | 1 |  |  |  | 101.51 | [5 empty] | ND
2018-10-31 02:00 | 2018 | 10 | 31 | 2:00 | 0.7 | 2018-10-31 02:00 | présent | présent | présent | présent | présent | #NAME? | 17.3 | 14.3 | 14.3 | 14.3 | 14.3 | 14.3 |  | -1.5 |  | 85 |  | 10 |  | 2 |  |  |  | 101.49 | [5 empty] | ND
2018-10-31 03:00 | 2018 | 10 | 31 | 3:00 | 1.1 | 2018-10-31 03:00 | présent | présent | présent | présent | présent | #NAME? | 16.9 | 13.9 | 13.9 | 13.9 | 13.9 | 13.9 |  | -0.1 |  | 92 |  | 12 |  | 8 |  |  |  | 101.44 | [5 empty] | ND
2018-10-31 04:00 | 2018 | 10 | 31 | 4:00 | 1.3 | 2018-10-31 04:00 | présent | présent | présent | présent | présent | #NAME? | 16.7 | 13.7 | 13.7 | 13.7 | 13.7 | 13.7 |  | 0 |  | 91 |  | 13 |  | 6 |  |  |  | 101.42 | [5 empty] | ND
2018-10-31 05:00 | 2018 | 10 | 31 | 5:00 | 2.3 | 2018-10-31 05:00 | présent | présent | présent | présent | présent | #NAME? | 15.7 | 12.7 | 12.7 | 12.7 | 12.7 | 12.7 |  | -0.4 |  | 82 |  | 10 |  | 9 |  |  |  | 101.38 | [5 empty] | ND
2018-10-31 06:00 | 2018 | 10 | 31 | 6:00 | 2.2 | 2018-10-31 06:00 | présent | présent | présent | présent | présent | #NAME? | 15.8 | 12.8 | 12.8 | 12.8 | 12.8 | 12.8 |  | -0.9 |  | 79 |  | 12 |  | 9 |  |  |  | 101.32 | [5 empty] | ND
2018-10-31 07:00 | 2018 | 10 | 31 | 7:00 | 2.9 | 2018-10-31 07:00 | présent | présent | présent | présent | présent | #NAME? | 15.1 | 12.1 | 12.1 | 12.1 | 12.1 | 12.1 |  | 0 |  | 82 |  | 10 |  | 7 |  |  |  | 101.2 | [5 empty] | ND
2018-10-31 08:00 | 2018 | 10 | 31 | 8:00 | 3.6 | 2018-10-31 08:00 | présent | présent | présent | présent | présent | #NAME? | 14.4 | 11.4 | 11.4 | 11.4 | 11.4 | 11.4 |  | 0.8 |  | 82 |  | 12 |  | 11 |  |  |  | 101.2 | [5 empty] | ND
2018-10-31 09:00 | 2018 | 10 | 31 | 9:00 | 3.8 | 2018-10-31 09:00 | présent | présent | présent | présent | présent | #NAME? | 14.2 | 11.2 | 11.2 | 11.2 | 11.2 | 11.2 |  | 1.8 |  | 87 |  | 10 |  | 11 |  |  |  | 101.11 | [5 empty] | ND
2018-10-31 10:00 | 2018 | 10 | 31 | 10:00 | 3.6 | 2018-10-31 10:00 | présent | présent | présent | présent | présent | #NAME? | 14.4 | 11.4 | 11.4 | 11.4 | 11.4 | 11.4 |  | 1.9 |  | 89 |  | 10 |  | 15 |  |  |  | 100.98 | [5 empty] | ND
2018-10-31 11:00 | 2018 | 10 | 31 | 11:00 | 3.6 | 2018-10-31 11:00 | présent | présent | présent | présent | présent | #NAME? | 14.4 | 11.4 | 11.4 | 11.4 | 11.4 | 11.4 |  | 2.1 |  | 90 |  | 10 |  | 11 |  |  |  | 100.9 | [5 empty] | ND
2018-10-31 12:00 | 2018 | 10 | 31 | 12:00 | 3.8 | 2018-10-31 12:00 | présent | présent | présent | présent | présent | #NAME? | 14.2 | 11.2 | 11.2 | 11.2 | 11.2 | 11.2 |  | 2 |  | 88 |  | 12 |  | 23 |  |  |  | 100.68 | [5 empty] | ND
2018-10-31 13:00 | 2018 | 10 | 31 | 13:00 | 3.7 | 2018-10-31 13:00 | présent | présent | présent | présent | présent | #NAME? | 14.3 | 11.3 | 11.3 | 11.3 | 11.3 | 11.3 |  | 2.2 |  | 90 |  | 11 |  | 21 |  |  |  | 100.57 | [5 empty] | ND
2018-10-31 14:00 | 2018 | 10 | 31 | 14:00 | 3.7 | 2018-10-31 14:00 | présent | présent | présent | présent | présent | #NAME? | 14.3 | 11.3 | 11.3 | 11.3 | 11.3 | 11.3 |  | 2.4 |  | 91 |  | 11 |  | 18 |  |  |  | 100.47 | [5 empty] | ND
2018-10-31 15:00 | 2018 | 10 | 31 | 15:00 | 4.2 | 2018-10-31 15:00 | présent | présent | présent | présent | présent | #NAME? | 13.8 | 10.8 | 10.8 | 10.8 | 10.8 | 10.8 |  | 3.1 |  | 93 |  | 7 |  | 8 |  |  |  | 100.47 | [5 empty] | ND
2018-10-31 16:00 | 2018 | 10 | 31 | 16:00 | 4.4 | 2018-10-31 16:00 | présent | présent | présent | présent | présent | #NAME? | 13.6 | 10.6 | 10.6 | 10.6 | 10.6 | 10.6 |  | 3.5 |  | 94 |  | 4 |  | 9 |  |  |  | 100.47 | [5 empty] | ND
2018-10-31 17:00 | 2018 | 10 | 31 | 17:00 | 4.7 | 2018-10-31 17:00 | présent | présent | présent | présent | présent | #NAME? | 13.3 | 10.3 | 10.3 | 10.3 | 10.3 | 10.3 |  | 4 |  | 96 |  | 4 |  | 7 |  |  |  | 100.43 | [5 empty] | ND
2018-10-31 18:00 | 2018 | 10 | 31 | 18:00 | 4.6 | 2018-10-31 18:00 | présent | présent | présent | présent | présent | #NAME? | 13.4 | 10.4 | 10.4 | 10.4 | 10.4 | 10.4 |  | 4.2 |  | 98 |  | 1 |  | 6 |  |  |  | 100.44 | [5 empty] | ND
2018-10-31 19:00 | 2018 | 10 | 31 | 19:00 | 4.3 | 2018-10-31 19:00 | présent | présent | présent | présent | présent | #NAME? | 13.7 | 10.7 | 10.7 | 10.7 | 10.7 | 10.7 |  | 3.9 |  | 97 |  | 36 |  | 9 |  |  |  | 100.48 | [5 empty] | ND
2018-10-31 20:00 | 2018 | 10 | 31 | 20:00 | 3.6 | 2018-10-31 20:00 | présent | présent | présent | présent | présent | #NAME? | 14.4 | 11.4 | 11.4 | 11.4 | 11.4 | 11.4 |  | 3.3 |  | 98 |  | 1 |  | 10 |  |  |  | 100.48 | [5 empty] | ND
2018-10-31 21:00 | 2018 | 10 | 31 | 21:00 | 3.7 | 2018-10-31 21:00 | présent | présent | présent | présent | présent | #NAME? | 14.3 | 11.3 | 11.3 | 11.3 | 11.3 | 11.3 |  | 3.3 |  | 97 |  | 34 |  | 5 |  |  |  | 100.51 | [5 empty] | ND
2018-10-31 22:00 | 2018 | 10 | 31 | 22:00 | 3.4 | 2018-10-31 22:00 | présent | présent | présent | présent | présent | #NAME? | 14.6 | 11.6 | 11.6 | 11.6 | 11.6 | 11.6 |  | 3.1 |  | 98 |  | 29 |  | 7 |  |  |  | 100.65 | [5 empty] | ND
2018-10-31 23:00 | 2018 | 10 | 31 | 23:00 | 3.4 | 2018-10-31 23:00 | présent | présent | présent | présent | présent | #NAME? | 14.6 | 11.6 | 11.6 | 11.6 | 11.6 | 11.6 |  | 3.1 |  | 98 |  | 30 |  | 6 |  |  |  | 100.64 | [5 empty] | ND

## 11-2018 (hidden)
Nom de la Station | MONTREAL/PIERRE ELLIOTT TRUDEAU INTL
Province | QUÉBEC
Opérateur de station opérationnelle | Environnement et Changement climatique Canada - Service météorologique du Canada
Latitude | 45.47
Longitude | -73.74
Altitude | 32.1
ID climatologique | 702S006
ID de l'OMM | 71183
ID de TC | WTQ
Toutes les heures sont exprimées en heure normale locale (HNL). Pour convertir l'heure locale en heure avancée de l'Est (HAE) | ajoutez 1 heure s'il y a lieu.
Température d'abaissement de chaque unité
Légende | [13 empty] | Unité 1 | Unité 2 | Unité 3 | Unité 4 | Unité 5
E | Valeur estimée | [11 empty] | 18 | 15 | 15 | 15 | 15 | 15
M | Données manquantes | [11 empty] | DJC
ND | Non disponible | [5 empty] | Unité 1 | Unité 2 | Unité 3 | Unité 4 | Unité 5 |  | 437.24 | 437.24 | 437.24 | 437.24 | 437.24 | 437.24
Date/Heure | Année | Mois | Jour | Heure | Temp (°C) | jour de semaine | Occupation 1 | Occupation 2 | Occupation 3 | Occupation 4 | Occupation 5 | Température de consigne avec abaissement | DJC 18 | DJC 15 | DJC 15 | DJC 15 | DJC 15 | DJC 15 | Temp Indicateur | Point de rosée (°C) | Point de rosée Indicateur | Hum. rel (%) | Hum. rel. Indicateur | Dir. du vent (10s deg) | Dir. du vent Indicateur | Vit. du vent (km/h) | Vit. du vent Indicateur | Visibilité (km) | Visibilité Indicateur | Pression à la station (kPa) | Pression à la station Indicateur | Hmdx | Hmdx Indicateur | Refroid. éolien | Refroid. éolien Indicateur | Temps
2018-11-01 | 2018 | 11 | 1 | 0:00 | 3.5 | 2018-11-01 | présent | présent | présent | présent | présent | #NAME? | 14.5 | 11.5 | 11.5 | 11.5 | 11.5 | 11.5 |  | 3.3 |  | 99 |  | 25 |  | 6 |  |  |  | 100.67 | [5 empty] | ND
2018-11-01 01:00 | 2018 | 11 | 1 | 1:00 | 3.8 | 2018-11-01 01:00 | présent | présent | présent | présent | présent | #NAME? | 14.2 | 11.2 | 11.2 | 11.2 | 11.2 | 11.2 |  | 3.8 |  | 99 |  | 26 |  | 6 |  |  |  | 100.74 | [5 empty] | ND
2018-11-01 02:00 | 2018 | 11 | 1 | 2:00 | 4 | 2018-11-01 02:00 | présent | présent | présent | présent | présent | #NAME? | 14 | 11 | 11 | 11 | 11 | 11 |  | 3.9 |  | 99 |  | 24 |  | 8 |  |  |  | 100.82 | [5 empty] | ND
2018-11-01 03:00 | 2018 | 11 | 1 | 3:00 | 4.1 | 2018-11-01 03:00 | présent | présent | présent | présent | présent | #NAME? | 13.9 | 10.9 | 10.9 | 10.9 | 10.9 | 10.9 |  | 3.7 |  | 97 |  | 23 |  | 11 |  |  |  | 100.83 | [5 empty] | ND
2018-11-01 04:00 | 2018 | 11 | 1 | 4:00 | 4.2 | 2018-11-01 04:00 | présent | présent | présent | présent | présent | #NAME? | 13.8 | 10.8 | 10.8 | 10.8 | 10.8 | 10.8 |  | 3.7 |  | 96 |  | 25 |  | 10 |  |  |  | 100.82 | [5 empty] | ND
2018-11-01 05:00 | 2018 | 11 | 1 | 5:00 | 4.5 | 2018-11-01 05:00 | présent | présent | présent | présent | présent | #NAME? | 13.5 | 10.5 | 10.5 | 10.5 | 10.5 | 10.5 |  | 3.8 |  | 95 |  | 26 |  | 7 |  |  |  | 100.84 | [5 empty] | ND
2018-11-01 06:00 | 2018 | 11 | 1 | 6:00 | 4.4 | 2018-11-01 06:00 | présent | présent | présent | présent | présent | #NAME? | 13.6 | 10.6 | 10.6 | 10.6 | 10.6 | 10.6 |  | 3.7 |  | 95 |  | 29 |  | 7 |  |  |  | 100.88 | [5 empty] | ND
2018-11-01 07:00 | 2018 | 11 | 1 | 7:00 | 4.7 | 2018-11-01 07:00 | présent | présent | présent | présent | présent | #NAME? | 13.3 | 10.3 | 10.3 | 10.3 | 10.3 | 10.3 |  | 3.8 |  | 94 |  | 28 |  | 7 |  |  |  | 100.91 | [5 empty] | ND
2018-11-01 08:00 | 2018 | 11 | 1 | 8:00 | 4.9 | 2018-11-01 08:00 | présent | présent | présent | présent | présent | #NAME? | 13.1 | 10.1 | 10.1 | 10.1 | 10.1 | 10.1 |  | 4.1 |  | 94 |  | 24 |  | 6 |  |  |  | 100.96 | [5 empty] | ND
2018-11-01 09:00 | 2018 | 11 | 1 | 9:00 | 5.4 | 2018-11-01 09:00 | présent | présent | présent | présent | présent | #NAME? | 12.6 | 9.6 | 9.6 | 9.6 | 9.6 | 9.6 |  | 4.3 |  | 92 |  | 21 |  | 7 |  |  |  | 100.96 | [5 empty] | ND
2018-11-01 10:00 | 2018 | 11 | 1 | 10:00 | 5.9 | 2018-11-01 10:00 | présent | présent | présent | présent | présent | #NAME? | 12.1 | 9.1 | 9.1 | 9.1 | 9.1 | 9.1 |  | 4.8 |  | 93 |  | 20 |  | 7 |  |  |  | 100.93 | [5 empty] | ND
2018-11-01 11:00 | 2018 | 11 | 1 | 11:00 | 6.6 | 2018-11-01 11:00 | présent | présent | présent | présent | présent | #NAME? | 11.4 | 8.4 | 8.4 | 8.4 | 8.4 | 8.4 |  | 4.9 |  | 88 |  | 23 |  | 6 |  |  |  | 100.91 | [5 empty] | ND
2018-11-01 12:00 | 2018 | 11 | 1 | 12:00 | 6.9 | 2018-11-01 12:00 | présent | présent | présent | présent | présent | #NAME? | 11.1 | 8.1 | 8.1 | 8.1 | 8.1 | 8.1 |  | 5 |  | 88 |  | 19 |  | 5 |  |  |  | 100.83 | [5 empty] | ND
2018-11-01 13:00 | 2018 | 11 | 1 | 13:00 | 7 | 2018-11-01 13:00 | présent | présent | présent | présent | présent | #NAME? | 11 | 8 | 8 | 8 | 8 | 8 |  | 5.2 |  | 88 |  | 17 |  | 9 |  |  |  | 100.81 | [5 empty] | ND
2018-11-01 14:00 | 2018 | 11 | 1 | 14:00 | 7.3 | 2018-11-01 14:00 | présent | présent | présent | présent | présent | #NAME? | 10.7 | 7.7 | 7.7 | 7.7 | 7.7 | 7.7 |  | 5.3 |  | 87 |  | 19 |  | 9 |  |  |  | 100.81 | [5 empty] | ND
2018-11-01 15:00 | 2018 | 11 | 1 | 15:00 | 7.5 | 2018-11-01 15:00 | présent | présent | présent | présent | présent | #NAME? | 10.5 | 7.5 | 7.5 | 7.5 | 7.5 | 7.5 |  | 5.7 |  | 88 |  | 25 |  | 4 |  |  |  | 100.85 | [5 empty] | ND
2018-11-01 16:00 | 2018 | 11 | 1 | 16:00 | 7.3 | 2018-11-01 16:00 | présent | présent | présent | présent | présent | #NAME? | 10.7 | 7.7 | 7.7 | 7.7 | 7.7 | 7.7 |  | 5.7 |  | 90 |  | 30 |  | 6 |  |  |  | 100.92 | [5 empty] | ND
2018-11-01 17:00 | 2018 | 11 | 1 | 17:00 | 7.2 | 2018-11-01 17:00 | présent | présent | présent | présent | présent | #NAME? | 10.8 | 7.8 | 7.8 | 7.8 | 7.8 | 7.8 |  | 5.3 |  | 88 |  | 2 |  | 4 |  |  |  | 100.88 | [5 empty] | ND
2018-11-01 18:00 | 2018 | 11 | 1 | 18:00 | 7.4 | 2018-11-01 18:00 | présent | présent | présent | présent | présent | #NAME? | 10.6 | 7.6 | 7.6 | 7.6 | 7.6 | 7.6 |  | 5.1 |  | 85 |  | 4 |  | 3 |  |  |  | 100.88 | [5 empty] | ND
2018-11-01 19:00 | 2018 | 11 | 1 | 19:00 | 6.9 | 2018-11-01 19:00 | présent | présent | présent | présent | présent | #NAME? | 11.1 | 8.1 | 8.1 | 8.1 | 8.1 | 8.1 |  | 5.3 |  | 90 |  | 2 |  | 10 |  |  |  | 100.8 | [5 empty] | ND
2018-11-01 20:00 | 2018 | 11 | 1 | 20:00 | 6.4 | 2018-11-01 20:00 | présent | présent | présent | présent | présent | #NAME? | 11.6 | 8.6 | 8.6 | 8.6 | 8.6 | 8.6 |  | 5.4 |  | 93 |  | 2 |  | 9 |  |  |  | 100.87 | [5 empty] | ND
2018-11-01 21:00 | 2018 | 11 | 1 | 21:00 | 6.3 | 2018-11-01 21:00 | présent | présent | présent | présent | présent | #NAME? | 11.7 | 8.7 | 8.7 | 8.7 | 8.7 | 8.7 |  | 5.4 |  | 94 |  | 3 |  | 10 |  |  |  | 100.85 | [5 empty] | ND
2018-11-01 22:00 | 2018 | 11 | 1 | 22:00 | 5.9 | 2018-11-01 22:00 | présent | présent | présent | présent | présent | #NAME? | 12.1 | 9.1 | 9.1 | 9.1 | 9.1 | 9.1 |  | 5 |  | 94 |  | 4 |  | 16 |  |  |  | 100.7 | [5 empty] | ND
2018-11-01 23:00 | 2018 | 11 | 1 | 23:00 | 5.7 | 2018-11-01 23:00 | présent | présent | présent | présent | présent | #NAME? | 12.3 | 9.3 | 9.3 | 9.3 | 9.3 | 9.3 |  | 4.9 |  | 94 |  | 4 |  | 15 |  |  |  | 100.64 | [5 empty] | ND
2018-11-02 | 2018 | 11 | 2 | 0:00 | 5.6 | 2018-11-02 | présent | présent | présent | présent | présent | #NAME? | 12.4 | 9.4 | 9.4 | 9.4 | 9.4 | 9.4 |  | 4.8 |  | 95 |  | 4 |  | 17 |  |  |  | 100.59 | [5 empty] | ND
2018-11-02 01:00 | 2018 | 11 | 2 | 1:00 | 5.4 | 2018-11-02 01:00 | présent | présent | présent | présent | présent | #NAME? | 12.6 | 9.6 | 9.6 | 9.6 | 9.6 | 9.6 |  | 4.5 |  | 94 |  | 4 |  | 20 |  |  |  | 100.49 | [5 empty] | ND
2018-11-02 02:00 | 2018 | 11 | 2 | 2:00 | 5.3 | 2018-11-02 02:00 | présent | présent | présent | présent | présent | #NAME? | 12.7 | 9.7 | 9.7 | 9.7 | 9.7 | 9.7 |  | 4.2 |  | 92 |  | 4 |  | 20 |  |  |  | 100.39 | [5 empty] | ND
2018-11-02 03:00 | 2018 | 11 | 2 | 3:00 | 5 | 2018-11-02 03:00 | présent | présent | présent | présent | présent | #NAME? | 13 | 10 | 10 | 10 | 10 | 10 |  | 3.8 |  | 92 |  | 4 |  | 24 |  |  |  | 100.29 | [5 empty] | ND
2018-11-02 04:00 | 2018 | 11 | 2 | 4:00 | 4.9 | 2018-11-02 04:00 | présent | présent | présent | présent | présent | #NAME? | 13.1 | 10.1 | 10.1 | 10.1 | 10.1 | 10.1 |  | 3.6 |  | 91 |  | 4 |  | 30 |  |  |  | 100.15 | [5 empty] | ND
2018-11-02 05:00 | 2018 | 11 | 2 | 5:00 | 4.6 | 2018-11-02 05:00 | présent | présent | présent | présent | présent | #NAME? | 13.4 | 10.4 | 10.4 | 10.4 | 10.4 | 10.4 |  | 3.4 |  | 92 |  | 4 |  | 28 |  |  |  | 100.04 | [5 empty] | ND
2018-11-02 06:00 | 2018 | 11 | 2 | 6:00 | 4.6 | 2018-11-02 06:00 | présent | présent | présent | présent | présent | #NAME? | 13.4 | 10.4 | 10.4 | 10.4 | 10.4 | 10.4 |  | 3.4 |  | 92 |  | 3 |  | 27 |  |  |  | 100.11 | [5 empty] | ND
2018-11-02 07:00 | 2018 | 11 | 2 | 7:00 | 4.3 | 2018-11-02 07:00 | présent | présent | présent | présent | présent | #NAME? | 13.7 | 10.7 | 10.7 | 10.7 | 10.7 | 10.7 |  | 3.2 |  | 93 |  | 3 |  | 22 |  |  |  | 100.12 | [5 empty] | ND
2018-11-02 08:00 | 2018 | 11 | 2 | 8:00 | 3.9 | 2018-11-02 08:00 | présent | présent | présent | présent | présent | #NAME? | 14.1 | 11.1 | 11.1 | 11.1 | 11.1 | 11.1 |  | 2.8 |  | 93 |  | 3 |  | 30 |  |  |  | 100.09 | [5 empty] | ND
2018-11-02 09:00 | 2018 | 11 | 2 | 9:00 |  | 2018-11-02 09:00 | présent | présent | présent | présent | présent | #NAME? | 0 | 0 | 0 | 0 | 0 | 0
2018-11-02 10:00 | 2018 | 11 | 2 | 10:00 | 3.6 | 2018-11-02 10:00 | présent | présent | présent | présent | présent | #NAME? | 14.4 | 11.4 | 11.4 | 11.4 | 11.4 | 11.4 |  | 2.7 |  | 93 |  | 3 |  | 18 |  |  |  | 100.09 | [5 empty] | ND
2018-11-02 11:00 | 2018 | 11 | 2 | 11:00 | 3.8 | 2018-11-02 11:00 | présent | présent | présent | présent | présent | #NAME? | 14.2 | 11.2 | 11.2 | 11.2 | 11.2 | 11.2 |  | 3 |  | 95 |  | 3 |  | 17 |  |  |  | 100.12 | [5 empty] | ND
2018-11-02 12:00 | 2018 | 11 | 2 | 12:00 | 3.7 | 2018-11-02 12:00 | présent | présent | présent | présent | présent | #NAME? | 14.3 | 11.3 | 11.3 | 11.3 | 11.3 | 11.3 |  | 3.1 |  | 95 |  | 2 |  | 22 |  |  |  | 100.13 | [5 empty] | ND
2018-11-02 13:00 | 2018 | 11 | 2 | 13:00 | 4 | 2018-11-02 13:00 | présent | présent | présent | présent | présent | #NAME? | 14 | 11 | 11 | 11 | 11 | 11 |  | 3.2 |  | 95 |  | 2 |  | 18 |  |  |  | 100.19 | [5 empty] | ND
2018-11-02 14:00 | 2018 | 11 | 2 | 14:00 | 4.3 | 2018-11-02 14:00 | présent | présent | présent | présent | présent | #NAME? | 13.7 | 10.7 | 10.7 | 10.7 | 10.7 | 10.7 |  | 3.5 |  | 94 |  | 3 |  | 17 |  |  |  | 100.21 | [5 empty] | ND
2018-11-02 15:00 | 2018 | 11 | 2 | 15:00 | 4.6 | 2018-11-02 15:00 | présent | présent | présent | présent | présent | #NAME? | 13.4 | 10.4 | 10.4 | 10.4 | 10.4 | 10.4 |  | 3.6 |  | 93 |  | 4 |  | 19 |  |  |  | 100.2 | [5 empty] | ND
2018-11-02 16:00 | 2018 | 11 | 2 | 16:00 | 4.9 | 2018-11-02 16:00 | présent | présent | présent | présent | présent | #NAME? | 13.1 | 10.1 | 10.1 | 10.1 | 10.1 | 10.1 |  | 3.7 |  | 93 |  | 4 |  | 17 |  |  |  | 100.24 | [5 empty] | ND
2018-11-02 17:00 | 2018 | 11 | 2 | 17:00 | 4.7 | 2018-11-02 17:00 | présent | présent | présent | présent | présent | #NAME? | 13.3 | 10.3 | 10.3 | 10.3 | 10.3 | 10.3 |  | 3.7 |  | 93 |  | 5 |  | 18 |  |  |  | 100.22 | [5 empty] | ND
2018-11-02 18:00 | 2018 | 11 | 2 | 18:00 | 4.8 | 2018-11-02 18:00 | présent | présent | présent | présent | présent | #NAME? | 13.2 | 10.2 | 10.2 | 10.2 | 10.2 | 10.2 |  | 3.7 |  | 93 |  | 4 |  | 14 |  |  |  | 100.33 | [5 empty] | ND
2018-11-02 19:00 | 2018 | 11 | 2 | 19:00 | 4.7 | 2018-11-02 19:00 | présent | présent | présent | présent | présent | #NAME? | 13.3 | 10.3 | 10.3 | 10.3 | 10.3 | 10.3 |  | 3.9 |  | 95 |  | 3 |  | 11 |  |  |  | 100.37 | [5 empty] | ND
2018-11-02 20:00 | 2018 | 11 | 2 | 20:00 | 4.7 | 2018-11-02 20:00 | présent | présent | présent | présent | présent | #NAME? | 13.3 | 10.3 | 10.3 | 10.3 | 10.3 | 10.3 |  | 4 |  | 95 |  | 3 |  | 10 |  |  |  | 100.35 | [5 empty] | ND
2018-11-02 21:00 | 2018 | 11 | 2 | 21:00 | 4.7 | 2018-11-02 21:00 | présent | présent | présent | présent | présent | #NAME? | 13.3 | 10.3 | 10.3 | 10.3 | 10.3 | 10.3 |  | 4.1 |  | 95 |  | 3 |  | 12 |  |  |  | 100.35 | [5 empty] | ND
2018-11-02 22:00 | 2018 | 11 | 2 | 22:00 | 4.6 | 2018-11-02 22:00 | présent | présent | présent | présent | présent | #NAME? | 13.4 | 10.4 | 10.4 | 10.4 | 10.4 | 10.4 |  | 4.2 |  | 97 |  | 1 |  | 7 |  |  |  | 100.35 | [5 empty] | ND
2018-11-02 23:00 | 2018 | 11 | 2 | 23:00 | 4.6 | 2018-11-02 23:00 | présent | présent | présent | présent | présent | #NAME? | 13.4 | 10.4 | 10.4 | 10.4 | 10.4 | 10.4 |  | 4.3 |  | 98 |  | 1 |  | 9 |  |  |  | 100.29 | [5 empty] | ND
2018-11-03 | 2018 | 11 | 3 | 0:00 | 4.4 | 2018-11-03 | présent | présent | présent | présent | présent | #NAME? | 13.6 | 10.6 | 10.6 | 10.6 | 10.6 | 10.6 |  | 4.3 |  | 99 |  | 3 |  | 10 |  |  |  | 100.21 | [5 empty] | ND
2018-11-03 01:00 | 2018 | 11 | 3 | 1:00 | 4.4 | 2018-11-03 01:00 | présent | présent | présent | présent | présent | #NAME? | 13.6 | 10.6 | 10.6 | 10.6 | 10.6 | 10.6 |  | 4.3 |  | 99 |  | 2 |  | 11 |  |  |  | 100.13 | [5 empty] | ND
2018-11-03 02:00 | 2018 | 11 | 3 | 2:00 | 4.2 | 2018-11-03 02:00 | présent | présent | présent | présent | présent | #NAME? | 13.8 | 10.8 | 10.8 | 10.8 | 10.8 | 10.8 |  | 4.2 |  | 100 |  | 2 |  | 12 |  |  |  | 100.14 | [5 empty] | ND
2018-11-03 03:00 | 2018 | 11 | 3 | 3:00 | 4.1 | 2018-11-03 03:00 | présent | présent | présent | présent | présent | #NAME? | 13.9 | 10.9 | 10.9 | 10.9 | 10.9 | 10.9 |  | 4.1 |  | 100 |  | 2 |  | 14 |  |  |  | 100.02 | [5 empty] | ND
2018-11-03 04:00 | 2018 | 11 | 3 | 4:00 | 4.1 | 2018-11-03 04:00 | présent | présent | présent | présent | présent | #NAME? | 13.9 | 10.9 | 10.9 | 10.9 | 10.9 | 10.9 |  | 4.1 |  | 100 |  | 2 |  | 11 |  |  |  | 99.98 | [5 empty] | ND
2018-11-03 05:00 | 2018 | 11 | 3 | 5:00 | 4.1 | 2018-11-03 05:00 | présent | présent | présent | présent | présent | #NAME? | 13.9 | 10.9 | 10.9 | 10.9 | 10.9 | 10.9 |  | 4.1 |  | 99 |  | 36 |  | 10 |  |  |  | 99.99 | [5 empty] | ND
2018-11-03 06:00 | 2018 | 11 | 3 | 6:00 | 4.2 | 2018-11-03 06:00 | présent | présent | présent | présent | présent | #NAME? | 13.8 | 10.8 | 10.8 | 10.8 | 10.8 | 10.8 |  | 4 |  | 99 |  | 34 |  | 8 |  |  |  | 99.97 | [5 empty] | ND
2018-11-03 07:00 | 2018 | 11 | 3 | 7:00 | 4.3 | 2018-11-03 07:00 | présent | présent | présent | présent | présent | #NAME? | 13.7 | 10.7 | 10.7 | 10.7 | 10.7 | 10.7 |  | 4 |  | 98 |  | 35 |  | 7 |  |  |  | 99.96 | [5 empty] | ND
2018-11-03 08:00 | 2018 | 11 | 3 | 8:00 | 4.4 | 2018-11-03 08:00 | présent | présent | présent | présent | présent | #NAME? | 13.6 | 10.6 | 10.6 | 10.6 | 10.6 | 10.6 |  | 4.1 |  | 98 |  | 34 |  | 10 |  |  |  | 99.89 | [5 empty] | ND
2018-11-03 09:00 | 2018 | 11 | 3 | 9:00 | 4.5 | 2018-11-03 09:00 | présent | présent | présent | présent | présent | #NAME? | 13.5 | 10.5 | 10.5 | 10.5 | 10.5 | 10.5 |  | 4.2 |  | 98 |  | 31 |  | 13 |  |  |  | 99.84 | [5 empty] | ND
2018-11-03 10:00 | 2018 | 11 | 3 | 10:00 | 4.7 | 2018-11-03 10:00 | présent | présent | présent | présent | présent | #NAME? | 13.3 | 10.3 | 10.3 | 10.3 | 10.3 | 10.3 |  | 4.4 |  | 98 |  | 32 |  | 12 |  |  |  | 99.79 | [5 empty] | ND
2018-11-03 11:00 | 2018 | 11 | 3 | 11:00 | 4.9 | 2018-11-03 11:00 | présent | présent | présent | présent | présent | #NAME? | 13.1 | 10.1 | 10.1 | 10.1 | 10.1 | 10.1 |  | 4.4 |  | 96 |  | 27 |  | 14 |  |  |  | 99.81 | [5 empty] | ND
2018-11-03 12:00 | 2018 | 11 | 3 | 12:00 | 4.9 | 2018-11-03 12:00 | présent | présent | présent | présent | présent | #NAME? | 13.1 | 10.1 | 10.1 | 10.1 | 10.1 | 10.1 |  | 4.1 |  | 94 |  | 26 |  | 16 |  |  |  | 99.85 | [5 empty] | ND
2018-11-03 13:00 | 2018 | 11 | 3 | 13:00 | 3.7 | 2018-11-03 13:00 | présent | présent | présent | présent | présent | #NAME? | 14.3 | 11.3 | 11.3 | 11.3 | 11.3 | 11.3 |  | 2.5 |  | 92 |  | 26 |  | 23 |  |  |  | 99.83 | [5 empty] | ND
2018-11-03 14:00 | 2018 | 11 | 3 | 14:00 | 3 | 2018-11-03 14:00 | présent | présent | présent | présent | présent | #NAME? | 15 | 12 | 12 | 12 | 12 | 12 |  | 1.9 |  | 93 |  | 26 |  | 23 |  |  |  | 99.94 | [5 empty] | ND
2018-11-03 15:00 | 2018 | 11 | 3 | 15:00 | 4 | 2018-11-03 15:00 | présent | présent | présent | présent | présent | #NAME? | 14 | 11 | 11 | 11 | 11 | 11 |  | 2.7 |  | 91 |  | 26 |  | 29 |  |  |  | 99.95 | [5 empty] | ND
2018-11-03 16:00 | 2018 | 11 | 3 | 16:00 | 4.8 | 2018-11-03 16:00 | présent | présent | présent | présent | présent | #NAME? | 13.2 | 10.2 | 10.2 | 10.2 | 10.2 | 10.2 |  | 2.3 |  | 84 |  | 26 |  | 30 |  |  |  | 100.12 | [5 empty] | ND
2018-11-03 17:00 | 2018 | 11 | 3 | 17:00 | 4.5 | 2018-11-03 17:00 | présent | présent | présent | présent | présent | #NAME? | 13.5 | 10.5 | 10.5 | 10.5 | 10.5 | 10.5 |  | 1.8 |  | 83 |  | 26 |  | 31 |  |  |  | 100.33 | [5 empty] | ND
2018-11-03 18:00 | 2018 | 11 | 3 | 18:00 | 4.3 | 2018-11-03 18:00 | présent | présent | présent | présent | présent | #NAME? | 13.7 | 10.7 | 10.7 | 10.7 | 10.7 | 10.7 |  | 0.9 |  | 79 |  | 26 |  | 36 |  |  |  | 100.56 | [5 empty] | ND
2018-11-03 19:00 | 2018 | 11 | 3 | 19:00 | 4 | 2018-11-03 19:00 | présent | présent | présent | présent | présent | #NAME? | 14 | 11 | 11 | 11 | 11 | 11 |  | 0.6 |  | 79 |  | 26 |  | 33 |  |  |  | 100.76 | [5 empty] | ND
2018-11-03 20:00 | 2018 | 11 | 3 | 20:00 | 3.5 | 2018-11-03 20:00 | présent | présent | présent | présent | présent | #NAME? | 14.5 | 11.5 | 11.5 | 11.5 | 11.5 | 11.5 |  | -0.2 |  | 77 |  | 27 |  | 35 |  |  |  | 101.02 | [5 empty] | ND
2018-11-03 21:00 | 2018 | 11 | 3 | 21:00 | 3.4 | 2018-11-03 21:00 | présent | présent | présent | présent | présent | #NAME? | 14.6 | 11.6 | 11.6 | 11.6 | 11.6 | 11.6 |  | -0.4 |  | 76 |  | 26 |  | 28 |  |  |  | 101.23 | [5 empty] | ND
2018-11-03 22:00 | 2018 | 11 | 3 | 22:00 | 3.4 | 2018-11-03 22:00 | présent | présent | présent | présent | présent | #NAME? | 14.6 | 11.6 | 11.6 | 11.6 | 11.6 | 11.6 |  | -1 |  | 73 |  | 27 |  | 29 |  |  |  | 101.43 | [5 empty] | ND
2018-11-03 23:00 | 2018 | 11 | 3 | 23:00 | 3.4 | 2018-11-03 23:00 | présent | présent | présent | présent | présent | #NAME? | 14.6 | 11.6 | 11.6 | 11.6 | 11.6 | 11.6 |  | -0.8 |  | 74 |  | 26 |  | 24 |  |  |  | 101.59 | [5 empty] | ND
2018-11-04 | 2018 | 11 | 4 | 0:00 | 3 | 2018-11-04 | présent | présent | présent | présent | présent | #NAME? | 15 | 12 | 12 | 12 | 12 | 12 |  | -1.4 |  | 73 |  | 27 |  | 29 |  |  |  | 101.75 | [5 empty] | ND
2018-11-04 01:00 | 2018 | 11 | 4 | 1:00 | 2.8 | 2018-11-04 01:00 | présent | présent | présent | présent | présent | #NAME? | 15.2 | 12.2 | 12.2 | 12.2 | 12.2 | 12.2 |  | -1.6 |  | 73 |  | 26 |  | 23 |  |  |  | 101.93 | [5 empty] | ND
2018-11-04 02:00 | 2018 | 11 | 4 | 2:00 | 3 | 2018-11-04 02:00 | présent | présent | présent | présent | présent | #NAME? | 15 | 12 | 12 | 12 | 12 | 12 |  | -2 |  | 70 |  | 25 |  | 20 |  |  |  | 102.08 | [5 empty] | ND
2018-11-04 03:00 | 2018 | 11 | 4 | 3:00 | 2.8 | 2018-11-04 03:00 | présent | présent | présent | présent | présent | #NAME? | 15.2 | 12.2 | 12.2 | 12.2 | 12.2 | 12.2 |  | -2.2 |  | 69 |  | 26 |  | 16 |  |  |  | 102.18 | [5 empty] | ND
2018-11-04 04:00 | 2018 | 11 | 4 | 4:00 | 2.7 | 2018-11-04 04:00 | présent | présent | présent | présent | présent | #NAME? | 15.3 | 12.3 | 12.3 | 12.3 | 12.3 | 12.3 |  | -2.4 |  | 69 |  | 25 |  | 17 |  |  |  | 102.31 | [5 empty] | ND
2018-11-04 05:00 | 2018 | 11 | 4 | 5:00 | 2.6 | 2018-11-04 05:00 | présent | présent | présent | présent | présent | #NAME? | 15.4 | 12.4 | 12.4 | 12.4 | 12.4 | 12.4 |  | -2.5 |  | 69 |  | 25 |  | 17 |  |  |  | 102.46 | [5 empty] | ND
2018-11-04 06:00 | 2018 | 11 | 4 | 6:00 | 2.4 | 2018-11-04 06:00 | présent | présent | présent | présent | présent | #NAME? | 15.6 | 12.6 | 12.6 | 12.6 | 12.6 | 12.6 |  | -2.3 |  | 71 |  | 25 |  | 16 |  |  |  | 102.54 | [5 empty] | ND
2018-11-04 07:00 | 2018 | 11 | 4 | 7:00 | 2.4 | 2018-11-04 07:00 | présent | présent | présent | présent | présent | #NAME? | 15.6 | 12.6 | 12.6 | 12.6 | 12.6 | 12.6 |  | -3.9 |  | 63 |  | 28 |  | 18 |  |  |  | 102.67 | [5 empty] | ND
2018-11-04 08:00 | 2018 | 11 | 4 | 8:00 | 2.7 | 2018-11-04 08:00 | présent | présent | présent | présent | présent | #NAME? | 15.3 | 12.3 | 12.3 | 12.3 | 12.3 | 12.3 |  | -3.7 |  | 63 |  | 28 |  | 17 |  |  |  | 102.82 | [5 empty] | ND
2018-11-04 09:00 | 2018 | 11 | 4 | 9:00 | 3.3 | 2018-11-04 09:00 | présent | présent | présent | présent | présent | #NAME? | 14.7 | 11.7 | 11.7 | 11.7 | 11.7 | 11.7 |  | -3.7 |  | 60 |  | 27 |  | 16 |  |  |  | 102.92 | [5 empty] | ND
2018-11-04 10:00 | 2018 | 11 | 4 | 10:00 | 3.5 | 2018-11-04 10:00 | présent | présent | présent | présent | présent | #NAME? | 14.5 | 11.5 | 11.5 | 11.5 | 11.5 | 11.5 |  | -4 |  | 58 |  | 28 |  | 17 |  |  |  | 102.99 | [5 empty] | ND
2018-11-04 11:00 | 2018 | 11 | 4 | 11:00 | 4.7 | 2018-11-04 11:00 | présent | présent | présent | présent | présent | #NAME? | 13.3 | 10.3 | 10.3 | 10.3 | 10.3 | 10.3 |  | -3.7 |  | 54 |  | 25 |  | 18 |  |  |  | 103.03 | [5 empty] | ND
2018-11-04 12:00 | 2018 | 11 | 4 | 12:00 | 5.1 | 2018-11-04 12:00 | présent | présent | présent | présent | présent | #NAME? | 12.9 | 9.9 | 9.9 | 9.9 | 9.9 | 9.9 |  | -3.9 |  | 52 |  | 27 |  | 18 |  |  |  | 102.95 | [5 empty] | ND
2018-11-04 13:00 | 2018 | 11 | 4 | 13:00 | 5.7 | 2018-11-04 13:00 | présent | présent | présent | présent | présent | #NAME? | 12.3 | 9.3 | 9.3 | 9.3 | 9.3 | 9.3 |  | -4.4 |  | 48 |  | 26 |  | 14 |  |  |  | 102.91 | [5 empty] | ND
2018-11-04 14:00 | 2018 | 11 | 4 | 14:00 | 6.5 | 2018-11-04 14:00 | présent | présent | présent | présent | présent | #NAME? | 11.5 | 8.5 | 8.5 | 8.5 | 8.5 | 8.5 |  | -3.5 |  | 49 |  | 26 |  | 13 |  |  |  | 102.92 | [5 empty] | ND
2018-11-04 15:00 | 2018 | 11 | 4 | 15:00 | 6.4 | 2018-11-04 15:00 | présent | présent | présent | présent | présent | #NAME? | 11.6 | 8.6 | 8.6 | 8.6 | 8.6 | 8.6 |  | -4.8 |  | 45 |  | 26 |  | 9 |  |  |  | 102.95 | [5 empty] | ND
2018-11-04 16:00 | 2018 | 11 | 4 | 16:00 | 5.8 | 2018-11-04 16:00 | présent | présent | présent | présent | présent | #NAME? | 12.2 | 9.2 | 9.2 | 9.2 | 9.2 | 9.2 |  | -4.8 |  | 46 |  | 26 |  | 5 |  |  |  | 102.94 | [5 empty] | ND
2018-11-04 17:00 | 2018 | 11 | 4 | 17:00 | 5.1 | 2018-11-04 17:00 | présent | présent | présent | présent | présent | #NAME? | 12.9 | 9.9 | 9.9 | 9.9 | 9.9 | 9.9 |  | -4.5 |  | 50 |  | 24 |  | 3 |  |  |  | 102.96 | [5 empty] | ND
2018-11-04 18:00 | 2018 | 11 | 4 | 18:00 | 3.8 | 2018-11-04 18:00 | présent | présent | présent | présent | présent | #NAME? | 14.2 | 11.2 | 11.2 | 11.2 | 11.2 | 11.2 |  | -3.6 |  | 58 |  |  |  | 0 |  |  |  | 103.01 | [5 empty] | ND
2018-11-04 19:00 | 2018 | 11 | 4 | 19:00 | 3.5 | 2018-11-04 19:00 | présent | présent | présent | présent | présent | #NAME? | 14.5 | 11.5 | 11.5 | 11.5 | 11.5 | 11.5 |  | -2.7 |  | 64 |  | 13 |  | 4 |  |  |  | 103.03 | [5 empty] | ND
2018-11-04 20:00 | 2018 | 11 | 4 | 20:00 | 3.8 | 2018-11-04 20:00 | présent | présent | présent | présent | présent | #NAME? | 14.2 | 11.2 | 11.2 | 11.2 | 11.2 | 11.2 |  | -2 |  | 66 |  | 11 |  | 5 |  |  |  | 103.05 | [5 empty] | ND
2018-11-04 21:00 | 2018 | 11 | 4 | 21:00 | 3.7 | 2018-11-04 21:00 | présent | présent | présent | présent | présent | #NAME? | 14.3 | 11.3 | 11.3 | 11.3 | 11.3 | 11.3 |  | -2.3 |  | 65 |  | 10 |  | 6 |  |  |  | 103.03 | [5 empty] | ND
2018-11-04 22:00 | 2018 | 11 | 4 | 22:00 | 3.4 | 2018-11-04 22:00 | présent | présent | présent | présent | présent | #NAME? | 14.6 | 11.6 | 11.6 | 11.6 | 11.6 | 11.6 |  | -2.5 |  | 65 |  | 9 |  | 7 |  |  |  | 102.99 | [5 empty] | ND
2018-11-04 23:00 | 2018 | 11 | 4 | 23:00 | 2.9 | 2018-11-04 23:00 | présent | présent | présent | présent | présent | #NAME? | 15.1 | 12.1 | 12.1 | 12.1 | 12.1 | 12.1 |  | -2.6 |  | 67 |  | 10 |  | 8 |  |  |  | 102.97 | [5 empty] | ND
2018-11-05 | 2018 | 11 | 5 | 0:00 | 2.7 | 2018-11-05 | présent | présent | présent | présent | présent | #NAME? | 15.3 | 12.3 | 12.3 | 12.3 | 12.3 | 12.3 |  | -2 |  | 71 |  | 10 |  | 8 |  |  |  | 102.95 | [5 empty] | ND
2018-11-05 01:00 | 2018 | 11 | 5 | 1:00 | 2.7 | 2018-11-05 01:00 | présent | présent | présent | présent | présent | #NAME? | 15.3 | 12.3 | 12.3 | 12.3 | 12.3 | 12.3 |  | -2.1 |  | 71 |  | 8 |  | 10 |  |  |  | 102.91 | [5 empty] | ND
2018-11-05 02:00 | 2018 | 11 | 5 | 2:00 | 2.6 | 2018-11-05 02:00 | présent | présent | présent | présent | présent | #NAME? | 15.4 | 12.4 | 12.4 | 12.4 | 12.4 | 12.4 |  | -2.8 |  | 68 |  | 8 |  | 9 |  |  |  | 102.83 | [5 empty] | ND
2018-11-05 03:00 | 2018 | 11 | 5 | 3:00 | 3 | 2018-11-05 03:00 | présent | présent | présent | présent | présent | #NAME? | 15 | 12 | 12 | 12 | 12 | 12 |  | -3.3 |  | 63 |  | 7 |  | 10 |  |  |  | 102.79 | [5 empty] | ND
2018-11-05 04:00 | 2018 | 11 | 5 | 4:00 | 2.6 | 2018-11-05 04:00 | présent | présent | présent | présent | présent | #NAME? | 15.4 | 12.4 | 12.4 | 12.4 | 12.4 | 12.4 |  | -3.2 |  | 66 |  | 8 |  | 12 |  |  |  | 102.72 | [5 empty] | ND
2018-11-05 05:00 | 2018 | 11 | 5 | 5:00 | 2.1 | 2018-11-05 05:00 | présent | présent | présent | présent | présent | #NAME? | 15.9 | 12.9 | 12.9 | 12.9 | 12.9 | 12.9 |  | -2.9 |  | 70 |  | 4 |  | 15 |  |  |  | 102.64 | [5 empty] | ND
2018-11-05 06:00 | 2018 | 11 | 5 | 6:00 | 1.6 | 2018-11-05 06:00 | présent | présent | présent | présent | présent | #NAME? | 16.4 | 13.4 | 13.4 | 13.4 | 13.4 | 13.4 |  | -2.2 |  | 76 |  | 4 |  | 15 |  |  |  | 102.61 | [5 empty] | ND
2018-11-05 07:00 | 2018 | 11 | 5 | 7:00 | 1.9 | 2018-11-05 07:00 | présent | présent | présent | présent | présent | #NAME? | 16.1 | 13.1 | 13.1 | 13.1 | 13.1 | 13.1 |  | -2.5 |  | 73 |  | 4 |  | 13 |  |  |  | 102.52 | [5 empty] | ND
2018-11-05 08:00 | 2018 | 11 | 5 | 8:00 | 3 | 2018-11-05 08:00 | présent | présent | présent | présent | présent | #NAME? | 15 | 12 | 12 | 12 | 12 | 12 |  | -2.8 |  | 66 |  | 6 |  | 12 |  |  |  | 102.47 | [5 empty] | ND
2018-11-05 09:00 | 2018 | 11 | 5 | 9:00 | 3.4 | 2018-11-05 09:00 | présent | présent | présent | présent | présent | #NAME? | 14.6 | 11.6 | 11.6 | 11.6 | 11.6 | 11.6 |  | -2.4 |  | 66 |  | 7 |  | 16 |  |  |  | 102.35 | [5 empty] | ND
2018-11-05 10:00 | 2018 | 11 | 5 | 10:00 | 3.4 | 2018-11-05 10:00 | présent | présent | présent | présent | présent | #NAME? | 14.6 | 11.6 | 11.6 | 11.6 | 11.6 | 11.6 |  | -0.4 |  | 76 |  | 10 |  | 13 |  |  |  | 102.46 | [5 empty] | ND
2018-11-05 11:00 | 2018 | 11 | 5 | 11:00 | 3.3 | 2018-11-05 11:00 | présent | présent | présent | présent | présent | #NAME? | 14.7 | 11.7 | 11.7 | 11.7 | 11.7 | 11.7 |  | 1 |  | 84 |  | 8 |  | 11 |  |  |  | 102.37 | [5 empty] | ND
2018-11-05 12:00 | 2018 | 11 | 5 | 12:00 | 3.9 | 2018-11-05 12:00 | présent | présent | présent | présent | présent | #NAME? | 14.1 | 11.1 | 11.1 | 11.1 | 11.1 | 11.1 |  | 2 |  | 87 |  | 10 |  | 15 |  |  |  | 102.29 | [5 empty] | ND
2018-11-05 13:00 | 2018 | 11 | 5 | 13:00 | 4.2 | 2018-11-05 13:00 | présent | présent | présent | présent | présent | #NAME? | 13.8 | 10.8 | 10.8 | 10.8 | 10.8 | 10.8 |  | 3.1 |  | 92 |  | 11 |  | 20 |  |  |  | 102.24 | [5 empty] | ND
2018-11-05 14:00 | 2018 | 11 | 5 | 14:00 | 4.8 | 2018-11-05 14:00 | présent | présent | présent | présent | présent | #NAME? | 13.2 | 10.2 | 10.2 | 10.2 | 10.2 | 10.2 |  | 3.5 |  | 91 |  | 12 |  | 22 |  |  |  | 102.13 | [5 empty] | ND
2018-11-05 15:00 | 2018 | 11 | 5 | 15:00 | 5.2 | 2018-11-05 15:00 | présent | présent | présent | présent | présent | #NAME? | 12.8 | 9.8 | 9.8 | 9.8 | 9.8 | 9.8 |  | 4 |  | 92 |  | 11 |  | 15 |  |  |  | 102.08 | [5 empty] | ND
2018-11-05 16:00 | 2018 | 11 | 5 | 16:00 | 5.3 | 2018-11-05 16:00 | présent | présent | présent | présent | présent | #NAME? | 12.7 | 9.7 | 9.7 | 9.7 | 9.7 | 9.7 |  | 3.9 |  | 91 |  | 11 |  | 15 |  |  |  | 101.99 | [5 empty] | ND
2018-11-05 17:00 | 2018 | 11 | 5 | 17:00 | 5.5 | 2018-11-05 17:00 | présent | présent | présent | présent | présent | #NAME? | 12.5 | 9.5 | 9.5 | 9.5 | 9.5 | 9.5 |  | 3.7 |  | 88 |  | 9 |  | 12 |  |  |  | 101.94 | [5 empty] | ND
2018-11-05 18:00 | 2018 | 11 | 5 | 18:00 | 5.8 | 2018-11-05 18:00 | présent | présent | présent | présent | présent | #NAME? | 12.2 | 9.2 | 9.2 | 9.2 | 9.2 | 9.2 |  | 3.7 |  | 86 |  | 9 |  | 10 |  |  |  | 101.95 | [5 empty] | ND
2018-11-05 19:00 | 2018 | 11 | 5 | 19:00 | 5.9 | 2018-11-05 19:00 | présent | présent | présent | présent | présent | #NAME? | 12.1 | 9.1 | 9.1 | 9.1 | 9.1 | 9.1 |  | 3.9 |  | 86 |  | 8 |  | 10 |  |  |  | 101.92 | [5 empty] | ND
2018-11-05 20:00 | 2018 | 11 | 5 | 20:00 | 6.1 | 2018-11-05 20:00 | présent | présent | présent | présent | présent | #NAME? | 11.9 | 8.9 | 8.9 | 8.9 | 8.9 | 8.9 |  | 4.1 |  | 87 |  | 10 |  | 15 |  |  |  | 101.84 | [5 empty] | ND
2018-11-05 21:00 | 2018 | 11 | 5 | 21:00 | 6.1 | 2018-11-05 21:00 | présent | présent | présent | présent | présent | #NAME? | 11.9 | 8.9 | 8.9 | 8.9 | 8.9 | 8.9 |  | 4.7 |  | 91 |  | 11 |  | 18 |  |  |  | 101.78 | [5 empty] | ND
2018-11-05 22:00 | 2018 | 11 | 5 | 22:00 | 6.3 | 2018-11-05 22:00 | présent | présent | présent | présent | présent | #NAME? | 11.7 | 8.7 | 8.7 | 8.7 | 8.7 | 8.7 |  | 5.6 |  | 95 |  | 14 |  | 16 |  |  |  | 101.77 | [5 empty] | ND
2018-11-05 23:00 | 2018 | 11 | 5 | 23:00 | 6.2 | 2018-11-05 23:00 | présent | présent | présent | présent | présent | #NAME? | 11.8 | 8.8 | 8.8 | 8.8 | 8.8 | 8.8 |  | 5.6 |  | 96 |  | 11 |  | 14 |  |  |  | 101.71 | [5 empty] | ND
2018-11-06 | 2018 | 11 | 6 | 0:00 | 6.3 | 2018-11-06 | présent | présent | présent | présent | présent | #NAME? | 11.7 | 8.7 | 8.7 | 8.7 | 8.7 | 8.7 |  | 5.9 |  | 97 |  | 12 |  | 16 |  |  |  | 101.74 | [5 empty] | ND
2018-11-06 01:00 | 2018 | 11 | 6 | 1:00 | 6.5 | 2018-11-06 01:00 | présent | présent | présent | présent | présent | #NAME? | 11.5 | 8.5 | 8.5 | 8.5 | 8.5 | 8.5 |  | 5.9 |  | 96 |  | 12 |  | 18 |  |  |  | 101.6 | [5 empty] | ND
2018-11-06 02:00 | 2018 | 11 | 6 | 2:00 | 6.7 | 2018-11-06 02:00 | présent | présent | présent | présent | présent | #NAME? | 11.3 | 8.3 | 8.3 | 8.3 | 8.3 | 8.3 |  | 6 |  | 95 |  | 11 |  | 16 |  |  |  | 101.45 | [5 empty] | ND
2018-11-06 03:00 | 2018 | 11 | 6 | 3:00 | 6.7 | 2018-11-06 03:00 | présent | présent | présent | présent | présent | #NAME? | 11.3 | 8.3 | 8.3 | 8.3 | 8.3 | 8.3 |  | 5.8 |  | 94 |  | 11 |  | 14 |  |  |  | 101.35 | [5 empty] | ND
2018-11-06 04:00 | 2018 | 11 | 6 | 4:00 | 6.4 | 2018-11-06 04:00 | présent | présent | présent | présent | présent | #NAME? | 11.6 | 8.6 | 8.6 | 8.6 | 8.6 | 8.6 |  | 5.4 |  | 93 |  | 5 |  | 12 |  |  |  | 101.32 | [5 empty] | ND
2018-11-06 05:00 | 2018 | 11 | 6 | 5:00 | 5.9 | 2018-11-06 05:00 | présent | présent | présent | présent | présent | #NAME? | 12.1 | 9.1 | 9.1 | 9.1 | 9.1 | 9.1 |  | 5 |  | 94 |  | 4 |  | 13 |  |  |  | 101.2 | [5 empty] | ND
2018-11-06 06:00 | 2018 | 11 | 6 | 6:00 | 6.2 | 2018-11-06 06:00 | présent | présent | présent | présent | présent | #NAME? | 11.8 | 8.8 | 8.8 | 8.8 | 8.8 | 8.8 |  | 5.2 |  | 93 |  | 4 |  | 11 |  |  |  | 101.06 | [5 empty] | ND
2018-11-06 07:00 | 2018 | 11 | 6 | 7:00 | 6.5 | 2018-11-06 07:00 | présent | présent | présent | présent | présent | #NAME? | 11.5 | 8.5 | 8.5 | 8.5 | 8.5 | 8.5 |  | 5.2 |  | 92 |  | 6 |  | 9 |  |  |  | 101.01 | [5 empty] | ND
2018-11-06 08:00 | 2018 | 11 | 6 | 8:00 | 6.8 | 2018-11-06 08:00 | présent | présent | présent | présent | présent | #NAME? | 11.2 | 8.2 | 8.2 | 8.2 | 8.2 | 8.2 |  | 5.8 |  | 93 |  | 5 |  | 14 |  |  |  | 100.86 | [5 empty] | ND
2018-11-06 09:00 | 2018 | 11 | 6 | 9:00 | 7.2 | 2018-11-06 09:00 | présent | présent | présent | présent | présent | #NAME? | 10.8 | 7.8 | 7.8 | 7.8 | 7.8 | 7.8 |  | 5.9 |  | 91 |  | 6 |  | 12 |  |  |  | 100.7 | [5 empty] | ND
2018-11-06 10:00 | 2018 | 11 | 6 | 10:00 | 7.5 | 2018-11-06 10:00 | présent | présent | présent | présent | présent | #NAME? | 10.5 | 7.5 | 7.5 | 7.5 | 7.5 | 7.5 |  | 5.7 |  | 88 |  | 8 |  | 13 |  |  |  | 100.63 | [5 empty] | ND
2018-11-06 11:00 | 2018 | 11 | 6 | 11:00 | 8.5 | 2018-11-06 11:00 | présent | présent | présent | présent | présent | #NAME? | 9.5 | 6.5 | 6.5 | 6.5 | 6.5 | 6.5 |  | 6.5 |  | 87 |  | 8 |  | 16 |  |  |  | 100.33 | [5 empty] | ND
2018-11-06 12:00 | 2018 | 11 | 6 | 12:00 | 8.5 | 2018-11-06 12:00 | présent | présent | présent | présent | présent | #NAME? | 9.5 | 6.5 | 6.5 | 6.5 | 6.5 | 6.5 |  | 7 |  | 90 |  | 10 |  | 12 |  |  |  | 100.17 | [5 empty] | ND
2018-11-06 13:00 | 2018 | 11 | 6 | 13:00 | 8.5 | 2018-11-06 13:00 | présent | présent | présent | présent | présent | #NAME? | 9.5 | 6.5 | 6.5 | 6.5 | 6.5 | 6.5 |  | 7.6 |  | 94 |  | 11 |  | 19 |  |  |  | 99.99 | [5 empty] | ND
2018-11-06 14:00 | 2018 | 11 | 6 | 14:00 | 9.5 | 2018-11-06 14:00 | présent | présent | présent | présent | présent | #NAME? | 8.5 | 5.5 | 5.5 | 5.5 | 5.5 | 5.5 |  | 8.4 |  | 93 |  | 12 |  | 23 |  |  |  | 99.79 | [5 empty] | ND
2018-11-06 15:00 | 2018 | 11 | 6 | 15:00 | 10.1 | 2018-11-06 15:00 | présent | présent | présent | présent | présent | #NAME? | 7.9 | 4.9 | 4.9 | 4.9 | 4.9 | 4.9 |  | 8.8 |  | 91 |  | 14 |  | 29 |  |  |  | 99.69 | [5 empty] | ND
2018-11-06 16:00 | 2018 | 11 | 6 | 16:00 | 10.6 | 2018-11-06 16:00 | présent | présent | présent | présent | présent | #NAME? | 7.4 | 4.4 | 4.4 | 4.4 | 4.4 | 4.4 |  | 9.3 |  | 92 |  | 15 |  | 27 |  |  |  | 99.62 | [5 empty] | ND
2018-11-06 17:00 | 2018 | 11 | 6 | 17:00 | 10.4 | 2018-11-06 17:00 | présent | présent | présent | présent | présent | #NAME? | 7.6 | 4.6 | 4.6 | 4.6 | 4.6 | 4.6 |  | 9.1 |  | 92 |  | 14 |  | 18 |  |  |  | 99.59 | [5 empty] | ND
2018-11-06 18:00 | 2018 | 11 | 6 | 18:00 | 10.7 | 2018-11-06 18:00 | présent | présent | présent | présent | présent | #NAME? | 7.3 | 4.3 | 4.3 | 4.3 | 4.3 | 4.3 |  | 9.2 |  | 91 |  | 16 |  | 17 |  |  |  | 99.62 | [5 empty] | ND
2018-11-06 19:00 | 2018 | 11 | 6 | 19:00 | 10.8 | 2018-11-06 19:00 | présent | présent | présent | présent | présent | #NAME? | 7.2 | 4.2 | 4.2 | 4.2 | 4.2 | 4.2 |  | 9.7 |  | 93 |  | 17 |  | 17 |  |  |  | 99.65 | [5 empty] | ND
2018-11-06 20:00 | 2018 | 11 | 6 | 20:00 | 12.2 | 2018-11-06 20:00 | présent | présent | présent | présent | présent | #NAME? | 5.8 | 2.8 | 2.8 | 2.8 | 2.8 | 2.8 |  | 9.3 |  | 83 |  | 20 |  | 25 |  |  |  | 99.63 | [5 empty] | ND
2018-11-06 21:00 | 2018 | 11 | 6 | 21:00 | 11 | 2018-11-06 21:00 | présent | présent | présent | présent | présent | #NAME? | 7 | 4 | 4 | 4 | 4 | 4 |  | 7.4 |  | 78 |  | 22 |  | 17 |  |  |  | 99.63 | [5 empty] | ND
2018-11-06 22:00 | 2018 | 11 | 6 | 22:00 | 10.4 | 2018-11-06 22:00 | présent | présent | présent | présent | présent | #NAME? | 7.6 | 4.6 | 4.6 | 4.6 | 4.6 | 4.6 |  | 6.3 |  | 76 |  | 21 |  | 18 |  |  |  | 99.61 | [5 empty] | ND
2018-11-06 23:00 | 2018 | 11 | 6 | 23:00 | 10.9 | 2018-11-06 23:00 | présent | présent | présent | présent | présent | #NAME? | 7.1 | 4.1 | 4.1 | 4.1 | 4.1 | 4.1 |  | 5.9 |  | 71 |  | 21 |  | 31 |  |  |  | 99.6 | [5 empty] | ND
2018-11-07 | 2018 | 11 | 7 | 0:00 | 10.8 | 2018-11-07 | présent | présent | présent | présent | présent | #NAME? | 7.2 | 4.2 | 4.2 | 4.2 | 4.2 | 4.2 |  | 5.6 |  | 70 |  | 23 |  | 33 |  |  |  | 99.62 | [5 empty] | ND
2018-11-07 01:00 | 2018 | 11 | 7 | 1:00 | 11.1 | 2018-11-07 01:00 | présent | présent | présent | présent | présent | #NAME? | 6.9 | 3.9 | 3.9 | 3.9 | 3.9 | 3.9 |  | 5.9 |  | 70 |  | 23 |  | 33 |  |  |  | 99.61 | [5 empty] | ND
2018-11-07 02:00 | 2018 | 11 | 7 | 2:00 | 11.1 | 2018-11-07 02:00 | présent | présent | présent | présent | présent | #NAME? | 6.9 | 3.9 | 3.9 | 3.9 | 3.9 | 3.9 |  | 5.5 |  | 68 |  | 23 |  | 34 |  |  |  | 99.64 | [5 empty] | ND
2018-11-07 03:00 | 2018 | 11 | 7 | 3:00 | 11.1 | 2018-11-07 03:00 | présent | présent | présent | présent | présent | #NAME? | 6.9 | 3.9 | 3.9 | 3.9 | 3.9 | 3.9 |  | 5.8 |  | 70 |  | 23 |  | 33 |  |  |  | 99.69 | [5 empty] | ND
2018-11-07 04:00 | 2018 | 11 | 7 | 4:00 | 11.2 | 2018-11-07 04:00 | présent | présent | présent | présent | présent | #NAME? | 6.8 | 3.8 | 3.8 | 3.8 | 3.8 | 3.8 |  | 5.2 |  | 66 |  | 24 |  | 33 |  |  |  | 99.74 | [5 empty] | ND
2018-11-07 05:00 | 2018 | 11 | 7 | 5:00 | 10.6 | 2018-11-07 05:00 | présent | présent | présent | présent | présent | #NAME? | 7.4 | 4.4 | 4.4 | 4.4 | 4.4 | 4.4 |  | 4.9 |  | 67 |  | 24 |  | 35 |  |  |  | 99.86 | [5 empty] | ND
2018-11-07 06:00 | 2018 | 11 | 7 | 6:00 | 10.3 | 2018-11-07 06:00 | présent | présent | présent | présent | présent | #NAME? | 7.7 | 4.7 | 4.7 | 4.7 | 4.7 | 4.7 |  | 4.3 |  | 66 |  | 25 |  | 37 |  |  |  | 99.96 | [5 empty] | ND
2018-11-07 07:00 | 2018 | 11 | 7 | 7:00 | 9.8 | 2018-11-07 07:00 | présent | présent | présent | présent | présent | #NAME? | 8.2 | 5.2 | 5.2 | 5.2 | 5.2 | 5.2 |  | 4.4 |  | 69 |  | 25 |  | 32 |  |  |  | 100.03 | [5 empty] | ND
2018-11-07 08:00 | 2018 | 11 | 7 | 8:00 | 10.2 | 2018-11-07 08:00 | présent | présent | présent | présent | présent | #NAME? | 7.8 | 4.8 | 4.8 | 4.8 | 4.8 | 4.8 |  | 3.4 |  | 63 |  | 25 |  | 32 |  |  |  | 100.11 | [5 empty] | ND
2018-11-07 09:00 | 2018 | 11 | 7 | 9:00 | 10.8 | 2018-11-07 09:00 | présent | présent | présent | présent | présent | #NAME? | 7.2 | 4.2 | 4.2 | 4.2 | 4.2 | 4.2 |  | 2.6 |  | 57 |  | 25 |  | 38 |  |  |  | 100.19 | [5 empty] | ND
2018-11-07 10:00 | 2018 | 11 | 7 | 10:00 | 11.2 | 2018-11-07 10:00 | présent | présent | présent | présent | présent | #NAME? | 6.8 | 3.8 | 3.8 | 3.8 | 3.8 | 3.8 |  | 3 |  | 57 |  | 25 |  | 36 |  |  |  | 100.21 | [5 empty] | ND
2018-11-07 11:00 | 2018 | 11 | 7 | 11:00 | 10.8 | 2018-11-07 11:00 | présent | présent | présent | présent | présent | #NAME? | 7.2 | 4.2 | 4.2 | 4.2 | 4.2 | 4.2 |  | 4.4 |  | 64 |  | 24 |  | 27 |  |  |  | 100.23 | [5 empty] | ND
2018-11-07 12:00 | 2018 | 11 | 7 | 12:00 | 11.5 | 2018-11-07 12:00 | présent | présent | présent | présent | présent | #NAME? | 6.5 | 3.5 | 3.5 | 3.5 | 3.5 | 3.5 |  | 4.2 |  | 61 |  | 24 |  | 27 |  |  |  | 100.2 | [5 empty] | ND
2018-11-07 13:00 | 2018 | 11 | 7 | 13:00 | 11.8 | 2018-11-07 13:00 | présent | présent | présent | présent | présent | #NAME? | 6.2 | 3.2 | 3.2 | 3.2 | 3.2 | 3.2 |  | 3.7 |  | 57 |  | 25 |  | 28 |  |  |  | 100.21 | [5 empty] | ND
2018-11-07 14:00 | 2018 | 11 | 7 | 14:00 | 11.8 | 2018-11-07 14:00 | présent | présent | présent | présent | présent | #NAME? | 6.2 | 3.2 | 3.2 | 3.2 | 3.2 | 3.2 |  | 2.2 |  | 52 |  | 24 |  | 28 |  |  |  | 100.22 | [5 empty] | ND
2018-11-07 15:00 | 2018 | 11 | 7 | 15:00 | 10.2 | 2018-11-07 15:00 | présent | présent | présent | présent | présent | #NAME? | 7.8 | 4.8 | 4.8 | 4.8 | 4.8 | 4.8 |  | 3 |  | 61 |  | 24 |  | 26 |  |  |  | 100.3 | [5 empty] | ND
2018-11-07 16:00 | 2018 | 11 | 7 | 16:00 | 9.1 | 2018-11-07 16:00 | présent | présent | présent | présent | présent | #NAME? | 8.9 | 5.9 | 5.9 | 5.9 | 5.9 | 5.9 |  | 4 |  | 70 |  | 24 |  | 19 |  |  |  | 100.35 | [5 empty] | ND
2018-11-07 17:00 | 2018 | 11 | 7 | 17:00 | 8.1 | 2018-11-07 17:00 | présent | présent | présent | présent | présent | #NAME? | 9.9 | 6.9 | 6.9 | 6.9 | 6.9 | 6.9 |  | 4 |  | 75 |  | 25 |  | 22 |  |  |  | 100.41 | [5 empty] | ND
2018-11-07 18:00 | 2018 | 11 | 7 | 18:00 | 8.6 | 2018-11-07 18:00 | présent | présent | présent | présent | présent | #NAME? | 9.4 | 6.4 | 6.4 | 6.4 | 6.4 | 6.4 |  | 1.9 |  | 63 |  | 25 |  | 28 |  |  |  | 100.47 | [5 empty] | ND
2018-11-07 19:00 | 2018 | 11 | 7 | 19:00 | 8.2 | 2018-11-07 19:00 | présent | présent | présent | présent | présent | #NAME? | 9.8 | 6.8 | 6.8 | 6.8 | 6.8 | 6.8 |  | 1.5 |  | 63 |  | 25 |  | 30 |  |  |  | 100.54 | [5 empty] | ND
2018-11-07 20:00 | 2018 | 11 | 7 | 20:00 | 7.8 | 2018-11-07 20:00 | présent | présent | présent | présent | présent | #NAME? | 10.2 | 7.2 | 7.2 | 7.2 | 7.2 | 7.2 |  | 1.2 |  | 63 |  | 25 |  | 27 |  |  |  | 100.6 | [5 empty] | ND
2018-11-07 21:00 | 2018 | 11 | 7 | 21:00 | 7.6 | 2018-11-07 21:00 | présent | présent | présent | présent | présent | #NAME? | 10.4 | 7.4 | 7.4 | 7.4 | 7.4 | 7.4 |  | 0.3 |  | 60 |  | 25 |  | 33 |  |  |  | 100.68 | [5 empty] | ND
2018-11-07 22:00 | 2018 | 11 | 7 | 22:00 | 6.9 | 2018-11-07 22:00 | présent | présent | présent | présent | présent | #NAME? | 11.1 | 8.1 | 8.1 | 8.1 | 8.1 | 8.1 |  | 0.9 |  | 65 |  | 25 |  | 29 |  |  |  | 100.76 | [5 empty] | ND
2018-11-07 23:00 | 2018 | 11 | 7 | 23:00 | 6.9 | 2018-11-07 23:00 | présent | présent | présent | présent | présent | #NAME? | 11.1 | 8.1 | 8.1 | 8.1 | 8.1 | 8.1 |  | 1.1 |  | 67 |  | 25 |  | 22 |  |  |  | 100.83 | [5 empty] | ND
2018-11-08 | 2018 | 11 | 8 | 0:00 | 6.8 | 2018-11-08 | présent | présent | présent | présent | présent | #NAME? | 11.2 | 8.2 | 8.2 | 8.2 | 8.2 | 8.2 |  | 0.9 |  | 66 |  | 25 |  | 26 |  |  |  | 100.93 | [5 empty] | ND
2018-11-08 01:00 | 2018 | 11 | 8 | 1:00 | 6.5 | 2018-11-08 01:00 | présent | présent | présent | présent | présent | #NAME? | 11.5 | 8.5 | 8.5 | 8.5 | 8.5 | 8.5 |  | 0.9 |  | 67 |  | 25 |  | 27 |  |  |  | 101.02 | [5 empty] | ND
2018-11-08 02:00 | 2018 | 11 | 8 | 2:00 | 6.6 | 2018-11-08 02:00 | présent | présent | présent | présent | présent | #NAME? | 11.4 | 8.4 | 8.4 | 8.4 | 8.4 | 8.4 |  | 0.6 |  | 65 |  | 24 |  | 25 |  |  |  | 101.13 | [5 empty] | ND
2018-11-08 03:00 | 2018 | 11 | 8 | 3:00 | 6.3 | 2018-11-08 03:00 | présent | présent | présent | présent | présent | #NAME? | 11.7 | 8.7 | 8.7 | 8.7 | 8.7 | 8.7 |  | 0.4 |  | 66 |  | 24 |  | 26 |  |  |  | 101.18 | [5 empty] | ND
2018-11-08 04:00 | 2018 | 11 | 8 | 4:00 | 5.9 | 2018-11-08 04:00 | présent | présent | présent | présent | présent | #NAME? | 12.1 | 9.1 | 9.1 | 9.1 | 9.1 | 9.1 |  | 0.4 |  | 68 |  | 25 |  | 28 |  |  |  | 101.21 | [5 empty] | ND
2018-11-08 05:00 | 2018 | 11 | 8 | 5:00 | 5.6 | 2018-11-08 05:00 | présent | présent | présent | présent | présent | #NAME? | 12.4 | 9.4 | 9.4 | 9.4 | 9.4 | 9.4 |  | 0.5 |  | 69 |  | 25 |  | 26 |  |  |  | 101.26 | [5 empty] | ND
2018-11-08 06:00 | 2018 | 11 | 8 | 6:00 | 5 | 2018-11-08 06:00 | présent | présent | présent | présent | présent | #NAME? | 13 | 10 | 10 | 10 | 10 | 10 |  | 0.3 |  | 71 |  | 25 |  | 21 |  |  |  | 101.33 | [5 empty] | ND
2018-11-08 07:00 | 2018 | 11 | 8 | 7:00 | 4.7 | 2018-11-08 07:00 | présent | présent | présent | présent | présent | #NAME? | 13.3 | 10.3 | 10.3 | 10.3 | 10.3 | 10.3 |  | 0 |  | 71 |  | 25 |  | 19 |  |  |  | 101.45 | [5 empty] | ND
2018-11-08 08:00 | 2018 | 11 | 8 | 8:00 | 4.8 | 2018-11-08 08:00 | présent | présent | présent | présent | présent | #NAME? | 13.2 | 10.2 | 10.2 | 10.2 | 10.2 | 10.2 |  | 0.1 |  | 71 |  | 25 |  | 19 |  |  |  | 101.54 | [5 empty] | ND
2018-11-08 09:00 | 2018 | 11 | 8 | 9:00 | 5.5 | 2018-11-08 09:00 | présent | présent | présent | présent | présent | #NAME? | 12.5 | 9.5 | 9.5 | 9.5 | 9.5 | 9.5 |  | 0.1 |  | 68 |  | 26 |  | 22 |  |  |  | 101.6 | [5 empty] | ND
2018-11-08 10:00 | 2018 | 11 | 8 | 10:00 | 6.5 | 2018-11-08 10:00 | présent | présent | présent | présent | présent | #NAME? | 11.5 | 8.5 | 8.5 | 8.5 | 8.5 | 8.5 |  | 0 |  | 63 |  | 26 |  | 21 |  |  |  | 101.66 | [5 empty] | ND
2018-11-08 11:00 | 2018 | 11 | 8 | 11:00 | 8 | 2018-11-08 11:00 | présent | présent | présent | présent | présent | #NAME? | 10 | 7 | 7 | 7 | 7 | 7 |  | 0.7 |  | 60 |  | 27 |  | 21 |  |  |  | 101.68 | [5 empty] | ND
2018-11-08 12:00 | 2018 | 11 | 8 | 12:00 | 7.9 | 2018-11-08 12:00 | présent | présent | présent | présent | présent | #NAME? | 10.1 | 7.1 | 7.1 | 7.1 | 7.1 | 7.1 |  | 0.3 |  | 59 |  | 27 |  | 22 |  |  |  | 101.66 | [5 empty] | ND
2018-11-08 13:00 | 2018 | 11 | 8 | 13:00 | 8.1 | 2018-11-08 13:00 | présent | présent | présent | présent | présent | #NAME? | 9.9 | 6.9 | 6.9 | 6.9 | 6.9 | 6.9 |  | -1.4 |  | 51 |  | 26 |  | 20 |  |  |  | 101.64 | [5 empty] | ND
2018-11-08 14:00 | 2018 | 11 | 8 | 14:00 | 7.6 | 2018-11-08 14:00 | présent | présent | présent | présent | présent | #NAME? | 10.4 | 7.4 | 7.4 | 7.4 | 7.4 | 7.4 |  | -1.6 |  | 52 |  | 26 |  | 17 |  |  |  | 101.69 | [5 empty] | ND
2018-11-08 15:00 | 2018 | 11 | 8 | 15:00 | 7.1 | 2018-11-08 15:00 | présent | présent | présent | présent | présent | #NAME? | 10.9 | 7.9 | 7.9 | 7.9 | 7.9 | 7.9 |  | -2.3 |  | 51 |  | 26 |  | 18 |  |  |  | 101.76 | [5 empty] | ND
2018-11-08 16:00 | 2018 | 11 | 8 | 16:00 | 6.9 | 2018-11-08 16:00 | présent | présent | présent | présent | présent | #NAME? | 11.1 | 8.1 | 8.1 | 8.1 | 8.1 | 8.1 |  | -2.2 |  | 52 |  | 25 |  | 17 |  |  |  | 101.83 | [5 empty] | ND
2018-11-08 17:00 | 2018 | 11 | 8 | 17:00 | 6.6 | 2018-11-08 17:00 | présent | présent | présent | présent | présent | #NAME? | 11.4 | 8.4 | 8.4 | 8.4 | 8.4 | 8.4 |  | -2.2 |  | 54 |  | 25 |  | 16 |  |  |  | 101.88 | [5 empty] | ND
2018-11-08 18:00 | 2018 | 11 | 8 | 18:00 | 6.3 | 2018-11-08 18:00 | présent | présent | présent | présent | présent | #NAME? | 11.7 | 8.7 | 8.7 | 8.7 | 8.7 | 8.7 |  | -1.5 |  | 57 |  | 27 |  | 16 |  |  |  | 101.96 | [5 empty] | ND
2018-11-08 19:00 | 2018 | 11 | 8 | 19:00 | 6.2 | 2018-11-08 19:00 | présent | présent | présent | présent | présent | #NAME? | 11.8 | 8.8 | 8.8 | 8.8 | 8.8 | 8.8 |  | -1.1 |  | 59 |  | 27 |  | 15 |  |  |  | 102.02 | [5 empty] | ND
2018-11-08 20:00 | 2018 | 11 | 8 | 20:00 | 5.9 | 2018-11-08 20:00 | présent | présent | présent | présent | présent | #NAME? | 12.1 | 9.1 | 9.1 | 9.1 | 9.1 | 9.1 |  | -1 |  | 61 |  | 26 |  | 10 |  |  |  | 102.09 | [5 empty] | ND
2018-11-08 21:00 | 2018 | 11 | 8 | 21:00 | 5.5 | 2018-11-08 21:00 | présent | présent | présent | présent | présent | #NAME? | 12.5 | 9.5 | 9.5 | 9.5 | 9.5 | 9.5 |  | -0.4 |  | 66 |  | 28 |  | 11 |  |  |  | 102.17 | [5 empty] | ND
2018-11-08 22:00 | 2018 | 11 | 8 | 22:00 | 5.3 | 2018-11-08 22:00 | présent | présent | présent | présent | présent | #NAME? | 12.7 | 9.7 | 9.7 | 9.7 | 9.7 | 9.7 |  | -0.7 |  | 65 |  | 28 |  | 11 |  |  |  | 102.23 | [5 empty] | ND
2018-11-08 23:00 | 2018 | 11 | 8 | 23:00 | 4.1 | 2018-11-08 23:00 | présent | présent | présent | présent | présent | #NAME? | 13.9 | 10.9 | 10.9 | 10.9 | 10.9 | 10.9 |  | -0.5 |  | 72 |  | 29 |  | 10 |  |  |  | 102.27 | [5 empty] | ND
2018-11-09 | 2018 | 11 | 9 | 0:00 | 2.5 | 2018-11-09 | présent | présent | présent | présent | présent | #NAME? | 15.5 | 12.5 | 12.5 | 12.5 | 12.5 | 12.5 |  | -1 |  | 77 |  | 30 |  | 9 |  |  |  | 102.31 | [5 empty] | ND
2018-11-09 01:00 | 2018 | 11 | 9 | 1:00 | 2.6 | 2018-11-09 01:00 | présent | présent | présent | présent | présent | #NAME? | 15.4 | 12.4 | 12.4 | 12.4 | 12.4 | 12.4 |  | -0.6 |  | 79 |  | 27 |  | 6 |  |  |  | 102.34 | [5 empty] | ND
2018-11-09 02:00 | 2018 | 11 | 9 | 2:00 | 1.5 | 2018-11-09 02:00 | présent | présent | présent | présent | présent | #NAME? | 16.5 | 13.5 | 13.5 | 13.5 | 13.5 | 13.5 |  | -1.6 |  | 80 |  | 27 |  | 6 |  |  |  | 102.41 | [5 empty] | ND
2018-11-09 03:00 | 2018 | 11 | 9 | 3:00 | -0.2 | 2018-11-09 03:00 | présent | présent | présent | présent | présent | #NAME? | 18.2 | 15.2 | 15.2 | 15.2 | 15.2 | 15.2 |  | -2.1 |  | 86 |  | 30 |  | 5 |  |  |  | 102.43 |  |  |  | -2 |  | ND
2018-11-09 04:00 | 2018 | 11 | 9 | 4:00 | 0.2 | 2018-11-09 04:00 | présent | présent | présent | présent | présent | #NAME? | 17.8 | 14.8 | 14.8 | 14.8 | 14.8 | 14.8 |  | -1.7 |  | 87 |  | 29 |  | 3 |  |  |  | 102.47 | [5 empty] | ND
2018-11-09 05:00 | 2018 | 11 | 9 | 5:00 | -1.1 | 2018-11-09 05:00 | présent | présent | présent | présent | présent | #NAME? | 19.1 | 16.1 | 16.1 | 16.1 | 16.1 | 16.1 |  | -2.1 |  | 93 |  | 1 |  | 4 |  |  |  | 102.47 |  |  |  | -2 |  | ND
2018-11-09 06:00 | 2018 | 11 | 9 | 6:00 | -0.5 | 2018-11-09 06:00 | présent | présent | présent | présent | présent | #NAME? | 18.5 | 15.5 | 15.5 | 15.5 | 15.5 | 15.5 |  | -2 |  | 90 |  |  |  | 0 |  |  |  | 102.46 | [5 empty] | ND
2018-11-09 07:00 | 2018 | 11 | 9 | 7:00 | -1.8 | 2018-11-09 07:00 | présent | présent | présent | présent | présent | #NAME? | 19.8 | 16.8 | 16.8 | 16.8 | 16.8 | 16.8 |  | -2.8 |  | 93 |  | 1 |  | 5 |  |  |  | 102.44 |  |  |  | -4 |  | ND
2018-11-09 08:00 | 2018 | 11 | 9 | 8:00 | 1.6 | 2018-11-09 08:00 | présent | présent | présent | présent | présent | #NAME? | 16.4 | 13.4 | 13.4 | 13.4 | 13.4 | 13.4 |  | -0.6 |  | 85 |  | 4 |  | 6 |  |  |  | 102.38 | [5 empty] | ND
2018-11-09 09:00 | 2018 | 11 | 9 | 9:00 | 2.8 | 2018-11-09 09:00 | présent | présent | présent | présent | présent | #NAME? | 15.2 | 12.2 | 12.2 | 12.2 | 12.2 | 12.2 |  | -1 |  | 76 |  | 4 |  | 14 |  |  |  | 102.36 | [5 empty] | ND
2018-11-09 10:00 | 2018 | 11 | 9 | 10:00 | 2.5 | 2018-11-09 10:00 | présent | présent | présent | présent | présent | #NAME? | 15.5 | 12.5 | 12.5 | 12.5 | 12.5 | 12.5 |  | -1.2 |  | 77 |  | 5 |  | 12 |  |  |  | 102.42 | [5 empty] | ND
2018-11-09 11:00 | 2018 | 11 | 9 | 11:00 | 2.6 | 2018-11-09 11:00 | présent | présent | présent | présent | présent | #NAME? | 15.4 | 12.4 | 12.4 | 12.4 | 12.4 | 12.4 |  | -1.5 |  | 74 |  | 5 |  | 10 |  |  |  | 102.34 | [5 empty] | ND
2018-11-09 12:00 | 2018 | 11 | 9 | 12:00 | 2.7 | 2018-11-09 12:00 | présent | présent | présent | présent | présent | #NAME? | 15.3 | 12.3 | 12.3 | 12.3 | 12.3 | 12.3 |  | -1.2 |  | 75 |  | 6 |  | 11 |  |  |  | 102.26 | [5 empty] | ND
2018-11-09 13:00 | 2018 | 11 | 9 | 13:00 | 2.7 | 2018-11-09 13:00 | présent | présent | présent | présent | présent | #NAME? | 15.3 | 12.3 | 12.3 | 12.3 | 12.3 | 12.3 |  | -1.5 |  | 74 |  | 4 |  | 17 |  |  |  | 102.06 | [5 empty] | ND
2018-11-09 14:00 | 2018 | 11 | 9 | 14:00 | 2.8 | 2018-11-09 14:00 | présent | présent | présent | présent | présent | #NAME? | 15.2 | 12.2 | 12.2 | 12.2 | 12.2 | 12.2 |  | -1.7 |  | 72 |  | 4 |  | 18 |  |  |  | 102.08 | [5 empty] | ND
2018-11-09 15:00 | 2018 | 11 | 9 | 15:00 | 2.9 | 2018-11-09 15:00 | présent | présent | présent | présent | présent | #NAME? | 15.1 | 12.1 | 12.1 | 12.1 | 12.1 | 12.1 |  | -0.9 |  | 76 |  | 4 |  | 19 |  |  |  | 101.94 | [5 empty] | ND
2018-11-09 16:00 | 2018 | 11 | 9 | 16:00 | 3 | 2018-11-09 16:00 | présent | présent | présent | présent | présent | #NAME? | 15 | 12 | 12 | 12 | 12 | 12 |  | -0.5 |  | 77 |  | 4 |  | 20 |  |  |  | 101.88 | [5 empty] | ND
2018-11-09 17:00 | 2018 | 11 | 9 | 17:00 | 1.9 | 2018-11-09 17:00 | présent | présent | présent | présent | présent | #NAME? | 16.1 | 13.1 | 13.1 | 13.1 | 13.1 | 13.1 |  | 0.5 |  | 90 |  | 4 |  | 17 |  |  |  | 101.76 | [5 empty] | ND
2018-11-09 18:00 | 2018 | 11 | 9 | 18:00 | 1.9 | 2018-11-09 18:00 | présent | présent | présent | présent | présent | #NAME? | 16.1 | 13.1 | 13.1 | 13.1 | 13.1 | 13.1 |  | 0.9 |  | 93 |  | 6 |  | 12 |  |  |  | 101.59 | [5 empty] | ND
2018-11-09 19:00 | 2018 | 11 | 9 | 19:00 | 1.7 | 2018-11-09 19:00 | présent | présent | présent | présent | présent | #NAME? | 16.3 | 13.3 | 13.3 | 13.3 | 13.3 | 13.3 |  | 0.9 |  | 95 |  | 6 |  | 10 |  |  |  | 101.47 | [5 empty] | ND
2018-11-09 20:00 | 2018 | 11 | 9 | 20:00 | 1.3 | 2018-11-09 20:00 | présent | présent | présent | présent | présent | #NAME? | 16.7 | 13.7 | 13.7 | 13.7 | 13.7 | 13.7 |  | 0.5 |  | 95 |  | 6 |  | 11 |  |  |  | 101.27 | [5 empty] | ND
2018-11-09 21:00 | 2018 | 11 | 9 | 21:00 | 0.8 | 2018-11-09 21:00 | présent | présent | présent | présent | présent | #NAME? | 17.2 | 14.2 | 14.2 | 14.2 | 14.2 | 14.2 |  | 0.2 |  | 96 |  | 7 |  | 12 |  |  |  | 101.08 | [5 empty] | ND
2018-11-09 22:00 | 2018 | 11 | 9 | 22:00 | 1.3 | 2018-11-09 22:00 | présent | présent | présent | présent | présent | #NAME? | 16.7 | 13.7 | 13.7 | 13.7 | 13.7 | 13.7 |  | 0.7 |  | 96 |  | 8 |  | 10 |  |  |  | 100.93 | [5 empty] | ND
2018-11-09 23:00 | 2018 | 11 | 9 | 23:00 | 2.1 | 2018-11-09 23:00 | présent | présent | présent | présent | présent | #NAME? | 15.9 | 12.9 | 12.9 | 12.9 | 12.9 | 12.9 |  | 1.2 |  | 94 |  | 11 |  | 22 |  |  |  | 100.72 | [5 empty] | ND
2018-11-10 | 2018 | 11 | 10 | 0:00 | 2.7 | 2018-11-10 | présent | présent | présent | présent | présent | #NAME? | 15.3 | 12.3 | 12.3 | 12.3 | 12.3 | 12.3 |  | 1.7 |  | 93 |  | 12 |  | 24 |  |  |  | 100.56 | [5 empty] | ND
2018-11-10 01:00 | 2018 | 11 | 10 | 1:00 | 2.8 | 2018-11-10 01:00 | présent | présent | présent | présent | présent | #NAME? | 15.2 | 12.2 | 12.2 | 12.2 | 12.2 | 12.2 |  | 1.9 |  | 94 |  | 13 |  | 18 |  |  |  | 100.47 | [5 empty] | ND
2018-11-10 02:00 | 2018 | 11 | 10 | 2:00 | 3.3 | 2018-11-10 02:00 | présent | présent | présent | présent | présent | #NAME? | 14.7 | 11.7 | 11.7 | 11.7 | 11.7 | 11.7 |  | 2.3 |  | 93 |  | 15 |  | 14 |  |  |  | 100.44 | [5 empty] | ND
2018-11-10 03:00 | 2018 | 11 | 10 | 3:00 | 3.4 | 2018-11-10 03:00 | présent | présent | présent | présent | présent | #NAME? | 14.6 | 11.6 | 11.6 | 11.6 | 11.6 | 11.6 |  | 2.6 |  | 94 |  | 14 |  | 12 |  |  |  | 100.31 | [5 empty] | ND
2018-11-10 04:00 | 2018 | 11 | 10 | 4:00 | 3.6 | 2018-11-10 04:00 | présent | présent | présent | présent | présent | #NAME? | 14.4 | 11.4 | 11.4 | 11.4 | 11.4 | 11.4 |  | 2.8 |  | 94 |  | 14 |  | 15 |  |  |  | 100.22 | [5 empty] | ND
2018-11-10 05:00 | 2018 | 11 | 10 | 5:00 | 3.8 | 2018-11-10 05:00 | présent | présent | présent | présent | présent | #NAME? | 14.2 | 11.2 | 11.2 | 11.2 | 11.2 | 11.2 |  | 3.1 |  | 95 |  | 16 |  | 17 |  |  |  | 100.16 | [5 empty] | ND
2018-11-10 06:00 | 2018 | 11 | 10 | 6:00 | 5 | 2018-11-10 06:00 | présent | présent | présent | présent | présent | #NAME? | 13 | 10 | 10 | 10 | 10 | 10 |  | 3.5 |  | 90 |  | 20 |  | 18 |  |  |  | 100.12 | [5 empty] | ND
2018-11-10 07:00 | 2018 | 11 | 10 | 7:00 | 5.2 | 2018-11-10 07:00 | présent | présent | présent | présent | présent | #NAME? | 12.8 | 9.8 | 9.8 | 9.8 | 9.8 | 9.8 |  | 2.4 |  | 82 |  | 24 |  | 19 |  |  |  | 100.1 | [5 empty] | ND
2018-11-10 08:00 | 2018 | 11 | 10 | 8:00 | 4.1 | 2018-11-10 08:00 | présent | présent | présent | présent | présent | #NAME? | 13.9 | 10.9 | 10.9 | 10.9 | 10.9 | 10.9 |  | 0.2 |  | 76 |  | 24 |  | 22 |  |  |  | 100.17 | [5 empty] | ND
2018-11-10 09:00 | 2018 | 11 | 10 | 9:00 | 3.5 | 2018-11-10 09:00 | présent | présent | présent | présent | présent | #NAME? | 14.5 | 11.5 | 11.5 | 11.5 | 11.5 | 11.5 |  | -1.6 |  | 69 |  | 25 |  | 27 |  |  |  | 100.15 | [5 empty] | ND
2018-11-10 10:00 | 2018 | 11 | 10 | 10:00 | 3.5 | 2018-11-10 10:00 | présent | présent | présent | présent | présent | #NAME? | 14.5 | 11.5 | 11.5 | 11.5 | 11.5 | 11.5 |  | -1 |  | 72 |  | 25 |  | 25 |  |  |  | 100.13 | [5 empty] | ND
2018-11-10 11:00 | 2018 | 11 | 10 | 11:00 | 3.4 | 2018-11-10 11:00 | présent | présent | présent | présent | présent | #NAME? | 14.6 | 11.6 | 11.6 | 11.6 | 11.6 | 11.6 |  | -4.6 |  | 56 |  | 25 |  | 33 |  |  |  | 100.12 | [5 empty] | ND
2018-11-10 12:00 | 2018 | 11 | 10 | 12:00 | 3.5 | 2018-11-10 12:00 | présent | présent | présent | présent | présent | #NAME? | 14.5 | 11.5 | 11.5 | 11.5 | 11.5 | 11.5 |  | -7.1 |  | 46 |  | 25 |  | 42 |  |  |  | 100.08 | [5 empty] | ND
2018-11-10 13:00 | 2018 | 11 | 10 | 13:00 | 3.8 | 2018-11-10 13:00 | présent | présent | présent | présent | présent | #NAME? | 14.2 | 11.2 | 11.2 | 11.2 | 11.2 | 11.2 |  | -8.4 |  | 41 |  | 24 |  | 38 |  |  |  | 100.06 | [5 empty] | ND
2018-11-10 14:00 | 2018 | 11 | 10 | 14:00 | 2.9 | 2018-11-10 14:00 | présent | présent | présent | présent | présent | #NAME? | 15.1 | 12.1 | 12.1 | 12.1 | 12.1 | 12.1 |  | -7.5 |  | 46 |  | 25 |  | 43 |  |  |  | 100.11 | [5 empty] | ND
2018-11-10 15:00 | 2018 | 11 | 10 | 15:00 | 2 | 2018-11-10 15:00 | présent | présent | présent | présent | présent | #NAME? | 16 | 13 | 13 | 13 | 13 | 13 |  | -6 |  | 55 |  | 25 |  | 43 |  |  |  | 100.2 | [5 empty] | ND
2018-11-10 16:00 | 2018 | 11 | 10 | 16:00 | 1.8 | 2018-11-10 16:00 | présent | présent | présent | présent | présent | #NAME? | 16.2 | 13.2 | 13.2 | 13.2 | 13.2 | 13.2 |  | -5.8 |  | 57 |  | 25 |  | 36 |  |  |  | 100.26 | [5 empty] | ND
2018-11-10 17:00 | 2018 | 11 | 10 | 17:00 | 1.6 | 2018-11-10 17:00 | présent | présent | présent | présent | présent | #NAME? | 16.4 | 13.4 | 13.4 | 13.4 | 13.4 | 13.4 |  | -4.9 |  | 62 |  | 26 |  | 43 |  |  |  | 100.34 | [5 empty] | ND
2018-11-10 18:00 | 2018 | 11 | 10 | 18:00 | 1.3 | 2018-11-10 18:00 | présent | présent | présent | présent | présent | #NAME? | 16.7 | 13.7 | 13.7 | 13.7 | 13.7 | 13.7 |  | -6 |  | 58 |  | 27 |  | 37 |  |  |  | 100.49 | [5 empty] | ND
2018-11-10 19:00 | 2018 | 11 | 10 | 19:00 | 0.4 | 2018-11-10 19:00 | présent | présent | présent | présent | présent | #NAME? | 17.6 | 14.6 | 14.6 | 14.6 | 14.6 | 14.6 |  | -6 |  | 62 |  | 26 |  | 39 |  |  |  | 100.67 | [5 empty] | ND
2018-11-10 20:00 | 2018 | 11 | 10 | 20:00 | 0 | 2018-11-10 20:00 | présent | présent | présent | présent | présent | #NAME? | 18 | 15 | 15 | 15 | 15 | 15 |  | -7 |  | 59 |  | 27 |  | 38 |  |  |  | 100.85 |  |  |  | -7 |  | ND
2018-11-10 21:00 | 2018 | 11 | 10 | 21:00 | -0.4 | 2018-11-10 21:00 | présent | présent | présent | présent | présent | #NAME? | 18.4 | 15.4 | 15.4 | 15.4 | 15.4 | 15.4 |  | -6.9 |  | 61 |  | 27 |  | 35 |  |  |  | 101.01 |  |  |  | -7 |  | ND
2018-11-10 22:00 | 2018 | 11 | 10 | 22:00 | -0.6 | 2018-11-10 22:00 | présent | présent | présent | présent | présent | #NAME? | 18.6 | 15.6 | 15.6 | 15.6 | 15.6 | 15.6 |  | -8.8 |  | 54 |  | 28 |  | 38 |  |  |  | 101.13 |  |  |  | -8 |  | ND
2018-11-10 23:00 | 2018 | 11 | 10 | 23:00 | -0.8 | 2018-11-10 23:00 | présent | présent | présent | présent | présent | #NAME? | 18.8 | 15.8 | 15.8 | 15.8 | 15.8 | 15.8 |  | -8.4 |  | 57 |  | 28 |  | 36 |  |  |  | 101.23 |  |  |  | -8 |  | ND
2018-11-11 | 2018 | 11 | 11 | 0:00 | -1.3 | 2018-11-11 | présent | présent | présent | présent | présent | #NAME? | 19.3 | 16.3 | 16.3 | 16.3 | 16.3 | 16.3 |  | -7.9 |  | 61 |  | 27 |  | 24 |  |  |  | 101.32 |  |  |  | -7 |  | ND
2018-11-11 01:00 | 2018 | 11 | 11 | 1:00 | -1.7 | 2018-11-11 01:00 | présent | présent | présent | présent | présent | #NAME? | 19.7 | 16.7 | 16.7 | 16.7 | 16.7 | 16.7 |  | -9.5 |  | 55 |  | 27 |  | 32 |  |  |  | 101.4 |  |  |  | -9 |  | ND
2018-11-11 02:00 | 2018 | 11 | 11 | 2:00 | -1.9 | 2018-11-11 02:00 | présent | présent | présent | présent | présent | #NAME? | 19.9 | 16.9 | 16.9 | 16.9 | 16.9 | 16.9 |  | -9.6 |  | 56 |  | 28 |  | 37 |  |  |  | 101.52 |  |  |  | -10 |  | ND
2018-11-11 03:00 | 2018 | 11 | 11 | 3:00 | -2 | 2018-11-11 03:00 | présent | présent | présent | présent | présent | #NAME? | 20 | 17 | 17 | 17 | 17 | 17 |  | -8.7 |  | 60 |  | 27 |  | 20 |  |  |  | 101.61 |  |  |  | -8 |  | ND
2018-11-11 04:00 | 2018 | 11 | 11 | 4:00 | -2.4 | 2018-11-11 04:00 | présent | présent | présent | présent | présent | #NAME? | 20.4 | 17.4 | 17.4 | 17.4 | 17.4 | 17.4 |  | -8.7 |  | 62 |  | 28 |  | 24 |  |  |  | 101.77 |  |  |  | -9 |  | ND
2018-11-11 05:00 | 2018 | 11 | 11 | 5:00 | -2.7 | 2018-11-11 05:00 | présent | présent | présent | présent | présent | #NAME? | 20.7 | 17.7 | 17.7 | 17.7 | 17.7 | 17.7 |  | -9.2 |  | 61 |  | 27 |  | 15 |  |  |  | 101.89 |  |  |  | -8 |  | ND
2018-11-11 06:00 | 2018 | 11 | 11 | 6:00 | -3.3 | 2018-11-11 06:00 | présent | présent | présent | présent | présent | #NAME? | 21.3 | 18.3 | 18.3 | 18.3 | 18.3 | 18.3 |  | -8.5 |  | 67 |  | 25 |  | 19 |  |  |  | 101.95 |  |  |  | -9 |  | ND
2018-11-11 07:00 | 2018 | 11 | 11 | 7:00 | -3.9 | 2018-11-11 07:00 | présent | présent | présent | présent | présent | #NAME? | 21.9 | 18.9 | 18.9 | 18.9 | 18.9 | 18.9 |  | -8.7 |  | 69 |  | 25 |  | 12 |  |  |  | 102.01 |  |  |  | -9 |  | ND
2018-11-11 08:00 | 2018 | 11 | 11 | 8:00 | -3.4 | 2018-11-11 08:00 | présent | présent | présent | présent | présent | #NAME? | 21.4 | 18.4 | 18.4 | 18.4 | 18.4 | 18.4 |  | -8.9 |  | 66 |  | 25 |  | 20 |  |  |  | 102.08 |  |  |  | -10 |  | ND
2018-11-11 09:00 | 2018 | 11 | 11 | 9:00 | -2.7 | 2018-11-11 09:00 | présent | présent | présent | présent | présent | #NAME? | 20.7 | 17.7 | 17.7 | 17.7 | 17.7 | 17.7 |  | -8.5 |  | 64 |  | 25 |  | 15 |  |  |  | 102.12 |  |  |  | -8 |  | ND
2018-11-11 10:00 | 2018 | 11 | 11 | 10:00 | -2.1 | 2018-11-11 10:00 | présent | présent | présent | présent | présent | #NAME? | 20.1 | 17.1 | 17.1 | 17.1 | 17.1 | 17.1 |  | -9.4 |  | 58 |  | 25 |  | 18 |  |  |  | 102.11 |  |  |  | -8 |  | ND
2018-11-11 11:00 | 2018 | 11 | 11 | 11:00 | -1.9 | 2018-11-11 11:00 | présent | présent | présent | présent | présent | #NAME? | 19.9 | 16.9 | 16.9 | 16.9 | 16.9 | 16.9 |  | -9.9 |  | 54 |  | 25 |  | 23 |  |  |  | 102.13 |  |  |  | -8 |  | ND
2018-11-11 12:00 | 2018 | 11 | 11 | 12:00 | -1.1 | 2018-11-11 12:00 | présent | présent | présent | présent | présent | #NAME? | 19.1 | 16.1 | 16.1 | 16.1 | 16.1 | 16.1 |  | -10.2 |  | 50 |  | 26 |  | 25 |  |  |  | 102.09 |  |  |  | -7 |  | ND
2018-11-11 13:00 | 2018 | 11 | 11 | 13:00 | -0.4 | 2018-11-11 13:00 | présent | présent | présent | présent | présent | #NAME? | 18.4 | 15.4 | 15.4 | 15.4 | 15.4 | 15.4 |  | -10.3 |  | 47 |  | 28 |  | 25 |  |  |  | 102.07 |  |  |  | -6 |  | ND
2018-11-11 14:00 | 2018 | 11 | 11 | 14:00 | 0.4 | 2018-11-11 14:00 | présent | présent | présent | présent | présent | #NAME? | 17.6 | 14.6 | 14.6 | 14.6 | 14.6 | 14.6 |  | -10.4 |  | 44 |  | 27 |  | 24 |  |  |  | 102.07 | [5 empty] | ND
2018-11-11 15:00 | 2018 | 11 | 11 | 15:00 | 0.3 | 2018-11-11 15:00 | présent | présent | présent | présent | présent | #NAME? | 17.7 | 14.7 | 14.7 | 14.7 | 14.7 | 14.7 |  | -10.5 |  | 44 |  | 26 |  | 17 |  |  |  | 102.08 | [5 empty] | ND
2018-11-11 16:00 | 2018 | 11 | 11 | 16:00 | -0.4 | 2018-11-11 16:00 | présent | présent | présent | présent | présent | #NAME? | 18.4 | 15.4 | 15.4 | 15.4 | 15.4 | 15.4 |  | -11 |  | 44 |  | 26 |  | 18 |  |  |  | 102.08 |  |  |  | -5 |  | ND
2018-11-11 17:00 | 2018 | 11 | 11 | 17:00 | -1.1 | 2018-11-11 17:00 | présent | présent | présent | présent | présent | #NAME? | 19.1 | 16.1 | 16.1 | 16.1 | 16.1 | 16.1 |  | -11.2 |  | 46 |  | 27 |  | 14 |  |  |  | 102.13 |  |  |  | -6 |  | ND
2018-11-11 18:00 | 2018 | 11 | 11 | 18:00 | -1.6 | 2018-11-11 18:00 | présent | présent | présent | présent | présent | #NAME? | 19.6 | 16.6 | 16.6 | 16.6 | 16.6 | 16.6 |  | -11.2 |  | 48 |  | 27 |  | 10 |  |  |  | 102.17 |  |  |  | -5 |  | ND
2018-11-11 19:00 | 2018 | 11 | 11 | 19:00 | -1.5 | 2018-11-11 19:00 | présent | présent | présent | présent | présent | #NAME? | 19.5 | 16.5 | 16.5 | 16.5 | 16.5 | 16.5 |  | -11.3 |  | 47 |  | 28 |  | 13 |  |  |  | 102.21 |  |  |  | -6 |  | ND
2018-11-11 20:00 | 2018 | 11 | 11 | 20:00 | -2.6 | 2018-11-11 20:00 | présent | présent | présent | présent | présent | #NAME? | 20.6 | 17.6 | 17.6 | 17.6 | 17.6 | 17.6 |  | -10.8 |  | 53 |  | 30 |  | 9 |  |  |  | 102.22 |  |  |  | -6 |  | ND
2018-11-11 21:00 | 2018 | 11 | 11 | 21:00 | -2.3 | 2018-11-11 21:00 | présent | présent | présent | présent | présent | #NAME? | 20.3 | 17.3 | 17.3 | 17.3 | 17.3 | 17.3 |  | -10.2 |  | 55 |  | 28 |  | 9 |  |  |  | 102.27 |  |  |  | -6 |  | ND
2018-11-11 22:00 | 2018 | 11 | 11 | 22:00 | -3 | 2018-11-11 22:00 | présent | présent | présent | présent | présent | #NAME? | 21 | 18 | 18 | 18 | 18 | 18 |  | -10.1 |  | 58 |  | 28 |  | 7 |  |  |  | 102.28 |  |  |  | -6 |  | ND
2018-11-11 23:00 | 2018 | 11 | 11 | 23:00 | -3 | 2018-11-11 23:00 | présent | présent | présent | présent | présent | #NAME? | 21 | 18 | 18 | 18 | 18 | 18 |  | -9.6 |  | 60 |  | 28 |  | 6 |  |  |  | 102.29 |  |  |  | -5 |  | ND
2018-11-12 | 2018 | 11 | 12 | 0:00 | -2.8 | 2018-11-12 | présent | présent | présent | présent | présent | #NAME? | 20.8 | 17.8 | 17.8 | 17.8 | 17.8 | 17.8 |  | -9.4 |  | 60 |  | 24 |  | 6 |  |  |  | 102.33 |  |  |  | -5 |  | ND
2018-11-12 01:00 | 2018 | 11 | 12 | 1:00 | -2.5 | 2018-11-12 01:00 | présent | présent | présent | présent | présent | #NAME? | 20.5 | 17.5 | 17.5 | 17.5 | 17.5 | 17.5 |  | -8.4 |  | 64 |  | 0 |  | 1 |  |  |  | 102.32 |  |  |  | -3 |  | ND
2018-11-12 02:00 | 2018 | 11 | 12 | 2:00 | -2.4 | 2018-11-12 02:00 | présent | présent | présent | présent | présent | #NAME? | 20.4 | 17.4 | 17.4 | 17.4 | 17.4 | 17.4 |  | -7.4 |  | 69 |  | 16 |  | 4 |  |  |  | 102.33 |  |  |  | -4 |  | ND
2018-11-12 03:00 | 2018 | 11 | 12 | 3:00 | -2.2 | 2018-11-12 03:00 | présent | présent | présent | présent | présent | #NAME? | 20.2 | 17.2 | 17.2 | 17.2 | 17.2 | 17.2 |  | -6.5 |  | 73 |  | 6 |  | 3 |  |  |  | 102.36 |  |  |  | -3 |  | ND
2018-11-12 04:00 | 2018 | 11 | 12 | 4:00 | -1.8 | 2018-11-12 04:00 | présent | présent | présent | présent | présent | #NAME? | 19.8 | 16.8 | 16.8 | 16.8 | 16.8 | 16.8 |  | -6.7 |  | 69 |  | 9 |  | 5 |  |  |  | 102.33 |  |  |  | -4 |  | ND
2018-11-12 05:00 | 2018 | 11 | 12 | 5:00 | -1.6 | 2018-11-12 05:00 | présent | présent | présent | présent | présent | #NAME? | 19.6 | 16.6 | 16.6 | 16.6 | 16.6 | 16.6 |  | -7 |  | 67 |  | 9 |  | 6 |  |  |  | 102.33 |  |  |  | -4 |  | ND
2018-11-12 06:00 | 2018 | 11 | 12 | 6:00 | -1.4 | 2018-11-12 06:00 | présent | présent | présent | présent | présent | #NAME? | 19.4 | 16.4 | 16.4 | 16.4 | 16.4 | 16.4 |  | -7.6 |  | 63 |  | 10 |  | 5 |  |  |  | 102.35 |  |  |  | -3 |  | ND
2018-11-12 07:00 | 2018 | 11 | 12 | 7:00 | -1.3 | 2018-11-12 07:00 | présent | présent | présent | présent | présent | #NAME? | 19.3 | 16.3 | 16.3 | 16.3 | 16.3 | 16.3 |  | -6.2 |  | 69 |  | 9 |  | 7 |  |  |  | 102.38 |  |  |  | -4 |  | ND
2018-11-12 08:00 | 2018 | 11 | 12 | 8:00 | -1.5 | 2018-11-12 08:00 | présent | présent | présent | présent | présent | #NAME? | 19.5 | 16.5 | 16.5 | 16.5 | 16.5 | 16.5 |  | -6.5 |  | 69 |  | 8 |  | 8 |  |  |  | 102.39 |  |  |  | -5 |  | ND
2018-11-12 09:00 | 2018 | 11 | 12 | 9:00 | -1.1 | 2018-11-12 09:00 | présent | présent | présent | présent | présent | #NAME? | 19.1 | 16.1 | 16.1 | 16.1 | 16.1 | 16.1 |  | -6.2 |  | 68 |  | 8 |  | 6 |  |  |  | 102.4 |  |  |  | -3 |  | ND
2018-11-12 10:00 | 2018 | 11 | 12 | 10:00 | -0.3 | 2018-11-12 10:00 | présent | présent | présent | présent | présent | #NAME? | 18.3 | 15.3 | 15.3 | 15.3 | 15.3 | 15.3 |  | -6.6 |  | 62 |  | 4 |  | 5 |  |  |  | 102.39 |  |  |  | -2 |  | ND
2018-11-12 11:00 | 2018 | 11 | 12 | 11:00 | 0.5 | 2018-11-12 11:00 | présent | présent | présent | présent | présent | #NAME? | 17.5 | 14.5 | 14.5 | 14.5 | 14.5 | 14.5 |  | -6.3 |  | 61 |  | 10 |  | 8 |  |  |  | 102.39 | [5 empty] | ND
2018-11-12 12:00 | 2018 | 11 | 12 | 12:00 | 1.5 | 2018-11-12 12:00 | présent | présent | présent | présent | présent | #NAME? | 16.5 | 13.5 | 13.5 | 13.5 | 13.5 | 13.5 |  | -5.7 |  | 59 |  | 11 |  | 7 |  |  |  | 102.25 | [5 empty] | ND
2018-11-12 13:00 | 2018 | 11 | 12 | 13:00 | 3.5 | 2018-11-12 13:00 | présent | présent | présent | présent | présent | #NAME? | 14.5 | 11.5 | 11.5 | 11.5 | 11.5 | 11.5 |  | -3.9 |  | 58 |  | 13 |  | 6 |  |  |  | 102.23 | [5 empty] | ND
2018-11-12 14:00 | 2018 | 11 | 12 | 14:00 | 3.8 | 2018-11-12 14:00 | présent | présent | présent | présent | présent | #NAME? | 14.2 | 11.2 | 11.2 | 11.2 | 11.2 | 11.2 |  | -3.1 |  | 61 |  | 11 |  | 2 |  |  |  | 102.27 | [5 empty] | ND
2018-11-12 15:00 | 2018 | 11 | 12 | 15:00 | 3.7 | 2018-11-12 15:00 | présent | présent | présent | présent | présent | #NAME? | 14.3 | 11.3 | 11.3 | 11.3 | 11.3 | 11.3 |  | -3.2 |  | 61 |  | 2 |  | 3 |  |  |  | 102.26 | [5 empty] | ND
2018-11-12 16:00 | 2018 | 11 | 12 | 16:00 | 2.9 | 2018-11-12 16:00 | présent | présent | présent | présent | présent | #NAME? | 15.1 | 12.1 | 12.1 | 12.1 | 12.1 | 12.1 |  | -3.3 |  | 64 |  | 2 |  | 10 |  |  |  | 102.26 | [5 empty] | ND
2018-11-12 17:00 | 2018 | 11 | 12 | 17:00 | 1.4 | 2018-11-12 17:00 | présent | présent | présent | présent | présent | #NAME? | 16.6 | 13.6 | 13.6 | 13.6 | 13.6 | 13.6 |  | -3.7 |  | 69 |  | 2 |  | 10 |  |  |  | 102.26 | [5 empty] | ND
2018-11-12 18:00 | 2018 | 11 | 12 | 18:00 | 2.4 | 2018-11-12 18:00 | présent | présent | présent | présent | présent | #NAME? | 15.6 | 12.6 | 12.6 | 12.6 | 12.6 | 12.6 |  | -3.1 |  | 67 |  | 4 |  | 7 |  |  |  | 102.27 | [5 empty] | ND
2018-11-12 19:00 | 2018 | 11 | 12 | 19:00 | 1.9 | 2018-11-12 19:00 | présent | présent | présent | présent | présent | #NAME? | 16.1 | 13.1 | 13.1 | 13.1 | 13.1 | 13.1 |  | -3.7 |  | 66 |  | 4 |  | 9 |  |  |  | 102.22 | [5 empty] | ND
2018-11-12 20:00 | 2018 | 11 | 12 | 20:00 | 1.7 | 2018-11-12 20:00 | présent | présent | présent | présent | présent | #NAME? | 16.3 | 13.3 | 13.3 | 13.3 | 13.3 | 13.3 |  | -3.8 |  | 67 |  | 3 |  | 9 |  |  |  | 102.16 | [5 empty] | ND
2018-11-12 21:00 | 2018 | 11 | 12 | 21:00 | 1.2 | 2018-11-12 21:00 | présent | présent | présent | présent | présent | #NAME? | 16.8 | 13.8 | 13.8 | 13.8 | 13.8 | 13.8 |  | -3.4 |  | 72 |  | 1 |  | 10 |  |  |  | 102.13 | [5 empty] | ND
2018-11-12 22:00 | 2018 | 11 | 12 | 22:00 | 0.4 | 2018-11-12 22:00 | présent | présent | présent | présent | présent | #NAME? | 17.6 | 14.6 | 14.6 | 14.6 | 14.6 | 14.6 |  | -3.4 |  | 76 |  | 1 |  | 11 |  |  |  | 102.1 | [5 empty] | ND
2018-11-12 23:00 | 2018 | 11 | 12 | 23:00 | -0.2 | 2018-11-12 23:00 | présent | présent | présent | présent | présent | #NAME? | 18.2 | 15.2 | 15.2 | 15.2 | 15.2 | 15.2 |  | -3.5 |  | 78 |  | 1 |  | 8 |  |  |  | 102.09 |  |  |  | -3 |  | ND
2018-11-13 | 2018 | 11 | 13 | 0:00 | 0 | 2018-11-13 | présent | présent | présent | présent | présent | #NAME? | 18 | 15 | 15 | 15 | 15 | 15 |  | -3.4 |  | 78 |  | 2 |  | 7 |  |  |  | 102.05 |  |  |  | -2 |  | ND
2018-11-13 01:00 | 2018 | 11 | 13 | 1:00 | -0.2 | 2018-11-13 01:00 | présent | présent | présent | présent | présent | #NAME? | 18.2 | 15.2 | 15.2 | 15.2 | 15.2 | 15.2 |  | -2.5 |  | 85 |  | 1 |  | 8 |  |  |  | 102.02 |  |  |  | -3 |  | ND
2018-11-13 02:00 | 2018 | 11 | 13 | 2:00 | 0.3 | 2018-11-13 02:00 | présent | présent | présent | présent | présent | #NAME? | 17.7 | 14.7 | 14.7 | 14.7 | 14.7 | 14.7 |  | -1.4 |  | 88 |  | 4 |  | 6 |  |  |  | 101.94 | [5 empty] | ND
2018-11-13 03:00 | 2018 | 11 | 13 | 3:00 | 0.3 | 2018-11-13 03:00 | présent | présent | présent | présent | présent | #NAME? | 17.7 | 14.7 | 14.7 | 14.7 | 14.7 | 14.7 |  | -0.5 |  | 94 |  | 35 |  | 2 |  |  |  | 101.86 | [5 empty] | ND
2018-11-13 04:00 | 2018 | 11 | 13 | 4:00 | 1.8 | 2018-11-13 04:00 | présent | présent | présent | présent | présent | #NAME? | 16.2 | 13.2 | 13.2 | 13.2 | 13.2 | 13.2 |  | 1.1 |  | 95 |  | 17 |  | 7 |  |  |  | 101.76 | [5 empty] | ND
2018-11-13 05:00 | 2018 | 11 | 13 | 5:00 | 2.2 | 2018-11-13 05:00 | présent | présent | présent | présent | présent | #NAME? | 15.8 | 12.8 | 12.8 | 12.8 | 12.8 | 12.8 |  | 1.4 |  | 94 |  | 16 |  | 3 |  |  |  | 101.71 | [5 empty] | ND
2018-11-13 06:00 | 2018 | 11 | 13 | 6:00 | 2.3 | 2018-11-13 06:00 | présent | présent | présent | présent | présent | #NAME? | 15.7 | 12.7 | 12.7 | 12.7 | 12.7 | 12.7 |  | 1.6 |  | 95 |  | 17 |  | 11 |  |  |  | 101.59 | [5 empty] | ND
2018-11-13 07:00 | 2018 | 11 | 13 | 7:00 | 1.9 | 2018-11-13 07:00 | présent | présent | présent | présent | présent | #NAME? | 16.1 | 13.1 | 13.1 | 13.1 | 13.1 | 13.1 |  | 1.2 |  | 95 |  | 18 |  | 15 |  |  |  | 101.53 | [5 empty] | ND
2018-11-13 08:00 | 2018 | 11 | 13 | 8:00 | 1.3 | 2018-11-13 08:00 | présent | présent | présent | présent | présent | #NAME? | 16.7 | 13.7 | 13.7 | 13.7 | 13.7 | 13.7 |  | 0.7 |  | 96 |  | 16 |  | 13 |  |  |  | 101.49 | [5 empty] | ND
2018-11-13 09:00 | 2018 | 11 | 13 | 9:00 | 1.3 | 2018-11-13 09:00 | présent | présent | présent | présent | présent | #NAME? | 16.7 | 13.7 | 13.7 | 13.7 | 13.7 | 13.7 |  | 0.8 |  | 96 |  | 17 |  | 12 |  |  |  | 101.4 | [5 empty] | ND
2018-11-13 10:00 | 2018 | 11 | 13 | 10:00 | 2 | 2018-11-13 10:00 | présent | présent | présent | présent | présent | #NAME? | 16 | 13 | 13 | 13 | 13 | 13 |  | 1.4 |  | 96 |  | 18 |  | 8 |  |  |  | 101.27 | [5 empty] | ND
2018-11-13 11:00 | 2018 | 11 | 13 | 11:00 | 2.4 | 2018-11-13 11:00 | présent | présent | présent | présent | présent | #NAME? | 15.6 | 12.6 | 12.6 | 12.6 | 12.6 | 12.6 |  | 1.4 |  | 93 |  | 22 |  | 5 |  |  |  | 101.18 | [5 empty] | ND
2018-11-13 12:00 | 2018 | 11 | 13 | 12:00 | 2.7 | 2018-11-13 12:00 | présent | présent | présent | présent | présent | #NAME? | 15.3 | 12.3 | 12.3 | 12.3 | 12.3 | 12.3 |  | 1.6 |  | 92 |  | 29 |  | 6 |  |  |  | 101.02 | [5 empty] | ND
2018-11-13 13:00 | 2018 | 11 | 13 | 13:00 | 2.6 | 2018-11-13 13:00 | présent | présent | présent | présent | présent | #NAME? | 15.4 | 12.4 | 12.4 | 12.4 | 12.4 | 12.4 |  | 1.6 |  | 93 |  | 32 |  | 7 |  |  |  | 100.92 | [5 empty] | ND
2018-11-13 14:00 | 2018 | 11 | 13 | 14:00 | 2 | 2018-11-13 14:00 | présent | présent | présent | présent | présent | #NAME? | 16 | 13 | 13 | 13 | 13 | 13 |  | 1.1 |  | 94 |  | 28 |  | 9 |  |  |  | 100.85 | [5 empty] | ND
2018-11-13 15:00 | 2018 | 11 | 13 | 15:00 | 2.1 | 2018-11-13 15:00 | présent | présent | présent | présent | présent | #NAME? | 15.9 | 12.9 | 12.9 | 12.9 | 12.9 | 12.9 |  | 0.7 |  | 90 |  | 27 |  | 17 |  |  |  | 100.78 | [5 empty] | ND
2018-11-13 16:00 | 2018 | 11 | 13 | 16:00 | 1.7 | 2018-11-13 16:00 | présent | présent | présent | présent | présent | #NAME? | 16.3 | 13.3 | 13.3 | 13.3 | 13.3 | 13.3 |  | 0.6 |  | 92 |  | 27 |  | 18 |  |  |  | 100.8 | [5 empty] | ND
2018-11-13 17:00 | 2018 | 11 | 13 | 17:00 | 0.8 | 2018-11-13 17:00 | présent | présent | présent | présent | présent | #NAME? | 17.2 | 14.2 | 14.2 | 14.2 | 14.2 | 14.2 |  | -1.7 |  | 84 |  | 29 |  | 28 |  |  |  | 100.91 | [5 empty] | ND
2018-11-13 18:00 | 2018 | 11 | 13 | 18:00 | -0.8 | 2018-11-13 18:00 | présent | présent | présent | présent | présent | #NAME? | 18.8 | 15.8 | 15.8 | 15.8 | 15.8 | 15.8 |  | -3.8 |  | 80 |  | 30 |  | 25 |  |  |  | 101 |  |  |  | -7 |  | ND
2018-11-13 19:00 | 2018 | 11 | 13 | 19:00 | -2.5 | 2018-11-13 19:00 | présent | présent | présent | présent | présent | #NAME? | 20.5 | 17.5 | 17.5 | 17.5 | 17.5 | 17.5 |  | -8.6 |  | 63 |  | 29 |  | 34 |  |  |  | 101.13 |  |  |  | -10 |  | ND
2018-11-13 20:00 | 2018 | 11 | 13 | 20:00 | -4.7 | 2018-11-13 20:00 | présent | présent | présent | présent | présent | #NAME? | 22.7 | 19.7 | 19.7 | 19.7 | 19.7 | 19.7 |  | -11.4 |  | 59 |  | 28 |  | 33 |  |  |  | 101.25 |  |  |  | -13 |  | ND
2018-11-13 21:00 | 2018 | 11 | 13 | 21:00 | -6.1 | 2018-11-13 21:00 | présent | présent | présent | présent | présent | #NAME? | 24.1 | 21.1 | 21.1 | 21.1 | 21.1 | 21.1 |  | -12.8 |  | 59 |  | 28 |  | 35 |  |  |  | 101.35 |  |  |  | -15 |  | ND
2018-11-13 22:00 | 2018 | 11 | 13 | 22:00 | -6.9 | 2018-11-13 22:00 | présent | présent | présent | présent | présent | #NAME? | 24.9 | 21.9 | 21.9 | 21.9 | 21.9 | 21.9 |  | -13.1 |  | 61 |  | 29 |  | 30 |  |  |  | 101.45 |  |  |  | -15 |  | ND
2018-11-13 23:00 | 2018 | 11 | 13 | 23:00 | -7 | 2018-11-13 23:00 | présent | présent | présent | présent | présent | #NAME? | 25 | 22 | 22 | 22 | 22 | 22 |  | -13.8 |  | 58 |  | 27 |  | 18 |  |  |  | 101.53 |  |  |  | -14 |  | ND
2018-11-14 | 2018 | 11 | 14 | 0:00 | -7.4 | 2018-11-14 | présent | présent | présent | présent | présent | #NAME? | 25.4 | 22.4 | 22.4 | 22.4 | 22.4 | 22.4 |  | -14.9 |  | 55 |  | 28 |  | 25 |  |  |  | 101.59 |  |  |  | -15 |  | ND
2018-11-14 01:00 | 2018 | 11 | 14 | 1:00 | -8.1 | 2018-11-14 01:00 | présent | présent | présent | présent | présent | #NAME? | 26.1 | 23.1 | 23.1 | 23.1 | 23.1 | 23.1 |  | -15.5 |  | 55 |  | 29 |  | 24 |  |  |  | 101.64 |  |  |  | -16 |  | ND
2018-11-14 02:00 | 2018 | 11 | 14 | 2:00 | -8.8 | 2018-11-14 02:00 | présent | présent | présent | présent | présent | #NAME? | 26.8 | 23.8 | 23.8 | 23.8 | 23.8 | 23.8 |  | -15.3 |  | 59 |  | 29 |  | 21 |  |  |  | 101.7 |  |  |  | -17 |  | ND
2018-11-14 03:00 | 2018 | 11 | 14 | 3:00 | -9.1 | 2018-11-14 03:00 | présent | présent | présent | présent | présent | #NAME? | 27.1 | 24.1 | 24.1 | 24.1 | 24.1 | 24.1 |  | -15.4 |  | 60 |  | 29 |  | 23 |  |  |  | 101.75 |  |  |  | -17 |  | ND
2018-11-14 04:00 | 2018 | 11 | 14 | 4:00 | -9.4 | 2018-11-14 04:00 | présent | présent | présent | présent | présent | #NAME? | 27.4 | 24.4 | 24.4 | 24.4 | 24.4 | 24.4 |  | -15.6 |  | 61 |  | 29 |  | 17 |  |  |  | 101.8 |  |  |  | -16 |  | ND
2018-11-14 05:00 | 2018 | 11 | 14 | 5:00 | -9.9 | 2018-11-14 05:00 | présent | présent | présent | présent | présent | #NAME? | 27.9 | 24.9 | 24.9 | 24.9 | 24.9 | 24.9 |  | -16.3 |  | 60 |  | 29 |  | 20 |  |  |  | 101.93 |  |  |  | -18 |  | ND
2018-11-14 06:00 | 2018 | 11 | 14 | 6:00 | -10.3 | 2018-11-14 06:00 | présent | présent | présent | présent | présent | #NAME? | 28.3 | 25.3 | 25.3 | 25.3 | 25.3 | 25.3 |  | -16.6 |  | 60 |  | 30 |  | 21 |  |  |  | 102.04 |  |  |  | -18 |  | ND
2018-11-14 07:00 | 2018 | 11 | 14 | 7:00 | -10.6 | 2018-11-14 07:00 | présent | présent | présent | présent | présent | #NAME? | 28.6 | 25.6 | 25.6 | 25.6 | 25.6 | 25.6 |  | -18.4 |  | 53 |  | 30 |  | 27 |  |  |  | 102.16 |  |  |  | -20 |  | ND
2018-11-14 08:00 | 2018 | 11 | 14 | 8:00 | -10.1 | 2018-11-14 08:00 | présent | présent | présent | présent | présent | #NAME? | 28.1 | 25.1 | 25.1 | 25.1 | 25.1 | 25.1 |  | -18.1 |  | 52 |  | 29 |  | 23 |  |  |  | 102.3 |  |  |  | -19 |  | ND
2018-11-14 09:00 | 2018 | 11 | 14 | 9:00 | -9.2 | 2018-11-14 09:00 | présent | présent | présent | présent | présent | #NAME? | 27.2 | 24.2 | 24.2 | 24.2 | 24.2 | 24.2 |  | -18.3 |  | 48 |  | 28 |  | 30 |  |  |  | 102.41 |  |  |  | -18 |  | ND
2018-11-14 10:00 | 2018 | 11 | 14 | 10:00 | -9.2 | 2018-11-14 10:00 | présent | présent | présent | présent | présent | #NAME? | 27.2 | 24.2 | 24.2 | 24.2 | 24.2 | 24.2 |  | -18.1 |  | 48 |  | 28 |  | 27 |  |  |  | 102.48 |  |  |  | -18 |  | ND
2018-11-14 11:00 | 2018 | 11 | 14 | 11:00 | -8.5 | 2018-11-14 11:00 | présent | présent | présent | présent | présent | #NAME? | 26.5 | 23.5 | 23.5 | 23.5 | 23.5 | 23.5 |  | -17.2 |  | 50 |  | 29 |  | 33 |  |  |  | 102.53 |  |  |  | -18 |  | ND
2018-11-14 12:00 | 2018 | 11 | 14 | 12:00 | -8.4 | 2018-11-14 12:00 | présent | présent | présent | présent | présent | #NAME? | 26.4 | 23.4 | 23.4 | 23.4 | 23.4 | 23.4 |  | -16.5 |  | 52 |  | 27 |  | 27 |  |  |  | 102.56 |  |  |  | -17 |  | ND
2018-11-14 13:00 | 2018 | 11 | 14 | 13:00 | -7.8 | 2018-11-14 13:00 | présent | présent | présent | présent | présent | #NAME? | 25.8 | 22.8 | 22.8 | 22.8 | 22.8 | 22.8 |  | -16.7 |  | 49 |  | 28 |  | 30 |  |  |  | 102.6 |  |  |  | -17 |  | ND
2018-11-14 14:00 | 2018 | 11 | 14 | 14:00 | -7.3 | 2018-11-14 14:00 | présent | présent | présent | présent | présent | #NAME? | 25.3 | 22.3 | 22.3 | 22.3 | 22.3 | 22.3 |  | -16 |  | 50 |  | 29 |  | 25 |  |  |  | 102.69 |  |  |  | -15 |  | ND
2018-11-14 15:00 | 2018 | 11 | 14 | 15:00 | -7.1 | 2018-11-14 15:00 | présent | présent | présent | présent | présent | #NAME? | 25.1 | 22.1 | 22.1 | 22.1 | 22.1 | 22.1 |  | -15.6 |  | 51 |  | 29 |  | 30 |  |  |  | 102.76 |  |  |  | -16 |  | ND
2018-11-14 16:00 | 2018 | 11 | 14 | 16:00 | -7.5 | 2018-11-14 16:00 | présent | présent | présent | présent | présent | #NAME? | 25.5 | 22.5 | 22.5 | 22.5 | 22.5 | 22.5 |  | -15.5 |  | 53 |  | 29 |  | 24 |  |  |  | 102.86 |  |  |  | -15 |  | ND
2018-11-14 17:00 | 2018 | 11 | 14 | 17:00 | -7.7 | 2018-11-14 17:00 | présent | présent | présent | présent | présent | #NAME? | 25.7 | 22.7 | 22.7 | 22.7 | 22.7 | 22.7 |  | -15.3 |  | 54 |  | 28 |  | 21 |  |  |  | 102.97 |  |  |  | -15 |  | ND
2018-11-14 18:00 | 2018 | 11 | 14 | 18:00 | -8.1 | 2018-11-14 18:00 | présent | présent | présent | présent | présent | #NAME? | 26.1 | 23.1 | 23.1 | 23.1 | 23.1 | 23.1 |  | -15.3 |  | 56 |  | 28 |  | 19 |  |  |  | 103.05 |  |  |  | -15 |  | ND
2018-11-14 19:00 | 2018 | 11 | 14 | 19:00 | -8.6 | 2018-11-14 19:00 | présent | présent | présent | présent | présent | #NAME? | 26.6 | 23.6 | 23.6 | 23.6 | 23.6 | 23.6 |  | -15.8 |  | 56 |  | 28 |  | 16 |  |  |  | 103.09 |  |  |  | -15 |  | ND
2018-11-14 20:00 | 2018 | 11 | 14 | 20:00 | -8.6 | 2018-11-14 20:00 | présent | présent | présent | présent | présent | #NAME? | 26.6 | 23.6 | 23.6 | 23.6 | 23.6 | 23.6 |  | -16.1 |  | 55 |  | 27 |  | 12 |  |  |  | 103.18 |  |  |  | -14 |  | ND
2018-11-14 21:00 | 2018 | 11 | 14 | 21:00 | -8.7 | 2018-11-14 21:00 | présent | présent | présent | présent | présent | #NAME? | 26.7 | 23.7 | 23.7 | 23.7 | 23.7 | 23.7 |  | -16.3 |  | 54 |  | 27 |  | 10 |  |  |  | 103.21 |  |  |  | -14 |  | ND
2018-11-14 22:00 | 2018 | 11 | 14 | 22:00 | -8.8 | 2018-11-14 22:00 | présent | présent | présent | présent | présent | #NAME? | 26.8 | 23.8 | 23.8 | 23.8 | 23.8 | 23.8 |  | -16 |  | 56 |  | 27 |  | 10 |  |  |  | 103.21 |  |  |  | -14 |  | ND
2018-11-14 23:00 | 2018 | 11 | 14 | 23:00 | -9.4 | 2018-11-14 23:00 | présent | présent | présent | présent | présent | #NAME? | 27.4 | 24.4 | 24.4 | 24.4 | 24.4 | 24.4 |  | -15.2 |  | 63 |  | 26 |  | 8 |  |  |  | 103.28 |  |  |  | -14 |  | ND
2018-11-15 | 2018 | 11 | 15 | 0:00 | -9.8 | 2018-11-15 | présent | présent | présent | présent | présent | #NAME? | 27.8 | 24.8 | 24.8 | 24.8 | 24.8 | 24.8 |  | -14.4 |  | 69 |  | 29 |  | 6 |  |  |  | 103.25 |  |  |  | -13 |  | ND
2018-11-15 01:00 | 2018 | 11 | 15 | 1:00 | -9.8 | 2018-11-15 01:00 | présent | présent | présent | présent | présent | #NAME? | 27.8 | 24.8 | 24.8 | 24.8 | 24.8 | 24.8 |  | -14.6 |  | 68 |  | 27 |  | 3 |  |  |  | 103.25 |  |  |  | -12 |  | ND
2018-11-15 02:00 | 2018 | 11 | 15 | 2:00 | -10.3 | 2018-11-15 02:00 | présent | présent | présent | présent | présent | #NAME? | 28.3 | 25.3 | 25.3 | 25.3 | 25.3 | 25.3 |  | -14.1 |  | 74 |  | 26 |  | 2 |  |  |  | 103.31 |  |  |  | -11 |  | ND
2018-11-15 03:00 | 2018 | 11 | 15 | 3:00 | -9.9 | 2018-11-15 03:00 | présent | présent | présent | présent | présent | #NAME? | 27.9 | 24.9 | 24.9 | 24.9 | 24.9 | 24.9 |  | -13.7 |  | 74 |  | 27 |  | 6 |  |  |  | 103.35 |  |  |  | -13 |  | ND
2018-11-15 04:00 | 2018 | 11 | 15 | 4:00 | -9.9 | 2018-11-15 04:00 | présent | présent | présent | présent | présent | #NAME? | 27.9 | 24.9 | 24.9 | 24.9 | 24.9 | 24.9 |  | -13.5 |  | 75 |  |  |  | 0 |  |  |  | 103.32 | [5 empty] | ND
2018-11-15 05:00 | 2018 | 11 | 15 | 5:00 | -9.3 | 2018-11-15 05:00 | présent | présent | présent | présent | présent | #NAME? | 27.3 | 24.3 | 24.3 | 24.3 | 24.3 | 24.3 |  | -13.3 |  | 73 |  | 14 |  | 2 |  |  |  | 103.34 |  |  |  | -10 |  | ND
2018-11-15 06:00 | 2018 | 11 | 15 | 6:00 | -10.5 | 2018-11-15 06:00 | présent | présent | présent | présent | présent | #NAME? | 28.5 | 25.5 | 25.5 | 25.5 | 25.5 | 25.5 |  | -13.5 |  | 79 |  | 34 |  | 7 |  |  |  | 103.36 |  |  |  | -15 |  | ND
2018-11-15 07:00 | 2018 | 11 | 15 | 7:00 | -10.8 | 2018-11-15 07:00 | présent | présent | présent | présent | présent | #NAME? | 28.8 | 25.8 | 25.8 | 25.8 | 25.8 | 25.8 |  | -13.8 |  | 78 |  | 35 |  | 5 |  |  |  | 103.32 |  |  |  | -14 |  | ND
2018-11-15 08:00 | 2018 | 11 | 15 | 8:00 | -9.7 | 2018-11-15 08:00 | présent | présent | présent | présent | présent | #NAME? | 27.7 | 24.7 | 24.7 | 24.7 | 24.7 | 24.7 |  | -13.6 |  | 73 |  | 2 |  | 11 |  |  |  | 103.3 |  |  |  | -15 |  | ND
2018-11-15 09:00 | 2018 | 11 | 15 | 9:00 | -8.3 | 2018-11-15 09:00 | présent | présent | présent | présent | présent | #NAME? | 26.3 | 23.3 | 23.3 | 23.3 | 23.3 | 23.3 |  | -13.5 |  | 66 |  | 5 |  | 6 |  |  |  | 103.25 |  |  |  | -12 |  | ND
2018-11-15 10:00 | 2018 | 11 | 15 | 10:00 | -7.1 | 2018-11-15 10:00 | présent | présent | présent | présent | présent | #NAME? | 25.1 | 22.1 | 22.1 | 22.1 | 22.1 | 22.1 |  | -12.5 |  | 65 |  | 9 |  | 11 |  |  |  | 103.16 |  |  |  | -12 |  | ND
2018-11-15 11:00 | 2018 | 11 | 15 | 11:00 | -6.6 | 2018-11-15 11:00 | présent | présent | présent | présent | présent | #NAME? | 24.6 | 21.6 | 21.6 | 21.6 | 21.6 | 21.6 |  | -13.2 |  | 59 |  | 10 |  | 10 |  |  |  | 103.12 |  |  |  | -11 |  | ND
2018-11-15 12:00 | 2018 | 11 | 15 | 12:00 | -6.1 | 2018-11-15 12:00 | présent | présent | présent | présent | présent | #NAME? | 24.1 | 21.1 | 21.1 | 21.1 | 21.1 | 21.1 |  | -13.5 |  | 56 |  | 8 |  | 8 |  |  |  | 102.96 |  |  |  | -10 |  | ND
2018-11-15 13:00 | 2018 | 11 | 15 | 13:00 | -5.6 | 2018-11-15 13:00 | présent | présent | présent | présent | présent | #NAME? | 23.6 | 20.6 | 20.6 | 20.6 | 20.6 | 20.6 |  | -13.4 |  | 54 |  | 11 |  | 13 |  |  |  | 102.8 |  |  |  | -11 |  | ND
2018-11-15 14:00 | 2018 | 11 | 15 | 14:00 | -5.1 | 2018-11-15 14:00 | présent | présent | présent | présent | présent | #NAME? | 23.1 | 20.1 | 20.1 | 20.1 | 20.1 | 20.1 |  | -13.1 |  | 53 |  | 10 |  | 11 |  |  |  | 102.69 |  |  |  | -10 |  | ND
2018-11-15 15:00 | 2018 | 11 | 15 | 15:00 | -4.9 | 2018-11-15 15:00 | présent | présent | présent | présent | présent | #NAME? | 22.9 | 19.9 | 19.9 | 19.9 | 19.9 | 19.9 |  | -12.6 |  | 54 |  | 8 |  | 12 |  |  |  | 102.62 |  |  |  | -10 |  | ND
2018-11-15 16:00 | 2018 | 11 | 15 | 16:00 | -4.9 | 2018-11-15 16:00 | présent | présent | présent | présent | présent | #NAME? | 22.9 | 19.9 | 19.9 | 19.9 | 19.9 | 19.9 |  | -12.3 |  | 56 |  | 7 |  | 10 |  |  |  | 102.56 |  |  |  | -9 |  | ND
2018-11-15 17:00 | 2018 | 11 | 15 | 17:00 | -4.9 | 2018-11-15 17:00 | présent | présent | présent | présent | présent | #NAME? | 22.9 | 19.9 | 19.9 | 19.9 | 19.9 | 19.9 |  | -12.3 |  | 56 |  | 8 |  | 10 |  |  |  | 102.43 |  |  |  | -9 |  | ND
2018-11-15 18:00 | 2018 | 11 | 15 | 18:00 | -4.8 | 2018-11-15 18:00 | présent | présent | présent | présent | présent | #NAME? | 22.8 | 19.8 | 19.8 | 19.8 | 19.8 | 19.8 |  | -12.6 |  | 54 |  | 5 |  | 9 |  |  |  | 102.34 |  |  |  | -9 |  | ND
2018-11-15 19:00 | 2018 | 11 | 15 | 19:00 | -4.7 | 2018-11-15 19:00 | présent | présent | présent | présent | présent | #NAME? | 22.7 | 19.7 | 19.7 | 19.7 | 19.7 | 19.7 |  | -12 |  | 57 |  | 4 |  | 11 |  |  |  | 102.28 |  |  |  | -9 |  | ND
2018-11-15 20:00 | 2018 | 11 | 15 | 20:00 | -5.4 | 2018-11-15 20:00 | présent | présent | présent | présent | présent | #NAME? | 23.4 | 20.4 | 20.4 | 20.4 | 20.4 | 20.4 |  | -11.2 |  | 64 |  | 4 |  | 14 |  |  |  | 102.17 |  |  |  | -11 |  | ND
2018-11-15 21:00 | 2018 | 11 | 15 | 21:00 | -5.2 | 2018-11-15 21:00 | présent | présent | présent | présent | présent | #NAME? | 23.2 | 20.2 | 20.2 | 20.2 | 20.2 | 20.2 |  | -10.6 |  | 65 |  | 4 |  | 11 |  |  |  | 102.06 |  |  |  | -10 |  | ND
2018-11-15 22:00 | 2018 | 11 | 15 | 22:00 | -5 | 2018-11-15 22:00 | présent | présent | présent | présent | présent | #NAME? | 23 | 20 | 20 | 20 | 20 | 20 |  | -10.2 |  | 67 |  | 4 |  | 11 |  |  |  | 101.88 |  |  |  | -10 |  | ND
2018-11-15 23:00 | 2018 | 11 | 15 | 23:00 | -4.9 | 2018-11-15 23:00 | présent | présent | présent | présent | présent | #NAME? | 22.9 | 19.9 | 19.9 | 19.9 | 19.9 | 19.9 |  | -10 |  | 67 |  | 3 |  | 14 |  |  |  | 101.71 |  |  |  | -10 |  | ND
2018-11-16 | 2018 | 11 | 16 | 0:00 | -4.5 | 2018-11-16 | présent | présent | présent | présent | présent | #NAME? | 22.5 | 19.5 | 19.5 | 19.5 | 19.5 | 19.5 |  | -9.7 |  | 67 |  | 4 |  | 12 |  |  |  | 101.57 |  |  |  | -9 |  | ND
2018-11-16 01:00 | 2018 | 11 | 16 | 1:00 | -4.3 | 2018-11-16 01:00 | présent | présent | présent | présent | présent | #NAME? | 22.3 | 19.3 | 19.3 | 19.3 | 19.3 | 19.3 |  | -9.8 |  | 66 |  | 4 |  | 15 |  |  |  | 101.38 |  |  |  | -10 |  | ND
2018-11-16 02:00 | 2018 | 11 | 16 | 2:00 | -3.9 | 2018-11-16 02:00 | présent | présent | présent | présent | présent | #NAME? | 21.9 | 18.9 | 18.9 | 18.9 | 18.9 | 18.9 |  | -8.3 |  | 71 |  | 4 |  | 9 |  |  |  | 101.27 |  |  |  | -8 |  | ND
2018-11-16 03:00 | 2018 | 11 | 16 | 3:00 | -4.4 | 2018-11-16 03:00 | présent | présent | présent | présent | présent | #NAME? | 22.4 | 19.4 | 19.4 | 19.4 | 19.4 | 19.4 |  | -5.8 |  | 90 |  | 9 |  | 13 |  |  |  | 101.13 |  |  |  | -9 |  | ND
2018-11-16 04:00 | 2018 | 11 | 16 | 4:00 | -4.2 | 2018-11-16 04:00 | présent | présent | présent | présent | présent | #NAME? | 22.2 | 19.2 | 19.2 | 19.2 | 19.2 | 19.2 |  | -5.1 |  | 94 |  | 8 |  | 11 |  |  |  | 101 |  |  |  | -9 |  | ND
2018-11-16 05:00 | 2018 | 11 | 16 | 5:00 | -3.9 | 2018-11-16 05:00 | présent | présent | présent | présent | présent | #NAME? | 21.9 | 18.9 | 18.9 | 18.9 | 18.9 | 18.9 |  | -4.8 |  | 94 |  | 8 |  | 10 |  |  |  | 100.9 |  |  |  | -8 |  | ND
2018-11-16 06:00 | 2018 | 11 | 16 | 6:00 | -3.5 | 2018-11-16 06:00 | présent | présent | présent | présent | présent | #NAME? | 21.5 | 18.5 | 18.5 | 18.5 | 18.5 | 18.5 |  | -4.7 |  | 91 |  | 5 |  | 12 |  |  |  | 100.79 |  |  |  | -8 |  | ND
2018-11-16 07:00 | 2018 | 11 | 16 | 7:00 | -3.8 | 2018-11-16 07:00 | présent | présent | présent | présent | présent | #NAME? | 21.8 | 18.8 | 18.8 | 18.8 | 18.8 | 18.8 |  | -5.1 |  | 91 |  | 3 |  | 13 |  |  |  | 100.65 |  |  |  | -9 |  | ND
2018-11-16 08:00 | 2018 | 11 | 16 | 8:00 | -3.7 | 2018-11-16 08:00 | présent | présent | présent | présent | présent | #NAME? | 21.7 | 18.7 | 18.7 | 18.7 | 18.7 | 18.7 |  | -5.3 |  | 88 |  | 4 |  | 15 |  |  |  | 100.54 |  |  |  | -9 |  | ND
2018-11-16 09:00 | 2018 | 11 | 16 | 9:00 | -3.6 | 2018-11-16 09:00 | présent | présent | présent | présent | présent | #NAME? | 21.6 | 18.6 | 18.6 | 18.6 | 18.6 | 18.6 |  | -5.2 |  | 89 |  | 4 |  | 13 |  |  |  | 100.45 |  |  |  | -8 |  | ND
2018-11-16 10:00 | 2018 | 11 | 16 | 10:00 | -3.4 | 2018-11-16 10:00 | présent | présent | présent | présent | présent | #NAME? | 21.4 | 18.4 | 18.4 | 18.4 | 18.4 | 18.4 |  | -4.9 |  | 89 |  | 4 |  | 15 |  |  |  | 100.36 |  |  |  | -9 |  | ND
2018-11-16 11:00 | 2018 | 11 | 16 | 11:00 | -3.2 | 2018-11-16 11:00 | présent | présent | présent | présent | présent | #NAME? | 21.2 | 18.2 | 18.2 | 18.2 | 18.2 | 18.2 |  | -5.2 |  | 86 |  | 3 |  | 19 |  |  |  | 100.3 |  |  |  | -9 |  | ND
2018-11-16 12:00 | 2018 | 11 | 16 | 12:00 | -3.2 | 2018-11-16 12:00 | présent | présent | présent | présent | présent | #NAME? | 21.2 | 18.2 | 18.2 | 18.2 | 18.2 | 18.2 |  | -4.6 |  | 90 |  | 4 |  | 14 |  |  |  | 100.18 |  |  |  | -8 |  | ND
2018-11-16 13:00 | 2018 | 11 | 16 | 13:00 | -3.2 | 2018-11-16 13:00 | présent | présent | présent | présent | présent | #NAME? | 21.2 | 18.2 | 18.2 | 18.2 | 18.2 | 18.2 |  | -4.8 |  | 89 |  | 4 |  | 15 |  |  |  | 100.08 |  |  |  | -8 |  | ND
2018-11-16 14:00 | 2018 | 11 | 16 | 14:00 | -3.2 | 2018-11-16 14:00 | présent | présent | présent | présent | présent | #NAME? | 21.2 | 18.2 | 18.2 | 18.2 | 18.2 | 18.2 |  | -4.3 |  | 92 |  | 3 |  | 11 |  |  |  | 100.05 |  |  |  | -7 |  | ND
2018-11-16 15:00 | 2018 | 11 | 16 | 15:00 | -3.5 | 2018-11-16 15:00 | présent | présent | présent | présent | présent | #NAME? | 21.5 | 18.5 | 18.5 | 18.5 | 18.5 | 18.5 |  | -4.5 |  | 93 |  | 1 |  | 12 |  |  |  | 100.04 |  |  |  | -8 |  | ND
2018-11-16 16:00 | 2018 | 11 | 16 | 16:00 | -3.7 | 2018-11-16 16:00 | présent | présent | présent | présent | présent | #NAME? | 21.7 | 18.7 | 18.7 | 18.7 | 18.7 | 18.7 |  | -4.6 |  | 94 |  | 1 |  | 11 |  |  |  | 100.06 |  |  |  | -8 |  | ND
2018-11-16 17:00 | 2018 | 11 | 16 | 17:00 | -3.5 | 2018-11-16 17:00 | présent | présent | présent | présent | présent | #NAME? | 21.5 | 18.5 | 18.5 | 18.5 | 18.5 | 18.5 |  | -4.6 |  | 92 |  | 2 |  | 7 |  |  |  | 100.05 |  |  |  | -6 |  | ND
2018-11-16 18:00 | 2018 | 11 | 16 | 18:00 | -3.6 | 2018-11-16 18:00 | présent | présent | présent | présent | présent | #NAME? | 21.6 | 18.6 | 18.6 | 18.6 | 18.6 | 18.6 |  | -4.4 |  | 94 |  | 1 |  | 6 |  |  |  | 100.06 |  |  |  | -6 |  | ND
2018-11-16 19:00 | 2018 | 11 | 16 | 19:00 | -3.8 | 2018-11-16 19:00 | présent | présent | présent | présent | présent | #NAME? | 21.8 | 18.8 | 18.8 | 18.8 | 18.8 | 18.8 |  | -4.8 |  | 93 |  | 33 |  | 7 |  |  |  | 100.1 |  |  |  | -7 |  | ND
2018-11-16 20:00 | 2018 | 11 | 16 | 20:00 | -3.9 | 2018-11-16 20:00 | présent | présent | présent | présent | présent | #NAME? | 21.9 | 18.9 | 18.9 | 18.9 | 18.9 | 18.9 |  | -4.7 |  | 94 |  | 32 |  | 5 |  |  |  | 100.12 |  |  |  | -6 |  | ND
2018-11-16 21:00 | 2018 | 11 | 16 | 21:00 | -3.8 | 2018-11-16 21:00 | présent | présent | présent | présent | présent | #NAME? | 21.8 | 18.8 | 18.8 | 18.8 | 18.8 | 18.8 |  | -4.7 |  | 93 |  | 31 |  | 5 |  |  |  | 100.16 |  |  |  | -6 |  | ND
2018-11-16 22:00 | 2018 | 11 | 16 | 22:00 | -3.8 | 2018-11-16 22:00 | présent | présent | présent | présent | présent | #NAME? | 21.8 | 18.8 | 18.8 | 18.8 | 18.8 | 18.8 |  | -4.9 |  | 92 |  | 28 |  | 5 |  |  |  | 100.2 |  |  |  | -6 |  | ND
2018-11-16 23:00 | 2018 | 11 | 16 | 23:00 | -3.5 | 2018-11-16 23:00 | présent | présent | présent | présent | présent | #NAME? | 21.5 | 18.5 | 18.5 | 18.5 | 18.5 | 18.5 |  | -4.6 |  | 92 |  | 28 |  | 5 |  |  |  | 100.3 |  |  |  | -6 |  | ND
2018-11-17 | 2018 | 11 | 17 | 0:00 | -2.8 | 2018-11-17 | présent | présent | présent | présent | présent | #NAME? | 20.8 | 17.8 | 17.8 | 17.8 | 17.8 | 17.8 |  | -4.1 |  | 91 |  | 27 |  | 10 |  |  |  | 100.32 |  |  |  | -7 |  | ND
2018-11-17 01:00 | 2018 | 11 | 17 | 1:00 | -1.7 | 2018-11-17 01:00 | présent | présent | présent | présent | présent | #NAME? | 19.7 | 16.7 | 16.7 | 16.7 | 16.7 | 16.7 |  | -3.1 |  | 90 |  | 26 |  | 16 |  |  |  | 100.4 |  |  |  | -7 |  | ND
2018-11-17 02:00 | 2018 | 11 | 17 | 2:00 | -1.2 | 2018-11-17 02:00 | présent | présent | présent | présent | présent | #NAME? | 19.2 | 16.2 | 16.2 | 16.2 | 16.2 | 16.2 |  | -2.5 |  | 90 |  | 27 |  | 9 |  |  |  | 100.49 |  |  |  | -4 |  | ND
2018-11-17 03:00 | 2018 | 11 | 17 | 3:00 | -0.6 | 2018-11-17 03:00 | présent | présent | présent | présent | présent | #NAME? | 18.6 | 15.6 | 15.6 | 15.6 | 15.6 | 15.6 |  | -2.5 |  | 87 |  | 29 |  | 14 |  |  |  | 100.53 |  |  |  | -5 |  | ND
2018-11-17 04:00 | 2018 | 11 | 17 | 4:00 | 0 | 2018-11-17 04:00 | présent | présent | présent | présent | présent | #NAME? | 18 | 15 | 15 | 15 | 15 | 15 |  | -2.4 |  | 84 |  | 27 |  | 19 |  |  |  | 100.61 |  |  |  | -5 |  | ND
2018-11-17 05:00 | 2018 | 11 | 17 | 5:00 | 0.3 | 2018-11-17 05:00 | présent | présent | présent | présent | présent | #NAME? | 17.7 | 14.7 | 14.7 | 14.7 | 14.7 | 14.7 |  | -2.3 |  | 82 |  | 27 |  | 14 |  |  |  | 100.71 | [5 empty] | ND
2018-11-17 06:00 | 2018 | 11 | 17 | 6:00 | 0.6 | 2018-11-17 06:00 | présent | présent | présent | présent | présent | #NAME? | 17.4 | 14.4 | 14.4 | 14.4 | 14.4 | 14.4 |  | -1.9 |  | 83 |  | 26 |  | 16 |  |  |  | 100.82 | [5 empty] | ND
2018-11-17 07:00 | 2018 | 11 | 17 | 7:00 | 0.9 | 2018-11-17 07:00 | présent | présent | présent | présent | présent | #NAME? | 17.1 | 14.1 | 14.1 | 14.1 | 14.1 | 14.1 |  | -1.4 |  | 84 |  | 27 |  | 12 |  |  |  | 100.93 | [5 empty] | ND
2018-11-17 08:00 | 2018 | 11 | 17 | 8:00 | 1.2 | 2018-11-17 08:00 | présent | présent | présent | présent | présent | #NAME? | 16.8 | 13.8 | 13.8 | 13.8 | 13.8 | 13.8 |  | -1.3 |  | 84 |  | 26 |  | 12 |  |  |  | 101.04 | [5 empty] | ND
2018-11-17 09:00 | 2018 | 11 | 17 | 9:00 | 1.8 | 2018-11-17 09:00 | présent | présent | présent | présent | présent | #NAME? | 16.2 | 13.2 | 13.2 | 13.2 | 13.2 | 13.2 |  | -0.9 |  | 82 |  | 27 |  | 13 |  |  |  | 101.07 | [5 empty] | ND
2018-11-17 10:00 | 2018 | 11 | 17 | 10:00 | 2.3 | 2018-11-17 10:00 | présent | présent | présent | présent | présent | #NAME? | 15.7 | 12.7 | 12.7 | 12.7 | 12.7 | 12.7 |  | -1.1 |  | 78 |  | 27 |  | 10 |  |  |  | 101.11 | [5 empty] | ND
2018-11-17 11:00 | 2018 | 11 | 17 | 11:00 | 2.4 | 2018-11-17 11:00 | présent | présent | présent | présent | présent | #NAME? | 15.6 | 12.6 | 12.6 | 12.6 | 12.6 | 12.6 |  | -1.1 |  | 78 |  | 26 |  | 8 |  |  |  | 101.12 | [5 empty] | ND
2018-11-17 12:00 | 2018 | 11 | 17 | 12:00 | 1.8 | 2018-11-17 12:00 | présent | présent | présent | présent | présent | #NAME? | 16.2 | 13.2 | 13.2 | 13.2 | 13.2 | 13.2 |  | -0.8 |  | 83 |  | 26 |  | 11 |  |  |  | 101.14 | [5 empty] | ND
2018-11-17 13:00 | 2018 | 11 | 17 | 13:00 | 2.2 | 2018-11-17 13:00 | présent | présent | présent | présent | présent | #NAME? | 15.8 | 12.8 | 12.8 | 12.8 | 12.8 | 12.8 |  | -1.1 |  | 79 |  | 26 |  | 16 |  |  |  | 101.17 | [5 empty] | ND
2018-11-17 14:00 | 2018 | 11 | 17 | 14:00 | 2.1 | 2018-11-17 14:00 | présent | présent | présent | présent | présent | #NAME? | 15.9 | 12.9 | 12.9 | 12.9 | 12.9 | 12.9 |  | -1.2 |  | 79 |  | 28 |  | 16 |  |  |  | 101.23 | [5 empty] | ND
2018-11-17 15:00 | 2018 | 11 | 17 | 15:00 | 2 | 2018-11-17 15:00 | présent | présent | présent | présent | présent | #NAME? | 16 | 13 | 13 | 13 | 13 | 13 |  | -2.5 |  | 72 |  | 29 |  | 16 |  |  |  | 101.3 | [5 empty] | ND
2018-11-17 16:00 | 2018 | 11 | 17 | 16:00 | 1.3 | 2018-11-17 16:00 | présent | présent | présent | présent | présent | #NAME? | 16.7 | 13.7 | 13.7 | 13.7 | 13.7 | 13.7 |  | -3.9 |  | 68 |  | 29 |  | 16 |  |  |  | 101.4 | [5 empty] | ND
2018-11-17 17:00 | 2018 | 11 | 17 | 17:00 | 0.7 | 2018-11-17 17:00 | présent | présent | présent | présent | présent | #NAME? | 17.3 | 14.3 | 14.3 | 14.3 | 14.3 | 14.3 |  | -5.6 |  | 63 |  | 29 |  | 15 |  |  |  | 101.54 | [5 empty] | ND
2018-11-17 18:00 | 2018 | 11 | 17 | 18:00 | -0.8 | 2018-11-17 18:00 | présent | présent | présent | présent | présent | #NAME? | 18.8 | 15.8 | 15.8 | 15.8 | 15.8 | 15.8 |  | -6.6 |  | 65 |  | 30 |  | 17 |  |  |  | 101.66 |  |  |  | -6 |  | ND
2018-11-17 19:00 | 2018 | 11 | 17 | 19:00 | -1.7 | 2018-11-17 19:00 | présent | présent | présent | présent | présent | #NAME? | 19.7 | 16.7 | 16.7 | 16.7 | 16.7 | 16.7 |  | -7.2 |  | 66 |  | 30 |  | 20 |  |  |  | 101.77 |  |  |  | -7 |  | ND
2018-11-17 20:00 | 2018 | 11 | 17 | 20:00 | -3.2 | 2018-11-17 20:00 | présent | présent | présent | présent | présent | #NAME? | 21.2 | 18.2 | 18.2 | 18.2 | 18.2 | 18.2 |  | -8.3 |  | 68 |  | 30 |  | 12 |  |  |  | 101.89 |  |  |  | -8 |  | ND
2018-11-17 21:00 | 2018 | 11 | 17 | 21:00 | -4.2 | 2018-11-17 21:00 | présent | présent | présent | présent | présent | #NAME? | 22.2 | 19.2 | 19.2 | 19.2 | 19.2 | 19.2 |  | -9.2 |  | 68 |  | 30 |  | 11 |  |  |  | 101.98 |  |  |  | -9 |  | ND
2018-11-17 22:00 | 2018 | 11 | 17 | 22:00 | -4.3 | 2018-11-17 22:00 | présent | présent | présent | présent | présent | #NAME? | 22.3 | 19.3 | 19.3 | 19.3 | 19.3 | 19.3 |  | -9.5 |  | 67 |  | 28 |  | 12 |  |  |  | 102.07 |  |  |  | -9 |  | ND
2018-11-17 23:00 | 2018 | 11 | 17 | 23:00 | -4.7 | 2018-11-17 23:00 | présent | présent | présent | présent | présent | #NAME? | 22.7 | 19.7 | 19.7 | 19.7 | 19.7 | 19.7 |  | -9.2 |  | 70 |  | 28 |  | 11 |  |  |  | 102.11 |  |  |  | -9 |  | ND
2018-11-18 | 2018 | 11 | 18 | 0:00 | -6.2 | 2018-11-18 | présent | présent | présent | présent | présent | #NAME? | 24.2 | 21.2 | 21.2 | 21.2 | 21.2 | 21.2 |  | -10.3 |  | 73 |  | 29 |  | 10 |  |  |  | 102.17 |  |  |  | -11 |  | ND
2018-11-18 01:00 | 2018 | 11 | 18 | 1:00 | -5.9 | 2018-11-18 01:00 | présent | présent | présent | présent | présent | #NAME? | 23.9 | 20.9 | 20.9 | 20.9 | 20.9 | 20.9 |  | -10.6 |  | 69 |  | 28 |  | 10 |  |  |  | 102.26 |  |  |  | -10 |  | ND
2018-11-18 02:00 | 2018 | 11 | 18 | 2:00 | -7.5 | 2018-11-18 02:00 | présent | présent | présent | présent | présent | #NAME? | 25.5 | 22.5 | 22.5 | 22.5 | 22.5 | 22.5 |  | -11.7 |  | 72 |  | 30 |  | 10 |  |  |  | 102.32 |  |  |  | -12 |  | ND
2018-11-18 03:00 | 2018 | 11 | 18 | 3:00 | -8.4 | 2018-11-18 03:00 | présent | présent | présent | présent | présent | #NAME? | 26.4 | 23.4 | 23.4 | 23.4 | 23.4 | 23.4 |  | -13 |  | 69 |  | 31 |  | 13 |  |  |  | 102.34 |  |  |  | -14 |  | ND
2018-11-18 04:00 | 2018 | 11 | 18 | 4:00 | -7.7 | 2018-11-18 04:00 | présent | présent | présent | présent | présent | #NAME? | 25.7 | 22.7 | 22.7 | 22.7 | 22.7 | 22.7 |  | -11.7 |  | 73 |  | 26 |  | 8 |  |  |  | 102.38 |  |  |  | -12 |  | ND
2018-11-18 05:00 | 2018 | 11 | 18 | 5:00 | -9.6 | 2018-11-18 05:00 | présent | présent | présent | présent | présent | #NAME? | 27.6 | 24.6 | 24.6 | 24.6 | 24.6 | 24.6 |  | -12.4 |  | 80 |  | 26 |  | 6 |  |  |  | 102.41 |  |  |  | -13 |  | ND
2018-11-18 06:00 | 2018 | 11 | 18 | 6:00 | -11.1 | 2018-11-18 06:00 | présent | présent | présent | présent | présent | #NAME? | 29.1 | 26.1 | 26.1 | 26.1 | 26.1 | 26.1 |  | -12.9 |  | 87 |  | 32 |  | 6 |  |  |  | 102.44 |  |  |  | -15 |  | ND
2018-11-18 07:00 | 2018 | 11 | 18 | 7:00 | -10.7 | 2018-11-18 07:00 | présent | présent | présent | présent | présent | #NAME? | 28.7 | 25.7 | 25.7 | 25.7 | 25.7 | 25.7 |  | -12.2 |  | 89 |  | 33 |  | 4 |  |  |  | 102.51 |  |  |  | -13 |  | ND
2018-11-18 08:00 | 2018 | 11 | 18 | 8:00 | -8.6 | 2018-11-18 08:00 | présent | présent | présent | présent | présent | #NAME? | 26.6 | 23.6 | 23.6 | 23.6 | 23.6 | 23.6 |  | -10.9 |  | 83 |  | 35 |  | 1 |  |  |  | 102.56 |  |  |  | -9 |  | ND
2018-11-18 09:00 | 2018 | 11 | 18 | 9:00 | -5.5 | 2018-11-18 09:00 | présent | présent | présent | présent | présent | #NAME? | 23.5 | 20.5 | 20.5 | 20.5 | 20.5 | 20.5 |  | -11.1 |  | 64 |  | 14 |  | 5 |  |  |  | 102.56 |  |  |  | -8 |  | ND
2018-11-18 10:00 | 2018 | 11 | 18 | 10:00 | -4.5 | 2018-11-18 10:00 | présent | présent | présent | présent | présent | #NAME? | 22.5 | 19.5 | 19.5 | 19.5 | 19.5 | 19.5 |  | -10.3 |  | 64 |  | 15 |  | 5 |  |  |  | 102.53 |  |  |  | -7 |  | ND
2018-11-18 11:00 | 2018 | 11 | 18 | 11:00 | -4.3 | 2018-11-18 11:00 | présent | présent | présent | présent | présent | #NAME? | 22.3 | 19.3 | 19.3 | 19.3 | 19.3 | 19.3 |  | -10.6 |  | 61 |  | 24 |  | 4 |  |  |  | 102.46 |  |  |  | -6 |  | ND
2018-11-18 12:00 | 2018 | 11 | 18 | 12:00 | -3.9 | 2018-11-18 12:00 | présent | présent | présent | présent | présent | #NAME? | 21.9 | 18.9 | 18.9 | 18.9 | 18.9 | 18.9 |  | -10.3 |  | 61 |  | 24 |  | 6 |  |  |  | 102.36 |  |  |  | -7 |  | ND
2018-11-18 13:00 | 2018 | 11 | 18 | 13:00 | -3.5 | 2018-11-18 13:00 | présent | présent | présent | présent | présent | #NAME? | 21.5 | 18.5 | 18.5 | 18.5 | 18.5 | 18.5 |  | -10.5 |  | 58 |  | 23 |  | 6 |  |  |  | 102.3 |  |  |  | -6 |  | ND
2018-11-18 14:00 | 2018 | 11 | 18 | 14:00 | -2.9 | 2018-11-18 14:00 | présent | présent | présent | présent | présent | #NAME? | 20.9 | 17.9 | 17.9 | 17.9 | 17.9 | 17.9 |  | -9.6 |  | 60 |  | 18 |  | 7 |  |  |  | 102.25 |  |  |  | -6 |  | ND
2018-11-18 15:00 | 2018 | 11 | 18 | 15:00 | -3.2 | 2018-11-18 15:00 | présent | présent | présent | présent | présent | #NAME? | 21.2 | 18.2 | 18.2 | 18.2 | 18.2 | 18.2 |  | -9.8 |  | 60 |  | 20 |  | 9 |  |  |  | 102.18 |  |  |  | -7 |  | ND
2018-11-18 16:00 | 2018 | 11 | 18 | 16:00 | -4.6 | 2018-11-18 16:00 | présent | présent | présent | présent | présent | #NAME? | 22.6 | 19.6 | 19.6 | 19.6 | 19.6 | 19.6 |  | -9.2 |  | 70 |  | 14 |  | 14 |  |  |  | 102.16 |  |  |  | -10 |  | ND
2018-11-18 17:00 | 2018 | 11 | 18 | 17:00 | -4.9 | 2018-11-18 17:00 | présent | présent | présent | présent | présent | #NAME? | 22.9 | 19.9 | 19.9 | 19.9 | 19.9 | 19.9 |  | -9 |  | 73 |  | 12 |  | 7 |  |  |  | 102.13 |  |  |  | -8 |  | ND
2018-11-18 18:00 | 2018 | 11 | 18 | 18:00 | -4.2 | 2018-11-18 18:00 | présent | présent | présent | présent | présent | #NAME? | 22.2 | 19.2 | 19.2 | 19.2 | 19.2 | 19.2 |  | -8.4 |  | 73 |  | 11 |  | 10 |  |  |  | 102.09 |  |  |  | -8 |  | ND
2018-11-18 19:00 | 2018 | 11 | 18 | 19:00 | -3.8 | 2018-11-18 19:00 | présent | présent | présent | présent | présent | #NAME? | 21.8 | 18.8 | 18.8 | 18.8 | 18.8 | 18.8 |  | -7.9 |  | 73 |  | 11 |  | 10 |  |  |  | 102.04 |  |  |  | -8 |  | ND
2018-11-18 20:00 | 2018 | 11 | 18 | 20:00 | -3.4 | 2018-11-18 20:00 | présent | présent | présent | présent | présent | #NAME? | 21.4 | 18.4 | 18.4 | 18.4 | 18.4 | 18.4 |  | -7.8 |  | 71 |  | 14 |  | 11 |  |  |  | 101.97 |  |  |  | -8 |  | ND
2018-11-18 21:00 | 2018 | 11 | 18 | 21:00 | -3 | 2018-11-18 21:00 | présent | présent | présent | présent | présent | #NAME? | 21 | 18 | 18 | 18 | 18 | 18 |  | -8.1 |  | 68 |  | 9 |  | 8 |  |  |  | 101.9 |  |  |  | -6 |  | ND
2018-11-18 22:00 | 2018 | 11 | 18 | 22:00 | -3 | 2018-11-18 22:00 | présent | présent | présent | présent | présent | #NAME? | 21 | 18 | 18 | 18 | 18 | 18 |  | -7.8 |  | 69 |  | 12 |  | 5 |  |  |  | 101.87 |  |  |  | -5 |  | ND
2018-11-18 23:00 | 2018 | 11 | 18 | 23:00 | -2.5 | 2018-11-18 23:00 | présent | présent | présent | présent | présent | #NAME? | 20.5 | 17.5 | 17.5 | 17.5 | 17.5 | 17.5 |  | -7.2 |  | 70 |  | 12 |  | 9 |  |  |  | 101.79 |  |  |  | -6 |  | ND
2018-11-19 | 2018 | 11 | 19 | 0:00 | -2.6 | 2018-11-19 | présent | présent | présent | présent | présent | #NAME? | 20.6 | 17.6 | 17.6 | 17.6 | 17.6 | 17.6 |  | -6.6 |  | 74 |  | 13 |  | 9 |  |  |  | 101.72 |  |  |  | -6 |  | ND
2018-11-19 01:00 | 2018 | 11 | 19 | 1:00 | -2.3 | 2018-11-19 01:00 | présent | présent | présent | présent | présent | #NAME? | 20.3 | 17.3 | 17.3 | 17.3 | 17.3 | 17.3 |  | -6 |  | 76 |  | 14 |  | 7 |  |  |  | 101.67 |  |  |  | -5 |  | ND
2018-11-19 02:00 | 2018 | 11 | 19 | 2:00 | -2 | 2018-11-19 02:00 | présent | présent | présent | présent | présent | #NAME? | 20 | 17 | 17 | 17 | 17 | 17 |  | -5.5 |  | 77 |  | 11 |  | 9 |  |  |  | 101.6 |  |  |  | -5 |  | ND
2018-11-19 03:00 | 2018 | 11 | 19 | 3:00 | -1.2 | 2018-11-19 03:00 | présent | présent | présent | présent | présent | #NAME? | 19.2 | 16.2 | 16.2 | 16.2 | 16.2 | 16.2 |  | -5.3 |  | 74 |  | 10 |  | 5 |  |  |  | 101.54 |  |  |  | -3 |  | ND
2018-11-19 04:00 | 2018 | 11 | 19 | 4:00 | -1 | 2018-11-19 04:00 | présent | présent | présent | présent | présent | #NAME? | 19 | 16 | 16 | 16 | 16 | 16 |  | -4.1 |  | 80 |  | 15 |  | 9 |  |  |  | 101.49 |  |  |  | -4 |  | ND
2018-11-19 05:00 | 2018 | 11 | 19 | 5:00 | -0.5 | 2018-11-19 05:00 | présent | présent | présent | présent | présent | #NAME? | 18.5 | 15.5 | 15.5 | 15.5 | 15.5 | 15.5 |  | -4 |  | 78 |  | 17 |  | 3 |  |  |  | 101.48 |  |  |  | -1 |  | ND
2018-11-19 06:00 | 2018 | 11 | 19 | 6:00 | -0.5 | 2018-11-19 06:00 | présent | présent | présent | présent | présent | #NAME? | 18.5 | 15.5 | 15.5 | 15.5 | 15.5 | 15.5 |  | -3.6 |  | 80 |  | 7 |  | 1 |  |  |  | 101.45 |  |  |  | -1 |  | ND
2018-11-19 07:00 | 2018 | 11 | 19 | 7:00 | -2.8 | 2018-11-19 07:00 | présent | présent | présent | présent | présent | #NAME? | 20.8 | 17.8 | 17.8 | 17.8 | 17.8 | 17.8 |  | -4.6 |  | 87 |  | 1 |  | 9 |  |  |  | 101.45 |  |  |  | -6 |  | ND
2018-11-19 08:00 | 2018 | 11 | 19 | 8:00 | -3.1 | 2018-11-19 08:00 | présent | présent | présent | présent | présent | #NAME? | 21.1 | 18.1 | 18.1 | 18.1 | 18.1 | 18.1 |  | -4.3 |  | 91 |  | 2 |  | 4 |  |  |  | 101.45 |  |  |  | -5 |  | ND
2018-11-19 09:00 | 2018 | 11 | 19 | 9:00 | -2.8 | 2018-11-19 09:00 | présent | présent | présent | présent | présent | #NAME? | 20.8 | 17.8 | 17.8 | 17.8 | 17.8 | 17.8 |  | -3.5 |  | 95 |  | 34 |  | 4 |  |  |  | 101.46 |  |  |  | -4 |  | ND
2018-11-19 10:00 | 2018 | 11 | 19 | 10:00 | -1.9 | 2018-11-19 10:00 | présent | présent | présent | présent | présent | #NAME? | 19.9 | 16.9 | 16.9 | 16.9 | 16.9 | 16.9 |  | -3.2 |  | 90 |  | 35 |  | 3 |  |  |  | 101.44 |  |  |  | -3 |  | ND
2018-11-19 11:00 | 2018 | 11 | 19 | 11:00 | -0.3 | 2018-11-19 11:00 | présent | présent | présent | présent | présent | #NAME? | 18.3 | 15.3 | 15.3 | 15.3 | 15.3 | 15.3 |  | -2.2 |  | 87 |  | 19 |  | 5 |  |  |  | 101.41 |  |  |  | -2 |  | ND
2018-11-19 12:00 | 2018 | 11 | 19 | 12:00 | 0.4 | 2018-11-19 12:00 | présent | présent | présent | présent | présent | #NAME? | 17.6 | 14.6 | 14.6 | 14.6 | 14.6 | 14.6 |  | -1.9 |  | 84 |  | 27 |  | 8 |  |  |  | 101.39 | [5 empty] | ND
2018-11-19 13:00 | 2018 | 11 | 19 | 13:00 | 0.4 | 2018-11-19 13:00 | présent | présent | présent | présent | présent | #NAME? | 17.6 | 14.6 | 14.6 | 14.6 | 14.6 | 14.6 |  | -2 |  | 84 |  | 29 |  | 7 |  |  |  | 101.36 | [5 empty] | ND
2018-11-19 14:00 | 2018 | 11 | 19 | 14:00 | 0.9 | 2018-11-19 14:00 | présent | présent | présent | présent | présent | #NAME? | 17.1 | 14.1 | 14.1 | 14.1 | 14.1 | 14.1 |  | -2.6 |  | 78 |  | 26 |  | 11 |  |  |  | 101.34 | [5 empty] | ND
2018-11-19 15:00 | 2018 | 11 | 19 | 15:00 | 1.1 | 2018-11-19 15:00 | présent | présent | présent | présent | présent | #NAME? | 16.9 | 13.9 | 13.9 | 13.9 | 13.9 | 13.9 |  | -2.5 |  | 77 |  | 26 |  | 7 |  |  |  | 101.31 | [5 empty] | ND
2018-11-19 16:00 | 2018 | 11 | 19 | 16:00 | 0.9 | 2018-11-19 16:00 | présent | présent | présent | présent | présent | #NAME? | 17.1 | 14.1 | 14.1 | 14.1 | 14.1 | 14.1 |  | -2.8 |  | 76 |  | 27 |  | 4 |  |  |  | 101.32 | [5 empty] | ND
2018-11-19 17:00 | 2018 | 11 | 19 | 17:00 | 0.6 | 2018-11-19 17:00 | présent | présent | présent | présent | présent | #NAME? | 17.4 | 14.4 | 14.4 | 14.4 | 14.4 | 14.4 |  | -2.9 |  | 77 |  | 27 |  | 5 |  |  |  | 101.31 | [5 empty] | ND
2018-11-19 18:00 | 2018 | 11 | 19 | 18:00 | -0.1 | 2018-11-19 18:00 | présent | présent | présent | présent | présent | #NAME? | 18.1 | 15.1 | 15.1 | 15.1 | 15.1 | 15.1 |  | -3 |  | 81 |  | 30 |  | 4 |  |  |  | 101.31 |  |  |  | -1 |  | ND
2018-11-19 19:00 | 2018 | 11 | 19 | 19:00 | -0.5 | 2018-11-19 19:00 | présent | présent | présent | présent | présent | #NAME? | 18.5 | 15.5 | 15.5 | 15.5 | 15.5 | 15.5 |  | -3 |  | 83 |  | 33 |  | 3 |  |  |  | 101.35 |  |  |  | -1 |  | ND
2018-11-19 20:00 | 2018 | 11 | 19 | 20:00 | -0.3 | 2018-11-19 20:00 | présent | présent | présent | présent | présent | #NAME? | 18.3 | 15.3 | 15.3 | 15.3 | 15.3 | 15.3 |  | -2.8 |  | 83 |  | 34 |  | 10 |  |  |  | 101.35 |  |  |  | -4 |  | ND
2018-11-19 21:00 | 2018 | 11 | 19 | 21:00 | -0.6 | 2018-11-19 21:00 | présent | présent | présent | présent | présent | #NAME? | 18.6 | 15.6 | 15.6 | 15.6 | 15.6 | 15.6 |  | -1.9 |  | 91 |  | 2 |  | 11 |  |  |  | 101.35 |  |  |  | -4 |  | ND
2018-11-19 22:00 | 2018 | 11 | 19 | 22:00 | -1.3 | 2018-11-19 22:00 | présent | présent | présent | présent | présent | #NAME? | 19.3 | 16.3 | 16.3 | 16.3 | 16.3 | 16.3 |  | -2.8 |  | 90 |  | 4 |  | 16 |  |  |  | 101.35 |  |  |  | -6 |  | ND
2018-11-19 23:00 | 2018 | 11 | 19 | 23:00 | -2.4 | 2018-11-19 23:00 | présent | présent | présent | présent | présent | #NAME? | 20.4 | 17.4 | 17.4 | 17.4 | 17.4 | 17.4 |  | -4.2 |  | 87 |  | 4 |  | 17 |  |  |  | 101.32 |  |  |  | -8 |  | ND
2018-11-20 | 2018 | 11 | 20 | 0:00 | -3.3 | 2018-11-20 | présent | présent | présent | présent | présent | #NAME? | 21.3 | 18.3 | 18.3 | 18.3 | 18.3 | 18.3 |  | -5.9 |  | 82 |  | 4 |  | 17 |  |  |  | 101.31 |  |  |  | -9 |  | ND
2018-11-20 01:00 | 2018 | 11 | 20 | 1:00 | -3.5 | 2018-11-20 01:00 | présent | présent | présent | présent | présent | #NAME? | 21.5 | 18.5 | 18.5 | 18.5 | 18.5 | 18.5 |  | -5.9 |  | 84 |  | 4 |  | 19 |  |  |  | 101.26 |  |  |  | -9 |  | ND
2018-11-20 02:00 | 2018 | 11 | 20 | 2:00 | -3.7 | 2018-11-20 02:00 | présent | présent | présent | présent | présent | #NAME? | 21.7 | 18.7 | 18.7 | 18.7 | 18.7 | 18.7 |  | -6.2 |  | 83 |  | 4 |  | 18 |  |  |  | 101.25 |  |  |  | -10 |  | ND
2018-11-20 03:00 | 2018 | 11 | 20 | 3:00 | -4.4 | 2018-11-20 03:00 | présent | présent | présent | présent | présent | #NAME? | 22.4 | 19.4 | 19.4 | 19.4 | 19.4 | 19.4 |  | -7.1 |  | 82 |  | 4 |  | 19 |  |  |  | 101.23 |  |  |  | -11 |  | ND
2018-11-20 04:00 | 2018 | 11 | 20 | 4:00 | -5.3 | 2018-11-20 04:00 | présent | présent | présent | présent | présent | #NAME? | 23.3 | 20.3 | 20.3 | 20.3 | 20.3 | 20.3 |  | -8.1 |  | 80 |  | 3 |  | 17 |  |  |  | 101.21 |  |  |  | -11 |  | ND
2018-11-20 05:00 | 2018 | 11 | 20 | 5:00 | -5.5 | 2018-11-20 05:00 | présent | présent | présent | présent | présent | #NAME? | 23.5 | 20.5 | 20.5 | 20.5 | 20.5 | 20.5 |  | -8.6 |  | 79 |  | 3 |  | 16 |  |  |  | 101.19 |  |  |  | -11 |  | ND
2018-11-20 06:00 | 2018 | 11 | 20 | 6:00 | -6.2 | 2018-11-20 06:00 | présent | présent | présent | présent | présent | #NAME? | 24.2 | 21.2 | 21.2 | 21.2 | 21.2 | 21.2 |  | -8.6 |  | 83 |  | 2 |  | 15 |  |  |  | 101.19 |  |  |  | -12 |  | ND
2018-11-20 07:00 | 2018 | 11 | 20 | 7:00 | -6.9 | 2018-11-20 07:00 | présent | présent | présent | présent | présent | #NAME? | 24.9 | 21.9 | 21.9 | 21.9 | 21.9 | 21.9 |  | -8.5 |  | 88 |  | 3 |  | 17 |  |  |  | 101.2 |  |  |  | -13 |  | ND
2018-11-20 08:00 | 2018 | 11 | 20 | 8:00 | -7.1 | 2018-11-20 08:00 | présent | présent | présent | présent | présent | #NAME? | 25.1 | 22.1 | 22.1 | 22.1 | 22.1 | 22.1 |  | -8.6 |  | 88 |  | 3 |  | 16 |  |  |  | 101.17 |  |  |  | -13 |  | ND
2018-11-20 09:00 | 2018 | 11 | 20 | 9:00 | -7 | 2018-11-20 09:00 | présent | présent | présent | présent | présent | #NAME? | 25 | 22 | 22 | 22 | 22 | 22 |  | -9 |  | 86 |  | 2 |  | 17 |  |  |  | 101.17 |  |  |  | -13 |  | ND
2018-11-20 10:00 | 2018 | 11 | 20 | 10:00 | -7 | 2018-11-20 10:00 | présent | présent | présent | présent | présent | #NAME? | 25 | 22 | 22 | 22 | 22 | 22 |  | -9.1 |  | 86 |  | 2 |  | 17 |  |  |  | 101.15 |  |  |  | -13 |  | ND
2018-11-20 11:00 | 2018 | 11 | 20 | 11:00 | -6.9 | 2018-11-20 11:00 | présent | présent | présent | présent | présent | #NAME? | 24.9 | 21.9 | 21.9 | 21.9 | 21.9 | 21.9 |  | -9.3 |  | 83 |  | 3 |  | 17 |  |  |  | 101.09 |  |  |  | -13 |  | ND
2018-11-20 12:00 | 2018 | 11 | 20 | 12:00 | -6.6 | 2018-11-20 12:00 | présent | présent | présent | présent | présent | #NAME? | 24.6 | 21.6 | 21.6 | 21.6 | 21.6 | 21.6 |  | -9.1 |  | 83 |  | 2 |  | 19 |  |  |  | 101.03 |  |  |  | -13 |  | ND
2018-11-20 13:00 | 2018 | 11 | 20 | 13:00 | -6.4 | 2018-11-20 13:00 | présent | présent | présent | présent | présent | #NAME? | 24.4 | 21.4 | 21.4 | 21.4 | 21.4 | 21.4 |  | -8.7 |  | 84 |  | 2 |  | 15 |  |  |  | 100.97 |  |  |  | -12 |  | ND
2018-11-20 14:00 | 2018 | 11 | 20 | 14:00 | -6.2 | 2018-11-20 14:00 | présent | présent | présent | présent | présent | #NAME? | 24.2 | 21.2 | 21.2 | 21.2 | 21.2 | 21.2 |  | -8.1 |  | 86 |  | 2 |  | 13 |  |  |  | 100.96 |  |  |  | -12 |  | ND
2018-11-20 15:00 | 2018 | 11 | 20 | 15:00 | -6.2 | 2018-11-20 15:00 | présent | présent | présent | présent | présent | #NAME? | 24.2 | 21.2 | 21.2 | 21.2 | 21.2 | 21.2 |  | -8.3 |  | 86 |  | 1 |  | 16 |  |  |  | 100.95 |  |  |  | -12 |  | ND
2018-11-20 16:00 | 2018 | 11 | 20 | 16:00 | -6.2 | 2018-11-20 16:00 | présent | présent | présent | présent | présent | #NAME? | 24.2 | 21.2 | 21.2 | 21.2 | 21.2 | 21.2 |  | -8.3 |  | 85 |  | 36 |  | 10 |  |  |  | 100.97 |  |  |  | -11 |  | ND
2018-11-20 17:00 | 2018 | 11 | 20 | 17:00 | -6.3 | 2018-11-20 17:00 | présent | présent | présent | présent | présent | #NAME? | 24.3 | 21.3 | 21.3 | 21.3 | 21.3 | 21.3 |  | -8.4 |  | 85 |  | 34 |  | 14 |  |  |  | 101.03 |  |  |  | -12 |  | ND
2018-11-20 18:00 | 2018 | 11 | 20 | 18:00 | -6.2 | 2018-11-20 18:00 | présent | présent | présent | présent | présent | #NAME? | 24.2 | 21.2 | 21.2 | 21.2 | 21.2 | 21.2 |  | -8.3 |  | 85 |  | 32 |  | 9 |  |  |  | 101.07 |  |  |  | -10 |  | ND
2018-11-20 19:00 | 2018 | 11 | 20 | 19:00 | -6 | 2018-11-20 19:00 | présent | présent | présent | présent | présent | #NAME? | 24 | 21 | 21 | 21 | 21 | 21 |  | -8.2 |  | 85 |  | 27 |  | 4 |  |  |  | 101.09 |  |  |  | -8 |  | ND
2018-11-20 20:00 | 2018 | 11 | 20 | 20:00 | -5.6 | 2018-11-20 20:00 | présent | présent | présent | présent | présent | #NAME? | 23.6 | 20.6 | 20.6 | 20.6 | 20.6 | 20.6 |  | -7.9 |  | 84 |  | 26 |  | 8 |  |  |  | 101.11 |  |  |  | -9 |  | ND
2018-11-20 21:00 | 2018 | 11 | 20 | 21:00 | -5.1 | 2018-11-20 21:00 | présent | présent | présent | présent | présent | #NAME? | 23.1 | 20.1 | 20.1 | 20.1 | 20.1 | 20.1 |  | -7.7 |  | 82 |  | 25 |  | 8 |  |  |  | 101.09 |  |  |  | -9 |  | ND
2018-11-20 22:00 | 2018 | 11 | 20 | 22:00 | -5.2 | 2018-11-20 22:00 | présent | présent | présent | présent | présent | #NAME? | 23.2 | 20.2 | 20.2 | 20.2 | 20.2 | 20.2 |  | -7.2 |  | 86 |  | 26 |  | 15 |  |  |  | 101.08 |  |  |  | -11 |  | ND
2018-11-20 23:00 | 2018 | 11 | 20 | 23:00 | -5.4 | 2018-11-20 23:00 | présent | présent | présent | présent | présent | #NAME? | 23.4 | 20.4 | 20.4 | 20.4 | 20.4 | 20.4 |  | -7.6 |  | 84 |  | 24 |  | 13 |  |  |  | 101.06 |  |  |  | -11 |  | ND
2018-11-21 | 2018 | 11 | 21 | 0:00 | -6.7 | 2018-11-21 | présent | présent | présent | présent | présent | #NAME? | 24.7 | 21.7 | 21.7 | 21.7 | 21.7 | 21.7 |  | -9.6 |  | 80 |  | 25 |  | 17 |  |  |  | 101.06 |  |  |  | -13 |  | ND
2018-11-21 01:00 | 2018 | 11 | 21 | 1:00 | -6.8 | 2018-11-21 01:00 | présent | présent | présent | présent | présent | #NAME? | 24.8 | 21.8 | 21.8 | 21.8 | 21.8 | 21.8 |  | -9.7 |  | 80 |  | 24 |  | 11 |  |  |  | 101.04 |  |  |  | -12 |  | ND
2018-11-21 02:00 | 2018 | 11 | 21 | 2:00 | -6.8 | 2018-11-21 02:00 | présent | présent | présent | présent | présent | #NAME? | 24.8 | 21.8 | 21.8 | 21.8 | 21.8 | 21.8 |  | -9.4 |  | 81 |  | 25 |  | 16 |  |  |  | 101.01 |  |  |  | -13 |  | ND
2018-11-21 03:00 | 2018 | 11 | 21 | 3:00 | -6.8 | 2018-11-21 03:00 | présent | présent | présent | présent | présent | #NAME? | 24.8 | 21.8 | 21.8 | 21.8 | 21.8 | 21.8 |  | -9.3 |  | 83 |  | 26 |  | 7 |  |  |  | 100.95 |  |  |  | -10 |  | ND
2018-11-21 04:00 | 2018 | 11 | 21 | 4:00 | -6.9 | 2018-11-21 04:00 | présent | présent | présent | présent | présent | #NAME? | 24.9 | 21.9 | 21.9 | 21.9 | 21.9 | 21.9 |  | -10.3 |  | 77 |  | 25 |  | 10 |  |  |  | 100.88 |  |  |  | -12 |  | ND
2018-11-21 05:00 | 2018 | 11 | 21 | 5:00 | -6.1 | 2018-11-21 05:00 | présent | présent | présent | présent | présent | #NAME? | 24.1 | 21.1 | 21.1 | 21.1 | 21.1 | 21.1 |  | -7.9 |  | 87 |  | 18 |  | 15 |  |  |  | 100.8 |  |  |  | -12 |  | ND
2018-11-21 06:00 | 2018 | 11 | 21 | 6:00 | -6 | 2018-11-21 06:00 | présent | présent | présent | présent | présent | #NAME? | 24 | 21 | 21 | 21 | 21 | 21 |  | -8.3 |  | 84 |  | 16 |  | 13 |  |  |  | 100.63 |  |  |  | -11 |  | ND
2018-11-21 07:00 | 2018 | 11 | 21 | 7:00 | -5.4 | 2018-11-21 07:00 | présent | présent | présent | présent | présent | #NAME? | 23.4 | 20.4 | 20.4 | 20.4 | 20.4 | 20.4 |  | -8.5 |  | 79 |  | 16 |  | 18 |  |  |  | 100.52 |  |  |  | -12 |  | ND
2018-11-21 08:00 | 2018 | 11 | 21 | 8:00 | -5.3 | 2018-11-21 08:00 | présent | présent | présent | présent | présent | #NAME? | 23.3 | 20.3 | 20.3 | 20.3 | 20.3 | 20.3 |  | -6.1 |  | 93 |  | 15 |  | 7 |  |  |  | 100.5 |  |  |  | -9 |  | ND
2018-11-21 09:00 | 2018 | 11 | 21 | 9:00 | -4.2 | 2018-11-21 09:00 | présent | présent | présent | présent | présent | #NAME? | 22.2 | 19.2 | 19.2 | 19.2 | 19.2 | 19.2 |  | -5.4 |  | 91 |  | 18 |  | 12 |  |  |  | 100.43 |  |  |  | -9 |  | ND
2018-11-21 10:00 | 2018 | 11 | 21 | 10:00 | -3.1 | 2018-11-21 10:00 | présent | présent | présent | présent | présent | #NAME? | 21.1 | 18.1 | 18.1 | 18.1 | 18.1 | 18.1 |  | -5.2 |  | 85 |  | 24 |  | 11 |  |  |  | 100.36 |  |  |  | -7 |  | ND
2018-11-21 11:00 | 2018 | 11 | 21 | 11:00 | -3.1 | 2018-11-21 11:00 | présent | présent | présent | présent | présent | #NAME? | 21.1 | 18.1 | 18.1 | 18.1 | 18.1 | 18.1 |  | -5.4 |  | 84 |  | 26 |  | 15 |  |  |  | 100.41 |  |  |  | -8 |  | ND
2018-11-21 12:00 | 2018 | 11 | 21 | 12:00 | -3.5 | 2018-11-21 12:00 | présent | présent | présent | présent | présent | #NAME? | 21.5 | 18.5 | 18.5 | 18.5 | 18.5 | 18.5 |  | -7.8 |  | 72 |  | 27 |  | 23 |  |  |  | 100.44 |  |  |  | -10 |  | ND
2018-11-21 13:00 | 2018 | 11 | 21 | 13:00 | -4.8 | 2018-11-21 13:00 | présent | présent | présent | présent | présent | #NAME? | 22.8 | 19.8 | 19.8 | 19.8 | 19.8 | 19.8 |  | -7.9 |  | 79 |  | 30 |  | 30 |  |  |  | 100.49 |  |  |  | -13 |  | ND
2018-11-21 14:00 | 2018 | 11 | 21 | 14:00 | -5.3 | 2018-11-21 14:00 | présent | présent | présent | présent | présent | #NAME? | 23.3 | 20.3 | 20.3 | 20.3 | 20.3 | 20.3 |  | -12.3 |  | 58 |  | 29 |  | 29 |  |  |  | 100.69 |  |  |  | -13 |  | ND
2018-11-21 15:00 | 2018 | 11 | 21 | 15:00 | -6.3 | 2018-11-21 15:00 | présent | présent | présent | présent | présent | #NAME? | 24.3 | 21.3 | 21.3 | 21.3 | 21.3 | 21.3 |  | -12.5 |  | 61 |  | 29 |  | 30 |  |  |  | 100.88 |  |  |  | -15 |  | ND
2018-11-21 16:00 | 2018 | 11 | 21 | 16:00 | -8 | 2018-11-21 16:00 | présent | présent | présent | présent | présent | #NAME? | 26 | 23 | 23 | 23 | 23 | 23 |  | -14.2 |  | 61 |  | 29 |  | 30 |  |  |  | 101.13 |  |  |  | -17 |  | ND
2018-11-21 17:00 | 2018 | 11 | 21 | 17:00 | -8.8 | 2018-11-21 17:00 | présent | présent | présent | présent | présent | #NAME? | 26.8 | 23.8 | 23.8 | 23.8 | 23.8 | 23.8 |  | -15.6 |  | 58 |  | 30 |  | 30 |  |  |  | 101.34 |  |  |  | -18 |  | ND
2018-11-21 18:00 | 2018 | 11 | 21 | 18:00 | -9.5 | 2018-11-21 18:00 | présent | présent | présent | présent | présent | #NAME? | 27.5 | 24.5 | 24.5 | 24.5 | 24.5 | 24.5 |  | -15.1 |  | 64 |  | 29 |  | 28 |  |  |  | 101.5 |  |  |  | -19 |  | ND
2018-11-21 19:00 | 2018 | 11 | 21 | 19:00 | -11.4 | 2018-11-21 19:00 | présent | présent | présent | présent | présent | #NAME? | 29.4 | 26.4 | 26.4 | 26.4 | 26.4 | 26.4 |  | -17.8 |  | 59 |  | 29 |  | 27 |  |  |  | 101.67 |  |  |  | -21 |  | ND
2018-11-21 20:00 | 2018 | 11 | 21 | 20:00 | -12.4 | 2018-11-21 20:00 | présent | présent | présent | présent | présent | #NAME? | 30.4 | 27.4 | 27.4 | 27.4 | 27.4 | 27.4 |  | -18.7 |  | 59 |  | 29 |  | 29 |  |  |  | 101.8 |  |  |  | -23 |  | ND
2018-11-21 21:00 | 2018 | 11 | 21 | 21:00 | -13.3 | 2018-11-21 21:00 | présent | présent | présent | présent | présent | #NAME? | 31.3 | 28.3 | 28.3 | 28.3 | 28.3 | 28.3 |  | -18.8 |  | 63 |  | 29 |  | 26 |  |  |  | 101.91 |  |  |  | -23 |  | ND
2018-11-21 22:00 | 2018 | 11 | 21 | 22:00 | -14.3 | 2018-11-21 22:00 | présent | présent | présent | présent | présent | #NAME? | 32.3 | 29.3 | 29.3 | 29.3 | 29.3 | 29.3 |  | -20.4 |  | 60 |  | 29 |  | 27 |  |  |  | 101.98 |  |  |  | -25 |  | ND
2018-11-21 23:00 | 2018 | 11 | 21 | 23:00 | -15 | 2018-11-21 23:00 | présent | présent | présent | présent | présent | #NAME? | 33 | 30 | 30 | 30 | 30 | 30 |  | -21.1 |  | 60 |  | 28 |  | 23 |  |  |  | 102.06 |  |  |  | -25 |  | ND
2018-11-22 | 2018 | 11 | 22 | 0:00 | -15.6 | 2018-11-22 | présent | présent | présent | présent | présent | #NAME? | 33.6 | 30.6 | 30.6 | 30.6 | 30.6 | 30.6 |  | -21.4 |  | 61 |  | 28 |  | 22 |  |  |  | 102.13 |  |  |  | -25 |  | ND
2018-11-22 01:00 | 2018 | 11 | 22 | 1:00 | -15.8 | 2018-11-22 01:00 | présent | présent | présent | présent | présent | #NAME? | 33.8 | 30.8 | 30.8 | 30.8 | 30.8 | 30.8 |  | -21.6 |  | 61 |  | 28 |  | 22 |  |  |  | 102.16 |  |  |  | -26 |  | ND
2018-11-22 02:00 | 2018 | 11 | 22 | 2:00 | -15.8 | 2018-11-22 02:00 | présent | présent | présent | présent | présent | #NAME? | 33.8 | 30.8 | 30.8 | 30.8 | 30.8 | 30.8 |  | -21.5 |  | 61 |  | 28 |  | 26 |  |  |  | 102.2 |  |  |  | -26 |  | ND
2018-11-22 03:00 | 2018 | 11 | 22 | 3:00 | -15.9 | 2018-11-22 03:00 | présent | présent | présent | présent | présent | #NAME? | 33.9 | 30.9 | 30.9 | 30.9 | 30.9 | 30.9 |  | -20.7 |  | 67 |  | 28 |  | 23 |  |  |  | 102.22 |  |  |  | -26 |  | ND
2018-11-22 04:00 | 2018 | 11 | 22 | 4:00 | -16.7 | 2018-11-22 04:00 | présent | présent | présent | présent | présent | #NAME? | 34.7 | 31.7 | 31.7 | 31.7 | 31.7 | 31.7 |  | -20.4 |  | 73 |  | 26 |  | 15 |  |  |  | 102.27 |  |  |  | -25 |  | ND
2018-11-22 05:00 | 2018 | 11 | 22 | 5:00 | -17.1 | 2018-11-22 05:00 | présent | présent | présent | présent | présent | #NAME? | 35.1 | 32.1 | 32.1 | 32.1 | 32.1 | 32.1 |  | -20.7 |  | 74 |  | 26 |  | 14 |  |  |  | 102.31 |  |  |  | -25 |  | ND
2018-11-22 06:00 | 2018 | 11 | 22 | 6:00 | -17.2 | 2018-11-22 06:00 | présent | présent | présent | présent | présent | #NAME? | 35.2 | 32.2 | 32.2 | 32.2 | 32.2 | 32.2 |  | -20.2 |  | 77 |  | 27 |  | 16 |  |  |  | 102.36 |  |  |  | -26 |  | ND
2018-11-22 07:00 | 2018 | 11 | 22 | 7:00 | -16.2 | 2018-11-22 07:00 | présent | présent | présent | présent | présent | #NAME? | 34.2 | 31.2 | 31.2 | 31.2 | 31.2 | 31.2 |  | -19.6 |  | 75 |  | 28 |  | 19 |  |  |  | 102.43 |  |  |  | -25 |  | ND
2018-11-22 08:00 | 2018 | 11 | 22 | 8:00 | -15.6 | 2018-11-22 08:00 | présent | présent | présent | présent | présent | #NAME? | 33.6 | 30.6 | 30.6 | 30.6 | 30.6 | 30.6 |  | -19.7 |  | 71 |  | 28 |  | 26 |  |  |  | 102.47 |  |  |  | -26 |  | ND
2018-11-22 09:00 | 2018 | 11 | 22 | 9:00 | -15 | 2018-11-22 09:00 | présent | présent | présent | présent | présent | #NAME? | 33 | 30 | 30 | 30 | 30 | 30 |  | -20.1 |  | 65 |  | 29 |  | 26 |  |  |  | 102.55 |  |  |  | -25 |  | ND
2018-11-22 10:00 | 2018 | 11 | 22 | 10:00 | -14.2 | 2018-11-22 10:00 | présent | présent | présent | présent | présent | #NAME? | 32.2 | 29.2 | 29.2 | 29.2 | 29.2 | 29.2 |  | -20.1 |  | 61 |  | 29 |  | 28 |  |  |  | 102.62 |  |  |  | -25 |  | ND
2018-11-22 11:00 | 2018 | 11 | 22 | 11:00 | -13 | 2018-11-22 11:00 | présent | présent | présent | présent | présent | #NAME? | 31 | 28 | 28 | 28 | 28 | 28 |  | -20 |  | 56 |  | 28 |  | 22 |  |  |  | 102.65 |  |  |  | -22 |  | ND
2018-11-22 12:00 | 2018 | 11 | 22 | 12:00 | -11.8 | 2018-11-22 12:00 | présent | présent | présent | présent | présent | #NAME? | 29.8 | 26.8 | 26.8 | 26.8 | 26.8 | 26.8 |  | -20 |  | 51 |  | 29 |  | 23 |  |  |  | 102.67 |  |  |  | -21 |  | ND
2018-11-22 13:00 | 2018 | 11 | 22 | 13:00 | -11 | 2018-11-22 13:00 | présent | présent | présent | présent | présent | #NAME? | 29 | 26 | 26 | 26 | 26 | 26 |  | -19.3 |  | 50 |  | 29 |  | 21 |  |  |  | 102.69 |  |  |  | -19 |  | ND
2018-11-22 14:00 | 2018 | 11 | 22 | 14:00 | -10.3 | 2018-11-22 14:00 | présent | présent | présent | présent | présent | #NAME? | 28.3 | 25.3 | 25.3 | 25.3 | 25.3 | 25.3 |  | -19.2 |  | 48 |  | 28 |  | 24 |  |  |  | 102.7 |  |  |  | -19 |  | ND
2018-11-22 15:00 | 2018 | 11 | 22 | 15:00 | -9.6 | 2018-11-22 15:00 | présent | présent | présent | présent | présent | #NAME? | 27.6 | 24.6 | 24.6 | 24.6 | 24.6 | 24.6 |  | -18.4 |  | 49 |  | 28 |  | 22 |  |  |  | 102.74 |  |  |  | -18 |  | ND
2018-11-22 16:00 | 2018 | 11 | 22 | 16:00 | -9.9 | 2018-11-22 16:00 | présent | présent | présent | présent | présent | #NAME? | 27.9 | 24.9 | 24.9 | 24.9 | 24.9 | 24.9 |  | -18.5 |  | 49 |  | 29 |  | 22 |  |  |  | 102.81 |  |  |  | -18 |  | ND
2018-11-22 17:00 | 2018 | 11 | 22 | 17:00 | -10.4 | 2018-11-22 17:00 | présent | présent | présent | présent | présent | #NAME? | 28.4 | 25.4 | 25.4 | 25.4 | 25.4 | 25.4 |  | -18.2 |  | 53 |  | 29 |  | 16 |  |  |  | 102.89 |  |  |  | -17 |  | ND
2018-11-22 18:00 | 2018 | 11 | 22 | 18:00 | -10.4 | 2018-11-22 18:00 | présent | présent | présent | présent | présent | #NAME? | 28.4 | 25.4 | 25.4 | 25.4 | 25.4 | 25.4 |  | -18.1 |  | 53 |  | 28 |  | 12 |  |  |  | 102.97 |  |  |  | -16 |  | ND
2018-11-22 19:00 | 2018 | 11 | 22 | 19:00 | -11 | 2018-11-22 19:00 | présent | présent | présent | présent | présent | #NAME? | 29 | 26 | 26 | 26 | 26 | 26 |  | -18 |  | 56 |  | 29 |  | 14 |  |  |  | 103.01 |  |  |  | -18 |  | ND
2018-11-22 20:00 | 2018 | 11 | 22 | 20:00 | -10.5 | 2018-11-22 20:00 | présent | présent | présent | présent | présent | #NAME? | 28.5 | 25.5 | 25.5 | 25.5 | 25.5 | 25.5 |  | -16.8 |  | 60 |  | 28 |  | 15 |  |  |  | 103.04 |  |  |  | -17 |  | ND
2018-11-22 21:00 | 2018 | 11 | 22 | 21:00 | -11.6 | 2018-11-22 21:00 | présent | présent | présent | présent | présent | #NAME? | 29.6 | 26.6 | 26.6 | 26.6 | 26.6 | 26.6 |  | -16.8 |  | 65 |  | 26 |  | 11 |  |  |  | 103.08 |  |  |  | -18 |  | ND
2018-11-22 22:00 | 2018 | 11 | 22 | 22:00 | -12.4 | 2018-11-22 22:00 | présent | présent | présent | présent | présent | #NAME? | 30.4 | 27.4 | 27.4 | 27.4 | 27.4 | 27.4 |  | -17.4 |  | 66 |  | 24 |  | 8 |  |  |  | 103.08 |  |  |  | -17 |  | ND
2018-11-22 23:00 | 2018 | 11 | 22 | 23:00 | -12.7 | 2018-11-22 23:00 | présent | présent | présent | présent | présent | #NAME? | 30.7 | 27.7 | 27.7 | 27.7 | 27.7 | 27.7 |  | -16.9 |  | 71 |  | 26 |  | 8 |  |  |  | 103.05 |  |  |  | -18 |  | ND
2018-11-23 | 2018 | 11 | 23 | 0:00 | -12.7 | 2018-11-23 | présent | présent | présent | présent | présent | #NAME? | 30.7 | 27.7 | 27.7 | 27.7 | 27.7 | 27.7 |  | -16.3 |  | 75 |  | 23 |  | 10 |  |  |  | 103.07 |  |  |  | -18 |  | ND
2018-11-23 01:00 | 2018 | 11 | 23 | 1:00 | -13.1 | 2018-11-23 01:00 | présent | présent | présent | présent | présent | #NAME? | 31.1 | 28.1 | 28.1 | 28.1 | 28.1 | 28.1 |  | -16.5 |  | 76 |  | 25 |  | 9 |  |  |  | 103.11 |  |  |  | -19 |  | ND
2018-11-23 02:00 | 2018 | 11 | 23 | 2:00 | -14.2 | 2018-11-23 02:00 | présent | présent | présent | présent | présent | #NAME? | 32.2 | 29.2 | 29.2 | 29.2 | 29.2 | 29.2 |  | -17.6 |  | 75 |  | 24 |  | 7 |  |  |  | 103.13 |  |  |  | -19 |  | ND
2018-11-23 03:00 | 2018 | 11 | 23 | 3:00 | -14.1 | 2018-11-23 03:00 | présent | présent | présent | présent | présent | #NAME? | 32.1 | 29.1 | 29.1 | 29.1 | 29.1 | 29.1 |  | -17.5 |  | 76 |  | 24 |  | 12 |  |  |  | 103.11 |  |  |  | -21 |  | ND
2018-11-23 04:00 | 2018 | 11 | 23 | 4:00 | -14.3 | 2018-11-23 04:00 | présent | présent | présent | présent | présent | #NAME? | 32.3 | 29.3 | 29.3 | 29.3 | 29.3 | 29.3 |  | -17.6 |  | 76 |  | 25 |  | 10 |  |  |  | 103.08 |  |  |  | -20 |  | ND
2018-11-23 05:00 | 2018 | 11 | 23 | 5:00 | -14.3 | 2018-11-23 05:00 | présent | présent | présent | présent | présent | #NAME? | 32.3 | 29.3 | 29.3 | 29.3 | 29.3 | 29.3 |  | -17.5 |  | 76 |  | 25 |  | 14 |  |  |  | 103.06 |  |  |  | -22 |  | ND
2018-11-23 06:00 | 2018 | 11 | 23 | 6:00 | -14.3 | 2018-11-23 06:00 | présent | présent | présent | présent | présent | #NAME? | 32.3 | 29.3 | 29.3 | 29.3 | 29.3 | 29.3 |  | -17.1 |  | 79 |  | 26 |  | 12 |  |  |  | 103.04 |  |  |  | -21 |  | ND
2018-11-23 07:00 | 2018 | 11 | 23 | 7:00 | -13.6 | 2018-11-23 07:00 | présent | présent | présent | présent | présent | #NAME? | 31.6 | 28.6 | 28.6 | 28.6 | 28.6 | 28.6 |  | -16.3 |  | 80 |  | 24 |  | 6 |  |  |  | 103.06 |  |  |  | -18 |  | ND
2018-11-23 08:00 | 2018 | 11 | 23 | 8:00 | -13.1 | 2018-11-23 08:00 | présent | présent | présent | présent | présent | #NAME? | 31.1 | 28.1 | 28.1 | 28.1 | 28.1 | 28.1 |  | -17.1 |  | 72 |  | 25 |  | 6 |  |  |  | 103.03 |  |  |  | -17 |  | ND
2018-11-23 09:00 | 2018 | 11 | 23 | 9:00 | -11.6 | 2018-11-23 09:00 | présent | présent | présent | présent | présent | #NAME? | 29.6 | 26.6 | 26.6 | 26.6 | 26.6 | 26.6 |  | -15.5 |  | 73 |  | 25 |  | 8 |  |  |  | 102.99 |  |  |  | -16 |  | ND
2018-11-23 10:00 | 2018 | 11 | 23 | 10:00 | -10 | 2018-11-23 10:00 | présent | présent | présent | présent | présent | #NAME? | 28 | 25 | 25 | 25 | 25 | 25 |  | -14.6 |  | 69 |  | 24 |  | 10 |  |  |  | 102.92 |  |  |  | -15 |  | ND
2018-11-23 11:00 | 2018 | 11 | 23 | 11:00 | -7.9 | 2018-11-23 11:00 | présent | présent | présent | présent | présent | #NAME? | 25.9 | 22.9 | 22.9 | 22.9 | 22.9 | 22.9 |  | -14.7 |  | 58 |  | 21 |  | 8 |  |  |  | 102.79 |  |  |  | -12 |  | ND
2018-11-23 12:00 | 2018 | 11 | 23 | 12:00 | -7.4 | 2018-11-23 12:00 | présent | présent | présent | présent | présent | #NAME? | 25.4 | 22.4 | 22.4 | 22.4 | 22.4 | 22.4 |  | -16.1 |  | 50 |  | 17 |  | 11 |  |  |  | 102.64 |  |  |  | -12 |  | ND
2018-11-23 13:00 | 2018 | 11 | 23 | 13:00 | -6.8 | 2018-11-23 13:00 | présent | présent | présent | présent | présent | #NAME? | 24.8 | 21.8 | 21.8 | 21.8 | 21.8 | 21.8 |  | -16.6 |  | 46 |  | 16 |  | 12 |  |  |  | 102.5 |  |  |  | -12 |  | ND
2018-11-23 14:00 | 2018 | 11 | 23 | 14:00 | -6.7 | 2018-11-23 14:00 | présent | présent | présent | présent | présent | #NAME? | 24.7 | 21.7 | 21.7 | 21.7 | 21.7 | 21.7 |  | -14.6 |  | 53 |  | 13 |  | 13 |  |  |  | 102.38 |  |  |  | -12 |  | ND
2018-11-23 15:00 | 2018 | 11 | 23 | 15:00 | -6.3 | 2018-11-23 15:00 | présent | présent | présent | présent | présent | #NAME? | 24.3 | 21.3 | 21.3 | 21.3 | 21.3 | 21.3 |  | -10.8 |  | 71 |  | 13 |  | 14 |  |  |  | 102.25 |  |  |  | -12 |  | ND
2018-11-23 16:00 | 2018 | 11 | 23 | 16:00 | -5.6 | 2018-11-23 16:00 | présent | présent | présent | présent | présent | #NAME? | 23.6 | 20.6 | 20.6 | 20.6 | 20.6 | 20.6 |  | -10.4 |  | 69 |  | 13 |  | 12 |  |  |  | 102.2 |  |  |  | -11 |  | ND
2018-11-23 17:00 | 2018 | 11 | 23 | 17:00 | -5.1 | 2018-11-23 17:00 | présent | présent | présent | présent | présent | #NAME? | 23.1 | 20.1 | 20.1 | 20.1 | 20.1 | 20.1 |  | -10.6 |  | 65 |  | 14 |  | 8 |  |  |  | 102.12 |  |  |  | -9 |  | ND
2018-11-23 18:00 | 2018 | 11 | 23 | 18:00 | -4.7 | 2018-11-23 18:00 | présent | présent | présent | présent | présent | #NAME? | 22.7 | 19.7 | 19.7 | 19.7 | 19.7 | 19.7 |  | -11.1 |  | 61 |  | 17 |  | 13 |  |  |  | 102.04 |  |  |  | -10 |  | ND
2018-11-23 19:00 | 2018 | 11 | 23 | 19:00 | -4.4 | 2018-11-23 19:00 | présent | présent | présent | présent | présent | #NAME? | 22.4 | 19.4 | 19.4 | 19.4 | 19.4 | 19.4 |  | -10.9 |  | 60 |  | 18 |  | 10 |  |  |  | 101.99 |  |  |  | -9 |  | ND
2018-11-23 20:00 | 2018 | 11 | 23 | 20:00 | -4.2 | 2018-11-23 20:00 | présent | présent | présent | présent | présent | #NAME? | 22.2 | 19.2 | 19.2 | 19.2 | 19.2 | 19.2 |  | -10.4 |  | 62 |  | 17 |  | 9 |  |  |  | 101.9 |  |  |  | -8 |  | ND
2018-11-23 21:00 | 2018 | 11 | 23 | 21:00 | -3.8 | 2018-11-23 21:00 | présent | présent | présent | présent | présent | #NAME? | 21.8 | 18.8 | 18.8 | 18.8 | 18.8 | 18.8 |  | -9.8 |  | 63 |  | 16 |  | 9 |  |  |  | 101.82 |  |  |  | -8 |  | ND
2018-11-23 22:00 | 2018 | 11 | 23 | 22:00 | -3.7 | 2018-11-23 22:00 | présent | présent | présent | présent | présent | #NAME? | 21.7 | 18.7 | 18.7 | 18.7 | 18.7 | 18.7 |  | -9.6 |  | 64 |  | 16 |  | 8 |  |  |  | 101.79 |  |  |  | -7 |  | ND
2018-11-23 23:00 | 2018 | 11 | 23 | 23:00 | -4.9 | 2018-11-23 23:00 | présent | présent | présent | présent | présent | #NAME? | 22.9 | 19.9 | 19.9 | 19.9 | 19.9 | 19.9 |  | -10.7 |  | 64 |  | 15 |  | 9 |  |  |  | 101.75 |  |  |  | -9 |  | ND
2018-11-24 | 2018 | 11 | 24 | 0:00 | -5.6 | 2018-11-24 | présent | présent | présent | présent | présent | #NAME? | 23.6 | 20.6 | 20.6 | 20.6 | 20.6 | 20.6 |  | -11.4 |  | 64 |  | 14 |  | 8 |  |  |  | 101.7 |  |  |  | -9 |  | ND
2018-11-24 01:00 | 2018 | 11 | 24 | 1:00 | -5.5 | 2018-11-24 01:00 | présent | présent | présent | présent | présent | #NAME? | 23.5 | 20.5 | 20.5 | 20.5 | 20.5 | 20.5 |  | -11.3 |  | 63 |  | 13 |  | 6 |  |  |  | 101.68 |  |  |  | -8 |  | ND
2018-11-24 02:00 | 2018 | 11 | 24 | 2:00 | -5.9 | 2018-11-24 02:00 | présent | présent | présent | présent | présent | #NAME? | 23.9 | 20.9 | 20.9 | 20.9 | 20.9 | 20.9 |  | -11.3 |  | 66 |  | 12 |  | 7 |  |  |  | 101.66 |  |  |  | -9 |  | ND
2018-11-24 03:00 | 2018 | 11 | 24 | 3:00 | -6 | 2018-11-24 03:00 | présent | présent | présent | présent | présent | #NAME? | 24 | 21 | 21 | 21 | 21 | 21 |  | -11.6 |  | 65 |  | 14 |  | 7 |  |  |  | 101.61 |  |  |  | -9 |  | ND
2018-11-24 04:00 | 2018 | 11 | 24 | 4:00 | -6.2 | 2018-11-24 04:00 | présent | présent | présent | présent | présent | #NAME? | 24.2 | 21.2 | 21.2 | 21.2 | 21.2 | 21.2 |  | -11.4 |  | 67 |  | 14 |  | 2 |  |  |  | 101.54 |  |  |  | -7 |  | ND
2018-11-24 05:00 | 2018 | 11 | 24 | 5:00 | -6.7 | 2018-11-24 05:00 | présent | présent | présent | présent | présent | #NAME? | 24.7 | 21.7 | 21.7 | 21.7 | 21.7 | 21.7 |  | -11.5 |  | 69 |  | 17 |  | 3 |  |  |  | 101.5 |  |  |  | -8 |  | ND
2018-11-24 06:00 | 2018 | 11 | 24 | 6:00 | -5.9 | 2018-11-24 06:00 | présent | présent | présent | présent | présent | #NAME? | 23.9 | 20.9 | 20.9 | 20.9 | 20.9 | 20.9 |  | -11.3 |  | 66 |  | 12 |  | 6 |  |  |  | 101.47 |  |  |  | -9 |  | ND
2018-11-24 07:00 | 2018 | 11 | 24 | 7:00 | -6 | 2018-11-24 07:00 | présent | présent | présent | présent | présent | #NAME? | 24 | 21 | 21 | 21 | 21 | 21 |  | -11 |  | 68 |  | 13 |  | 7 |  |  |  | 101.44 |  |  |  | -9 |  | ND
2018-11-24 08:00 | 2018 | 11 | 24 | 8:00 | -5.4 | 2018-11-24 08:00 | présent | présent | présent | présent | présent | #NAME? | 23.4 | 20.4 | 20.4 | 20.4 | 20.4 | 20.4 |  | -10.1 |  | 70 |  | 14 |  | 7 |  |  |  | 101.42 |  |  |  | -9 |  | ND
2018-11-24 09:00 | 2018 | 11 | 24 | 9:00 | -3.4 | 2018-11-24 09:00 | présent | présent | présent | présent | présent | #NAME? | 21.4 | 18.4 | 18.4 | 18.4 | 18.4 | 18.4 |  | -9.4 |  | 63 |  | 13 |  | 9 |  |  |  | 101.32 |  |  |  | -7 |  | ND
2018-11-24 10:00 | 2018 | 11 | 24 | 10:00 | -1.6 | 2018-11-24 10:00 | présent | présent | présent | présent | présent | #NAME? | 19.6 | 16.6 | 16.6 | 16.6 | 16.6 | 16.6 |  | -8.6 |  | 59 |  | 10 |  | 7 |  |  |  | 101.25 |  |  |  | -4 |  | ND
2018-11-24 11:00 | 2018 | 11 | 24 | 11:00 | -0.4 | 2018-11-24 11:00 | présent | présent | présent | présent | présent | #NAME? | 18.4 | 15.4 | 15.4 | 15.4 | 15.4 | 15.4 |  | -7.4 |  | 59 |  | 12 |  | 15 |  |  |  | 101.15 |  |  |  | -5 |  | ND
2018-11-24 12:00 | 2018 | 11 | 24 | 12:00 | 0.5 | 2018-11-24 12:00 | présent | présent | présent | présent | présent | #NAME? | 17.5 | 14.5 | 14.5 | 14.5 | 14.5 | 14.5 |  | -6.9 |  | 57 |  | 11 |  | 14 |  |  |  | 101.01 | [5 empty] | ND
2018-11-24 13:00 | 2018 | 11 | 24 | 13:00 | 1.5 | 2018-11-24 13:00 | présent | présent | présent | présent | présent | #NAME? | 16.5 | 13.5 | 13.5 | 13.5 | 13.5 | 13.5 |  | -6.2 |  | 56 |  | 7 |  | 6 |  |  |  | 100.93 | [5 empty] | ND
2018-11-24 14:00 | 2018 | 11 | 24 | 14:00 | 1.5 | 2018-11-24 14:00 | présent | présent | présent | présent | présent | #NAME? | 16.5 | 13.5 | 13.5 | 13.5 | 13.5 | 13.5 |  | -5.6 |  | 59 |  | 11 |  | 12 |  |  |  | 100.9 | [5 empty] | ND
2018-11-24 15:00 | 2018 | 11 | 24 | 15:00 | 1.3 | 2018-11-24 15:00 | présent | présent | présent | présent | présent | #NAME? | 16.7 | 13.7 | 13.7 | 13.7 | 13.7 | 13.7 |  | -5.7 |  | 60 |  | 15 |  | 4 |  |  |  | 100.97 | [5 empty] | ND
2018-11-24 16:00 | 2018 | 11 | 24 | 16:00 | 1.2 | 2018-11-24 16:00 | présent | présent | présent | présent | présent | #NAME? | 16.8 | 13.8 | 13.8 | 13.8 | 13.8 | 13.8 |  | -5.7 |  | 60 |  | 9 |  | 5 |  |  |  | 100.94 | [5 empty] | ND
2018-11-24 17:00 | 2018 | 11 | 24 | 17:00 | 1.2 | 2018-11-24 17:00 | présent | présent | présent | présent | présent | #NAME? | 16.8 | 13.8 | 13.8 | 13.8 | 13.8 | 13.8 |  | -5.4 |  | 62 |  | 8 |  | 7 |  |  |  | 100.92 | [5 empty] | ND
2018-11-24 18:00 | 2018 | 11 | 24 | 18:00 | 1.7 | 2018-11-24 18:00 | présent | présent | présent | présent | présent | #NAME? | 16.3 | 13.3 | 13.3 | 13.3 | 13.3 | 13.3 |  | -3.6 |  | 68 |  | 10 |  | 6 |  |  |  | 100.9 | [5 empty] | ND
2018-11-24 19:00 | 2018 | 11 | 24 | 19:00 | 2.2 | 2018-11-24 19:00 | présent | présent | présent | présent | présent | #NAME? | 15.8 | 12.8 | 12.8 | 12.8 | 12.8 | 12.8 |  | -1.7 |  | 75 |  | 6 |  | 6 |  |  |  | 100.8 | [5 empty] | ND
2018-11-24 20:00 | 2018 | 11 | 24 | 20:00 | 0.3 | 2018-11-24 20:00 | présent | présent | présent | présent | présent | #NAME? | 17.7 | 14.7 | 14.7 | 14.7 | 14.7 | 14.7 |  | -2.5 |  | 81 |  | 2 |  | 11 |  |  |  | 100.75 | [5 empty] | ND
2018-11-24 21:00 | 2018 | 11 | 24 | 21:00 | -0.4 | 2018-11-24 21:00 | présent | présent | présent | présent | présent | #NAME? | 18.4 | 15.4 | 15.4 | 15.4 | 15.4 | 15.4 |  | -2.9 |  | 83 |  | 3 |  | 13 |  |  |  | 100.73 |  |  |  | -5 |  | ND
2018-11-24 22:00 | 2018 | 11 | 24 | 22:00 | -0.9 | 2018-11-24 22:00 | présent | présent | présent | présent | présent | #NAME? | 18.9 | 15.9 | 15.9 | 15.9 | 15.9 | 15.9 |  | -2.6 |  | 88 |  | 2 |  | 15 |  |  |  | 100.63 |  |  |  | -6 |  | ND
2018-11-24 23:00 | 2018 | 11 | 24 | 23:00 | -0.6 | 2018-11-24 23:00 | présent | présent | présent | présent | présent | #NAME? | 18.6 | 15.6 | 15.6 | 15.6 | 15.6 | 15.6 |  | -2.1 |  | 90 |  | 2 |  | 14 |  |  |  | 100.61 |  |  |  | -5 |  | ND
2018-11-25 | 2018 | 11 | 25 | 0:00 | 0.8 | 2018-11-25 | présent | présent | présent | présent | présent | #NAME? | 17.2 | 14.2 | 14.2 | 14.2 | 14.2 | 14.2 |  | -0.6 |  | 91 |  | 4 |  | 9 |  |  |  | 100.53 | [5 empty] | ND
2018-11-25 01:00 | 2018 | 11 | 25 | 1:00 | 2.2 | 2018-11-25 01:00 | présent | présent | présent | présent | présent | #NAME? | 15.8 | 12.8 | 12.8 | 12.8 | 12.8 | 12.8 |  | 1.1 |  | 93 |  | 5 |  | 7 |  |  |  | 100.49 | [5 empty] | ND
2018-11-25 02:00 | 2018 | 11 | 25 | 2:00 | 0.3 | 2018-11-25 02:00 | présent | présent | présent | présent | présent | #NAME? | 17.7 | 14.7 | 14.7 | 14.7 | 14.7 | 14.7 |  | -0.7 |  | 93 |  | 35 |  | 11 |  |  |  | 100.55 | [5 empty] | ND
2018-11-25 03:00 | 2018 | 11 | 25 | 3:00 | -0.1 | 2018-11-25 03:00 | présent | présent | présent | présent | présent | #NAME? | 18.1 | 15.1 | 15.1 | 15.1 | 15.1 | 15.1 |  | -1.4 |  | 91 |  | 3 |  | 13 |  |  |  | 100.52 |  |  |  | -4 |  | ND
2018-11-25 04:00 | 2018 | 11 | 25 | 4:00 | -0.4 | 2018-11-25 04:00 | présent | présent | présent | présent | présent | #NAME? | 18.4 | 15.4 | 15.4 | 15.4 | 15.4 | 15.4 |  | -1 |  | 95 |  | 2 |  | 13 |  |  |  | 100.5 |  |  |  | -5 |  | ND
2018-11-25 05:00 | 2018 | 11 | 25 | 5:00 | -0.1 | 2018-11-25 05:00 | présent | présent | présent | présent | présent | #NAME? | 18.1 | 15.1 | 15.1 | 15.1 | 15.1 | 15.1 |  | -0.9 |  | 95 |  | 4 |  | 10 |  |  |  | 100.44 |  |  |  | -3 |  | ND
2018-11-25 06:00 | 2018 | 11 | 25 | 6:00 | 0.6 | 2018-11-25 06:00 | présent | présent | présent | présent | présent | #NAME? | 17.4 | 14.4 | 14.4 | 14.4 | 14.4 | 14.4 |  | -0.1 |  | 95 |  | 3 |  | 6 |  |  |  | 100.44 | [5 empty] | ND
2018-11-25 07:00 | 2018 | 11 | 25 | 7:00 | 1.5 | 2018-11-25 07:00 | présent | présent | présent | présent | présent | #NAME? | 16.5 | 13.5 | 13.5 | 13.5 | 13.5 | 13.5 |  | 1.1 |  | 97 |  | 6 |  | 5 |  |  |  | 100.45 | [5 empty] | ND
2018-11-25 08:00 | 2018 | 11 | 25 | 8:00 | 2.2 | 2018-11-25 08:00 | présent | présent | présent | présent | présent | #NAME? | 15.8 | 12.8 | 12.8 | 12.8 | 12.8 | 12.8 |  | 1.7 |  | 97 |  | 10 |  | 10 |  |  |  | 100.45 | [5 empty] | ND
2018-11-25 09:00 | 2018 | 11 | 25 | 9:00 | 2.6 | 2018-11-25 09:00 | présent | présent | présent | présent | présent | #NAME? | 15.4 | 12.4 | 12.4 | 12.4 | 12.4 | 12.4 |  | 2.2 |  | 97 |  | 10 |  | 10 |  |  |  | 100.43 | [5 empty] | ND
2018-11-25 10:00 | 2018 | 11 | 25 | 10:00 | 2.6 | 2018-11-25 10:00 | présent | présent | présent | présent | présent | #NAME? | 15.4 | 12.4 | 12.4 | 12.4 | 12.4 | 12.4 |  | 2.3 |  | 98 |  | 10 |  | 7 |  |  |  | 100.46 | [5 empty] | ND
2018-11-25 11:00 | 2018 | 11 | 25 | 11:00 | 3.1 | 2018-11-25 11:00 | présent | présent | présent | présent | présent | #NAME? | 14.9 | 11.9 | 11.9 | 11.9 | 11.9 | 11.9 |  | 2.7 |  | 97 |  | 11 |  | 7 |  |  |  | 100.43 | [5 empty] | ND
2018-11-25 12:00 | 2018 | 11 | 25 | 12:00 | 3.3 | 2018-11-25 12:00 | présent | présent | présent | présent | présent | #NAME? | 14.7 | 11.7 | 11.7 | 11.7 | 11.7 | 11.7 |  | 3 |  | 98 |  | 12 |  | 11 |  |  |  | 100.37 | [5 empty] | ND
2018-11-25 13:00 | 2018 | 11 | 25 | 13:00 | 3.2 | 2018-11-25 13:00 | présent | présent | présent | présent | présent | #NAME? | 14.8 | 11.8 | 11.8 | 11.8 | 11.8 | 11.8 |  | 3 |  | 98 |  | 13 |  | 8 |  |  |  | 100.4 | [5 empty] | ND
2018-11-25 14:00 | 2018 | 11 | 25 | 14:00 | 3.3 | 2018-11-25 14:00 | présent | présent | présent | présent | présent | #NAME? | 14.7 | 11.7 | 11.7 | 11.7 | 11.7 | 11.7 |  | 3.1 |  | 99 |  |  |  | 0 |  |  |  | 100.43 | [5 empty] | ND
2018-11-25 15:00 | 2018 | 11 | 25 | 15:00 | 2.3 | 2018-11-25 15:00 | présent | présent | présent | présent | présent | #NAME? | 15.7 | 12.7 | 12.7 | 12.7 | 12.7 | 12.7 |  | 2 |  | 98 |  | 1 |  | 6 |  |  |  | 100.51 | [5 empty] | ND
2018-11-25 16:00 | 2018 | 11 | 25 | 16:00 | 1.5 | 2018-11-25 16:00 | présent | présent | présent | présent | présent | #NAME? | 16.5 | 13.5 | 13.5 | 13.5 | 13.5 | 13.5 |  | 1.3 |  | 99 |  | 35 |  | 7 |  |  |  | 100.61 | [5 empty] | ND
2018-11-25 17:00 | 2018 | 11 | 25 | 17:00 | 1.3 | 2018-11-25 17:00 | présent | présent | présent | présent | présent | #NAME? | 16.7 | 13.7 | 13.7 | 13.7 | 13.7 | 13.7 |  | 1.3 |  | 99 |  | 1 |  | 8 |  |  |  | 100.71 | [5 empty] | ND
2018-11-25 18:00 | 2018 | 11 | 25 | 18:00 | 1 | 2018-11-25 18:00 | présent | présent | présent | présent | présent | #NAME? | 17 | 14 | 14 | 14 | 14 | 14 |  | 1 |  | 99 |  | 36 |  | 7 |  |  |  | 100.78 | [5 empty] | ND
2018-11-25 19:00 | 2018 | 11 | 25 | 19:00 | 1 | 2018-11-25 19:00 | présent | présent | présent | présent | présent | #NAME? | 17 | 14 | 14 | 14 | 14 | 14 |  | 0.9 |  | 99 |  | 1 |  | 9 |  |  |  | 100.84 | [5 empty] | ND
2018-11-25 20:00 | 2018 | 11 | 25 | 20:00 | 1 | 2018-11-25 20:00 | présent | présent | présent | présent | présent | #NAME? | 17 | 14 | 14 | 14 | 14 | 14 |  | 0.9 |  | 99 |  | 36 |  | 5 |  |  |  | 100.87 | [5 empty] | ND
2018-11-25 21:00 | 2018 | 11 | 25 | 21:00 | 1 | 2018-11-25 21:00 | présent | présent | présent | présent | présent | #NAME? | 17 | 14 | 14 | 14 | 14 | 14 |  | 0.9 |  | 99 |  | 1 |  | 6 |  |  |  | 100.84 | [5 empty] | ND
2018-11-25 22:00 | 2018 | 11 | 25 | 22:00 | 0.8 | 2018-11-25 22:00 | présent | présent | présent | présent | présent | #NAME? | 17.2 | 14.2 | 14.2 | 14.2 | 14.2 | 14.2 |  | 0.7 |  | 99 |  | 1 |  | 7 |  |  |  | 100.85 | [5 empty] | ND
2018-11-25 23:00 | 2018 | 11 | 25 | 23:00 | 0.8 | 2018-11-25 23:00 | présent | présent | présent | présent | présent | #NAME? | 17.2 | 14.2 | 14.2 | 14.2 | 14.2 | 14.2 |  | 0.7 |  | 99 |  | 1 |  | 7 |  |  |  | 100.9 | [5 empty] | ND
2018-11-26 | 2018 | 11 | 26 | 0:00 | 1.1 | 2018-11-26 | présent | présent | présent | présent | présent | #NAME? | 16.9 | 13.9 | 13.9 | 13.9 | 13.9 | 13.9 |  | 1 |  | 99 |  | 4 |  | 8 |  |  |  | 100.88 | [5 empty] | ND
2018-11-26 01:00 | 2018 | 11 | 26 | 1:00 | 0.8 | 2018-11-26 01:00 | présent | présent | présent | présent | présent | #NAME? | 17.2 | 14.2 | 14.2 | 14.2 | 14.2 | 14.2 |  | 0.7 |  | 99 |  | 2 |  | 6 |  |  |  | 100.9 | [5 empty] | ND
2018-11-26 02:00 | 2018 | 11 | 26 | 2:00 | 0.7 | 2018-11-26 02:00 | présent | présent | présent | présent | présent | #NAME? | 17.3 | 14.3 | 14.3 | 14.3 | 14.3 | 14.3 |  | 0.6 |  | 99 |  | 1 |  | 8 |  |  |  | 100.92 | [5 empty] | ND
2018-11-26 03:00 | 2018 | 11 | 26 | 3:00 | 1 | 2018-11-26 03:00 | présent | présent | présent | présent | présent | #NAME? | 17 | 14 | 14 | 14 | 14 | 14 |  | 0.9 |  | 100 |  | 4 |  | 7 |  |  |  | 100.95 | [5 empty] | ND
2018-11-26 04:00 | 2018 | 11 | 26 | 4:00 | 0.9 | 2018-11-26 04:00 | présent | présent | présent | présent | présent | #NAME? | 17.1 | 14.1 | 14.1 | 14.1 | 14.1 | 14.1 |  | 0.9 |  | 100 |  | 3 |  | 10 |  |  |  | 100.92 | [5 empty] | ND
2018-11-26 05:00 | 2018 | 11 | 26 | 5:00 | 1.2 | 2018-11-26 05:00 | présent | présent | présent | présent | présent | #NAME? | 16.8 | 13.8 | 13.8 | 13.8 | 13.8 | 13.8 |  | 1.1 |  | 99 |  | 7 |  | 4 |  |  |  | 100.95 | [5 empty] | ND
2018-11-26 06:00 | 2018 | 11 | 26 | 6:00 | 1.1 | 2018-11-26 06:00 | présent | présent | présent | présent | présent | #NAME? | 16.9 | 13.9 | 13.9 | 13.9 | 13.9 | 13.9 |  | 1 |  | 99 |  | 3 |  | 11 |  |  |  | 100.91 | [5 empty] | ND
2018-11-26 07:00 | 2018 | 11 | 26 | 7:00 | 1 | 2018-11-26 07:00 | présent | présent | présent | présent | présent | #NAME? | 17 | 14 | 14 | 14 | 14 | 14 |  | 0.9 |  | 99 |  | 4 |  | 12 |  |  |  | 100.89 | [5 empty] | ND
2018-11-26 08:00 | 2018 | 11 | 26 | 8:00 | 1.1 | 2018-11-26 08:00 | présent | présent | présent | présent | présent | #NAME? | 16.9 | 13.9 | 13.9 | 13.9 | 13.9 | 13.9 |  | 1 |  | 99 |  | 4 |  | 13 |  |  |  | 100.85 | [5 empty] | ND
2018-11-26 09:00 | 2018 | 11 | 26 | 9:00 | 1.3 | 2018-11-26 09:00 | présent | présent | présent | présent | présent | #NAME? | 16.7 | 13.7 | 13.7 | 13.7 | 13.7 | 13.7 |  | 1.1 |  | 98 |  | 4 |  | 13 |  |  |  | 100.84 | [5 empty] | ND
2018-11-26 10:00 | 2018 | 11 | 26 | 10:00 | 1.6 | 2018-11-26 10:00 | présent | présent | présent | présent | présent | #NAME? | 16.4 | 13.4 | 13.4 | 13.4 | 13.4 | 13.4 |  | 1.2 |  | 97 |  | 4 |  | 14 |  |  |  | 100.79 | [5 empty] | ND
2018-11-26 11:00 | 2018 | 11 | 26 | 11:00 | 2 | 2018-11-26 11:00 | présent | présent | présent | présent | présent | #NAME? | 16 | 13 | 13 | 13 | 13 | 13 |  | 1.4 |  | 96 |  | 4 |  | 12 |  |  |  | 100.7 | [5 empty] | ND
2018-11-26 12:00 | 2018 | 11 | 26 | 12:00 | 2.7 | 2018-11-26 12:00 | présent | présent | présent | présent | présent | #NAME? | 15.3 | 12.3 | 12.3 | 12.3 | 12.3 | 12.3 |  | 1.8 |  | 94 |  | 4 |  | 12 |  |  |  | 100.6 | [5 empty] | ND
2018-11-26 13:00 | 2018 | 11 | 26 | 13:00 | 3 | 2018-11-26 13:00 | présent | présent | présent | présent | présent | #NAME? | 15 | 12 | 12 | 12 | 12 | 12 |  | 2.1 |  | 94 |  | 4 |  | 15 |  |  |  | 100.51 | [5 empty] | ND
2018-11-26 14:00 | 2018 | 11 | 26 | 14:00 | 3 | 2018-11-26 14:00 | présent | présent | présent | présent | présent | #NAME? | 15 | 12 | 12 | 12 | 12 | 12 |  | 2.2 |  | 94 |  | 4 |  | 17 |  |  |  | 100.44 | [5 empty] | ND
2018-11-26 15:00 | 2018 | 11 | 26 | 15:00 | 3.1 | 2018-11-26 15:00 | présent | présent | présent | présent | présent | #NAME? | 14.9 | 11.9 | 11.9 | 11.9 | 11.9 | 11.9 |  | 2.4 |  | 95 |  | 4 |  | 13 |  |  |  | 100.42 | [5 empty] | ND
2018-11-26 16:00 | 2018 | 11 | 26 | 16:00 | 3.4 | 2018-11-26 16:00 | présent | présent | présent | présent | présent | #NAME? | 14.6 | 11.6 | 11.6 | 11.6 | 11.6 | 11.6 |  | 2.5 |  | 94 |  | 4 |  | 16 |  |  |  | 100.34 | [5 empty] | ND
2018-11-26 17:00 | 2018 | 11 | 26 | 17:00 | 3.7 | 2018-11-26 17:00 | présent | présent | présent | présent | présent | #NAME? | 14.3 | 11.3 | 11.3 | 11.3 | 11.3 | 11.3 |  | 2.6 |  | 92 |  | 6 |  | 8 |  |  |  | 100.3 | [5 empty] | ND
2018-11-26 18:00 | 2018 | 11 | 26 | 18:00 | 4.2 | 2018-11-26 18:00 | présent | présent | présent | présent | présent | #NAME? | 13.8 | 10.8 | 10.8 | 10.8 | 10.8 | 10.8 |  | 2.6 |  | 89 |  | 6 |  | 11 |  |  |  | 100.27 | [5 empty] | ND
2018-11-26 19:00 | 2018 | 11 | 26 | 19:00 | 4.1 | 2018-11-26 19:00 | présent | présent | présent | présent | présent | #NAME? | 13.9 | 10.9 | 10.9 | 10.9 | 10.9 | 10.9 |  | 2.6 |  | 90 |  | 7 |  | 13 |  |  |  | 100.23 | [5 empty] | ND
2018-11-26 20:00 | 2018 | 11 | 26 | 20:00 | 3.6 | 2018-11-26 20:00 | présent | présent | présent | présent | présent | #NAME? | 14.4 | 11.4 | 11.4 | 11.4 | 11.4 | 11.4 |  | 2.2 |  | 91 |  | 5 |  | 15 |  |  |  | 100.15 | [5 empty] | ND
2018-11-26 21:00 | 2018 | 11 | 26 | 21:00 | 3.5 | 2018-11-26 21:00 | présent | présent | présent | présent | présent | #NAME? | 14.5 | 11.5 | 11.5 | 11.5 | 11.5 | 11.5 |  | 1.6 |  | 88 |  | 6 |  | 16 |  |  |  | 100.08 | [5 empty] | ND
2018-11-26 22:00 | 2018 | 11 | 26 | 22:00 | 3.1 | 2018-11-26 22:00 | présent | présent | présent | présent | présent | #NAME? | 14.9 | 11.9 | 11.9 | 11.9 | 11.9 | 11.9 |  | 1.4 |  | 89 |  | 5 |  | 16 |  |  |  | 100 | [5 empty] | ND
2018-11-26 23:00 | 2018 | 11 | 26 | 23:00 | 2.6 | 2018-11-26 23:00 | présent | présent | présent | présent | présent | #NAME? | 15.4 | 12.4 | 12.4 | 12.4 | 12.4 | 12.4 |  | 1 |  | 89 |  | 4 |  | 18 |  |  |  | 99.91 | [5 empty] | ND
2018-11-27 | 2018 | 11 | 27 | 0:00 | 2.2 | 2018-11-27 | présent | présent | présent | présent | présent | #NAME? | 15.8 | 12.8 | 12.8 | 12.8 | 12.8 | 12.8 |  | 0.6 |  | 89 |  | 4 |  | 24 |  |  |  | 99.86 | [5 empty] | ND
2018-11-27 01:00 | 2018 | 11 | 27 | 1:00 | 1.4 | 2018-11-27 01:00 | présent | présent | présent | présent | présent | #NAME? | 16.6 | 13.6 | 13.6 | 13.6 | 13.6 | 13.6 |  | 0.2 |  | 92 |  | 4 |  | 23 |  |  |  | 99.8 | [5 empty] | ND
2018-11-27 02:00 | 2018 | 11 | 27 | 2:00 | 0.8 | 2018-11-27 02:00 | présent | présent | présent | présent | présent | #NAME? | 17.2 | 14.2 | 14.2 | 14.2 | 14.2 | 14.2 |  | -0.6 |  | 91 |  | 4 |  | 23 |  |  |  | 99.79 | [5 empty] | ND
2018-11-27 03:00 | 2018 | 11 | 27 | 3:00 | 0.4 | 2018-11-27 03:00 | présent | présent | présent | présent | présent | #NAME? | 17.6 | 14.6 | 14.6 | 14.6 | 14.6 | 14.6 |  | -1 |  | 90 |  | 4 |  | 25 |  |  |  | 99.72 | [5 empty] | ND
2018-11-27 04:00 | 2018 | 11 | 27 | 4:00 | 0 | 2018-11-27 04:00 | présent | présent | présent | présent | présent | #NAME? | 18 | 15 | 15 | 15 | 15 | 15 |  | -1.2 |  | 91 |  | 4 |  | 24 |  |  |  | 99.65 |  |  |  | -6 |  | ND
2018-11-27 05:00 | 2018 | 11 | 27 | 5:00 | 0 | 2018-11-27 05:00 | présent | présent | présent | présent | présent | #NAME? | 18 | 15 | 15 | 15 | 15 | 15 |  | -1 |  | 93 |  | 4 |  | 23 |  |  |  | 99.61 |  |  |  | -6 |  | ND
2018-11-27 06:00 | 2018 | 11 | 27 | 6:00 | 0 | 2018-11-27 06:00 | présent | présent | présent | présent | présent | #NAME? | 18 | 15 | 15 | 15 | 15 | 15 |  | -0.9 |  | 94 |  | 4 |  | 19 |  |  |  | 99.58 |  |  |  | -5 |  | ND
2018-11-27 07:00 | 2018 | 11 | 27 | 7:00 | -0.1 | 2018-11-27 07:00 | présent | présent | présent | présent | présent | #NAME? | 18.1 | 15.1 | 15.1 | 15.1 | 15.1 | 15.1 |  | -0.8 |  | 95 |  | 4 |  | 21 |  |  |  | 99.53 |  |  |  | -6 |  | ND
2018-11-27 08:00 | 2018 | 11 | 27 | 8:00 | 0.1 | 2018-11-27 08:00 | présent | présent | présent | présent | présent | #NAME? | 17.9 | 14.9 | 14.9 | 14.9 | 14.9 | 14.9 |  | -1 |  | 93 |  | 4 |  | 25 |  |  |  | 99.49 | [5 empty] | ND
2018-11-27 09:00 | 2018 | 11 | 27 | 9:00 | 0.1 | 2018-11-27 09:00 | présent | présent | présent | présent | présent | #NAME? | 17.9 | 14.9 | 14.9 | 14.9 | 14.9 | 14.9 |  | -1 |  | 92 |  | 4 |  | 27 |  |  |  | 99.46 | [5 empty] | ND
2018-11-27 10:00 | 2018 | 11 | 27 | 10:00 | 0.1 | 2018-11-27 10:00 | présent | présent | présent | présent | présent | #NAME? | 17.9 | 14.9 | 14.9 | 14.9 | 14.9 | 14.9 |  | -0.7 |  | 94 |  | 4 |  | 22 |  |  |  | 99.41 | [5 empty] | ND
2018-11-27 11:00 | 2018 | 11 | 27 | 11:00 | 0 | 2018-11-27 11:00 | présent | présent | présent | présent | présent | #NAME? | 18 | 15 | 15 | 15 | 15 | 15 |  | -0.7 |  | 95 |  | 4 |  | 24 |  |  |  | 99.28 |  |  |  | -6 |  | ND
2018-11-27 12:00 | 2018 | 11 | 27 | 12:00 | 0.2 | 2018-11-27 12:00 | présent | présent | présent | présent | présent | #NAME? | 17.8 | 14.8 | 14.8 | 14.8 | 14.8 | 14.8 |  | -0.5 |  | 95 |  | 4 |  | 27 |  |  |  | 99.16 | [5 empty] | ND
2018-11-27 13:00 | 2018 | 11 | 27 | 13:00 | 0.6 | 2018-11-27 13:00 | présent | présent | présent | présent | présent | #NAME? | 17.4 | 14.4 | 14.4 | 14.4 | 14.4 | 14.4 |  | -0.2 |  | 94 |  | 4 |  | 25 |  |  |  | 99.08 | [5 empty] | ND
2018-11-27 14:00 | 2018 | 11 | 27 | 14:00 | 0.8 | 2018-11-27 14:00 | présent | présent | présent | présent | présent | #NAME? | 17.2 | 14.2 | 14.2 | 14.2 | 14.2 | 14.2 |  | -0.3 |  | 93 |  | 3 |  | 23 |  |  |  | 99.02 | [5 empty] | ND
2018-11-27 15:00 | 2018 | 11 | 27 | 15:00 | 0.9 | 2018-11-27 15:00 | présent | présent | présent | présent | présent | #NAME? | 17.1 | 14.1 | 14.1 | 14.1 | 14.1 | 14.1 |  | -0.3 |  | 92 |  | 3 |  | 25 |  |  |  | 98.99 | [5 empty] | ND
2018-11-27 16:00 | 2018 | 11 | 27 | 16:00 | 1.1 | 2018-11-27 16:00 | présent | présent | présent | présent | présent | #NAME? | 16.9 | 13.9 | 13.9 | 13.9 | 13.9 | 13.9 |  | -0.3 |  | 90 |  | 4 |  | 22 |  |  |  | 98.97 | [5 empty] | ND
2018-11-27 17:00 | 2018 | 11 | 27 | 17:00 | 1 | 2018-11-27 17:00 | présent | présent | présent | présent | présent | #NAME? | 17 | 14 | 14 | 14 | 14 | 14 |  | -0.4 |  | 90 |  | 2 |  | 20 |  |  |  | 98.97 | [5 empty] | ND
2018-11-27 18:00 | 2018 | 11 | 27 | 18:00 | 0.6 | 2018-11-27 18:00 | présent | présent | présent | présent | présent | #NAME? | 17.4 | 14.4 | 14.4 | 14.4 | 14.4 | 14.4 |  | -0.1 |  | 95 |  | 2 |  | 17 |  |  |  | 98.95 | [5 empty] | ND
2018-11-27 19:00 | 2018 | 11 | 27 | 19:00 | 0.4 | 2018-11-27 19:00 | présent | présent | présent | présent | présent | #NAME? | 17.6 | 14.6 | 14.6 | 14.6 | 14.6 | 14.6 |  | 0 |  | 97 |  | 1 |  | 12 |  |  |  | 98.94 | [5 empty] | ND
2018-11-27 20:00 | 2018 | 11 | 27 | 20:00 | 0.5 | 2018-11-27 20:00 | présent | présent | présent | présent | présent | #NAME? | 17.5 | 14.5 | 14.5 | 14.5 | 14.5 | 14.5 |  | 0.1 |  | 97 |  | 35 |  | 15 |  |  |  | 98.9 | [5 empty] | ND
2018-11-27 21:00 | 2018 | 11 | 27 | 21:00 | 0.5 | 2018-11-27 21:00 | présent | présent | présent | présent | présent | #NAME? | 17.5 | 14.5 | 14.5 | 14.5 | 14.5 | 14.5 |  | 0.1 |  | 97 |  | 35 |  | 15 |  |  |  | 98.85 | [5 empty] | ND
2018-11-27 22:00 | 2018 | 11 | 27 | 22:00 | 0.5 | 2018-11-27 22:00 | présent | présent | présent | présent | présent | #NAME? | 17.5 | 14.5 | 14.5 | 14.5 | 14.5 | 14.5 |  | 0.1 |  | 98 |  | 33 |  | 13 |  |  |  | 98.81 | [5 empty] | ND
2018-11-27 23:00 | 2018 | 11 | 27 | 23:00 | 0.6 | 2018-11-27 23:00 | présent | présent | présent | présent | présent | #NAME? | 17.4 | 14.4 | 14.4 | 14.4 | 14.4 | 14.4 |  | 0.1 |  | 96 |  | 35 |  | 12 |  |  |  | 98.81 | [5 empty] | ND
2018-11-28 | 2018 | 11 | 28 | 0:00 | 0.8 | 2018-11-28 | présent | présent | présent | présent | présent | #NAME? | 17.2 | 14.2 | 14.2 | 14.2 | 14.2 | 14.2 |  | 0.1 |  | 95 |  | 35 |  | 14 |  |  |  | 98.78 | [5 empty] | ND
2018-11-28 01:00 | 2018 | 11 | 28 | 1:00 | 0.7 | 2018-11-28 01:00 | présent | présent | présent | présent | présent | #NAME? | 17.3 | 14.3 | 14.3 | 14.3 | 14.3 | 14.3 |  | 0.1 |  | 96 |  | 35 |  | 11 |  |  |  | 98.75 | [5 empty] | ND
2018-11-28 02:00 | 2018 | 11 | 28 | 2:00 | 0.4 | 2018-11-28 02:00 | présent | présent | présent | présent | présent | #NAME? | 17.6 | 14.6 | 14.6 | 14.6 | 14.6 | 14.6 |  | 0.1 |  | 98 |  | 32 |  | 12 |  |  |  | 98.78 | [5 empty] | ND
2018-11-28 03:00 | 2018 | 11 | 28 | 3:00 | 0.3 | 2018-11-28 03:00 | présent | présent | présent | présent | présent | #NAME? | 17.7 | 14.7 | 14.7 | 14.7 | 14.7 | 14.7 |  | 0.1 |  | 98 |  | 32 |  | 13 |  |  |  | 98.78 | [5 empty] | ND
2018-11-28 04:00 | 2018 | 11 | 28 | 4:00 | 0.4 | 2018-11-28 04:00 | présent | présent | présent | présent | présent | #NAME? | 17.6 | 14.6 | 14.6 | 14.6 | 14.6 | 14.6 |  | 0.2 |  | 98 |  | 33 |  | 14 |  |  |  | 98.77 | [5 empty] | ND
2018-11-28 05:00 | 2018 | 11 | 28 | 5:00 | 0.4 | 2018-11-28 05:00 | présent | présent | présent | présent | présent | #NAME? | 17.6 | 14.6 | 14.6 | 14.6 | 14.6 | 14.6 |  | 0.2 |  | 98 |  | 33 |  | 14 |  |  |  | 98.79 | [5 empty] | ND
2018-11-28 06:00 | 2018 | 11 | 28 | 6:00 | 0.6 | 2018-11-28 06:00 | présent | présent | présent | présent | présent | #NAME? | 17.4 | 14.4 | 14.4 | 14.4 | 14.4 | 14.4 |  | 0.1 |  | 97 |  | 33 |  | 15 |  |  |  | 98.81 | [5 empty] | ND
2018-11-28 07:00 | 2018 | 11 | 28 | 7:00 | 1 | 2018-11-28 07:00 | présent | présent | présent | présent | présent | #NAME? | 17 | 14 | 14 | 14 | 14 | 14 |  | -0.1 |  | 92 |  | 32 |  | 13 |  |  |  | 98.87 | [5 empty] | ND
2018-11-28 08:00 | 2018 | 11 | 28 | 8:00 | 1.2 | 2018-11-28 08:00 | présent | présent | présent | présent | présent | #NAME? | 16.8 | 13.8 | 13.8 | 13.8 | 13.8 | 13.8 |  | -0.2 |  | 90 |  | 33 |  | 14 |  |  |  | 98.92 | [5 empty] | ND
2018-11-28 09:00 | 2018 | 11 | 28 | 9:00 | 1.4 | 2018-11-28 09:00 | présent | présent | présent | présent | présent | #NAME? | 16.6 | 13.6 | 13.6 | 13.6 | 13.6 | 13.6 |  | -0.3 |  | 88 |  | 34 |  | 18 |  |  |  | 98.97 | [5 empty] | ND
2018-11-28 10:00 | 2018 | 11 | 28 | 10:00 | 1.5 | 2018-11-28 10:00 | présent | présent | présent | présent | présent | #NAME? | 16.5 | 13.5 | 13.5 | 13.5 | 13.5 | 13.5 |  | -0.2 |  | 89 |  | 34 |  | 17 |  |  |  | 99.03 | [5 empty] | ND
2018-11-28 11:00 | 2018 | 11 | 28 | 11:00 | 1.7 | 2018-11-28 11:00 | présent | présent | présent | présent | présent | #NAME? | 16.3 | 13.3 | 13.3 | 13.3 | 13.3 | 13.3 |  | -0.1 |  | 88 |  | 34 |  | 16 |  |  |  | 99.04 | [5 empty] | ND
2018-11-28 12:00 | 2018 | 11 | 28 | 12:00 | 1.9 | 2018-11-28 12:00 | présent | présent | présent | présent | présent | #NAME? | 16.1 | 13.1 | 13.1 | 13.1 | 13.1 | 13.1 |  | 0.2 |  | 88 |  | 34 |  | 17 |  |  |  | 99.06 | [5 empty] | ND
2018-11-28 13:00 | 2018 | 11 | 28 | 13:00 | 2.1 | 2018-11-28 13:00 | présent | présent | présent | présent | présent | #NAME? | 15.9 | 12.9 | 12.9 | 12.9 | 12.9 | 12.9 |  | 0.3 |  | 88 |  | 34 |  | 15 |  |  |  | 99.09 | [5 empty] | ND
2018-11-28 14:00 | 2018 | 11 | 28 | 14:00 | 1.9 | 2018-11-28 14:00 | présent | présent | présent | présent | présent | #NAME? | 16.1 | 13.1 | 13.1 | 13.1 | 13.1 | 13.1 |  | 0.5 |  | 90 |  | 32 |  | 14 |  |  |  | 99.16 | [5 empty] | ND
2018-11-28 15:00 | 2018 | 11 | 28 | 15:00 | 2.1 | 2018-11-28 15:00 | présent | présent | présent | présent | présent | #NAME? | 15.9 | 12.9 | 12.9 | 12.9 | 12.9 | 12.9 |  | 0.6 |  | 90 |  | 33 |  | 18 |  |  |  | 99.27 | [5 empty] | ND
2018-11-28 16:00 | 2018 | 11 | 28 | 16:00 | 1.6 | 2018-11-28 16:00 | présent | présent | présent | présent | présent | #NAME? | 16.4 | 13.4 | 13.4 | 13.4 | 13.4 | 13.4 |  | 0.7 |  | 93 |  | 32 |  | 14 |  |  |  | 99.37 | [5 empty] | ND
2018-11-28 17:00 | 2018 | 11 | 28 | 17:00 | 1.7 | 2018-11-28 17:00 | présent | présent | présent | présent | présent | #NAME? | 16.3 | 13.3 | 13.3 | 13.3 | 13.3 | 13.3 |  | 0.6 |  | 92 |  | 32 |  | 16 |  |  |  | 99.49 | [5 empty] | ND
2018-11-28 18:00 | 2018 | 11 | 28 | 18:00 | 1.9 | 2018-11-28 18:00 | présent | présent | présent | présent | présent | #NAME? | 16.1 | 13.1 | 13.1 | 13.1 | 13.1 | 13.1 |  | 0.5 |  | 90 |  | 33 |  | 10 |  |  |  | 99.58 | [5 empty] | ND
2018-11-28 19:00 | 2018 | 11 | 28 | 19:00 | 1.7 | 2018-11-28 19:00 | présent | présent | présent | présent | présent | #NAME? | 16.3 | 13.3 | 13.3 | 13.3 | 13.3 | 13.3 |  | 0.4 |  | 91 |  | 29 |  | 8 |  |  |  | 99.67 | [5 empty] | ND
2018-11-28 20:00 | 2018 | 11 | 28 | 20:00 | 1.7 | 2018-11-28 20:00 | présent | présent | présent | présent | présent | #NAME? | 16.3 | 13.3 | 13.3 | 13.3 | 13.3 | 13.3 |  | 0.1 |  | 89 |  | 30 |  | 9 |  |  |  | 99.78 | [5 empty] | ND
2018-11-28 21:00 | 2018 | 11 | 28 | 21:00 | 1.5 | 2018-11-28 21:00 | présent | présent | présent | présent | présent | #NAME? | 16.5 | 13.5 | 13.5 | 13.5 | 13.5 | 13.5 |  | 0 |  | 90 |  | 30 |  | 11 |  |  |  | 99.87 | [5 empty] | ND
2018-11-28 22:00 | 2018 | 11 | 28 | 22:00 | 1.2 | 2018-11-28 22:00 | présent | présent | présent | présent | présent | #NAME? | 16.8 | 13.8 | 13.8 | 13.8 | 13.8 | 13.8 |  | 0.1 |  | 92 |  | 31 |  | 11 |  |  |  | 99.92 | [5 empty] | ND
2018-11-28 23:00 | 2018 | 11 | 28 | 23:00 | 1.2 | 2018-11-28 23:00 | présent | présent | présent | présent | présent | #NAME? | 16.8 | 13.8 | 13.8 | 13.8 | 13.8 | 13.8 |  | 0.1 |  | 92 |  | 29 |  | 10 |  |  |  | 100 | [5 empty] | ND
2018-11-29 | 2018 | 11 | 29 | 0:00 | 1.4 | 2018-11-29 | présent | présent | présent | présent | présent | #NAME? | 16.6 | 13.6 | 13.6 | 13.6 | 13.6 | 13.6 |  | -0.1 |  | 89 |  | 29 |  | 11 |  |  |  | 100.03 | [5 empty] | ND
2018-11-29 01:00 | 2018 | 11 | 29 | 1:00 | 1.4 | 2018-11-29 01:00 | présent | présent | présent | présent | présent | #NAME? | 16.6 | 13.6 | 13.6 | 13.6 | 13.6 | 13.6 |  | -0.3 |  | 88 |  | 30 |  | 11 |  |  |  | 100.09 | [5 empty] | ND
2018-11-29 02:00 | 2018 | 11 | 29 | 2:00 | 1.4 | 2018-11-29 02:00 | présent | présent | présent | présent | présent | #NAME? | 16.6 | 13.6 | 13.6 | 13.6 | 13.6 | 13.6 |  | -0.4 |  | 88 |  | 29 |  | 12 |  |  |  | 100.17 | [5 empty] | ND
2018-11-29 03:00 | 2018 | 11 | 29 | 3:00 | 1.3 | 2018-11-29 03:00 | présent | présent | présent | présent | présent | #NAME? | 16.7 | 13.7 | 13.7 | 13.7 | 13.7 | 13.7 |  | -0.6 |  | 87 |  | 30 |  | 12 |  |  |  | 100.25 | [5 empty] | ND
2018-11-29 04:00 | 2018 | 11 | 29 | 4:00 | 1 | 2018-11-29 04:00 | présent | présent | présent | présent | présent | #NAME? | 17 | 14 | 14 | 14 | 14 | 14 |  | -0.8 |  | 87 |  | 30 |  | 11 |  |  |  | 100.3 | [5 empty] | ND
2018-11-29 05:00 | 2018 | 11 | 29 | 5:00 | 1.4 | 2018-11-29 05:00 | présent | présent | présent | présent | présent | #NAME? | 16.6 | 13.6 | 13.6 | 13.6 | 13.6 | 13.6 |  | -0.9 |  | 85 |  | 30 |  | 13 |  |  |  | 100.36 | [5 empty] | ND
2018-11-29 06:00 | 2018 | 11 | 29 | 6:00 | 1.2 | 2018-11-29 06:00 | présent | présent | présent | présent | présent | #NAME? | 16.8 | 13.8 | 13.8 | 13.8 | 13.8 | 13.8 |  | -1.2 |  | 84 |  | 30 |  | 12 |  |  |  | 100.45 | [5 empty] | ND
2018-11-29 07:00 | 2018 | 11 | 29 | 7:00 | 0.9 | 2018-11-29 07:00 | présent | présent | présent | présent | présent | #NAME? | 17.1 | 14.1 | 14.1 | 14.1 | 14.1 | 14.1 |  | -1.1 |  | 87 |  | 28 |  | 13 |  |  |  | 100.56 | [5 empty] | ND
2018-11-29 08:00 | 2018 | 11 | 29 | 8:00 | 1.1 | 2018-11-29 08:00 | présent | présent | présent | présent | présent | #NAME? | 16.9 | 13.9 | 13.9 | 13.9 | 13.9 | 13.9 |  | -1.4 |  | 83 |  | 29 |  | 12 |  |  |  | 100.61 | [5 empty] | ND
2018-11-29 09:00 | 2018 | 11 | 29 | 9:00 | 1.4 | 2018-11-29 09:00 | présent | présent | présent | présent | présent | #NAME? | 16.6 | 13.6 | 13.6 | 13.6 | 13.6 | 13.6 |  | -0.8 |  | 85 |  | 27 |  | 14 |  |  |  | 100.67 | [5 empty] | ND
2018-11-29 10:00 | 2018 | 11 | 29 | 10:00 | 1.7 | 2018-11-29 10:00 | présent | présent | présent | présent | présent | #NAME? | 16.3 | 13.3 | 13.3 | 13.3 | 13.3 | 13.3 |  | -1 |  | 82 |  | 28 |  | 12 |  |  |  | 100.71 | [5 empty] | ND
2018-11-29 11:00 | 2018 | 11 | 29 | 11:00 | 2.3 | 2018-11-29 11:00 | présent | présent | présent | présent | présent | #NAME? | 15.7 | 12.7 | 12.7 | 12.7 | 12.7 | 12.7 |  | -1.7 |  | 75 |  | 28 |  | 13 |  |  |  | 100.7 | [5 empty] | ND
2018-11-29 12:00 | 2018 | 11 | 29 | 12:00 | 2.2 | 2018-11-29 12:00 | présent | présent | présent | présent | présent | #NAME? | 15.8 | 12.8 | 12.8 | 12.8 | 12.8 | 12.8 |  | -1.4 |  | 77 |  | 29 |  | 21 |  |  |  | 100.71 | [5 empty] | ND
2018-11-29 13:00 | 2018 | 11 | 29 | 13:00 | 2.4 | 2018-11-29 13:00 | présent | présent | présent | présent | présent | #NAME? | 15.6 | 12.6 | 12.6 | 12.6 | 12.6 | 12.6 |  | -1.5 |  | 75 |  | 28 |  | 19 |  |  |  | 100.71 | [5 empty] | ND
2018-11-29 14:00 | 2018 | 11 | 29 | 14:00 | 2.3 | 2018-11-29 14:00 | présent | présent | présent | présent | présent | #NAME? | 15.7 | 12.7 | 12.7 | 12.7 | 12.7 | 12.7 |  | -1.9 |  | 74 |  | 28 |  | 19 |  |  |  | 100.74 | [5 empty] | ND
2018-11-29 15:00 | 2018 | 11 | 29 | 15:00 | 2.1 | 2018-11-29 15:00 | présent | présent | présent | présent | présent | #NAME? | 15.9 | 12.9 | 12.9 | 12.9 | 12.9 | 12.9 |  | -1.5 |  | 77 |  | 28 |  | 13 |  |  |  | 100.83 | [5 empty] | ND
2018-11-29 16:00 | 2018 | 11 | 29 | 16:00 | 2 | 2018-11-29 16:00 | présent | présent | présent | présent | présent | #NAME? | 16 | 13 | 13 | 13 | 13 | 13 |  | -1.9 |  | 76 |  | 27 |  | 14 |  |  |  | 100.88 | [5 empty] | ND
2018-11-29 17:00 | 2018 | 11 | 29 | 17:00 | 1.7 | 2018-11-29 17:00 | présent | présent | présent | présent | présent | #NAME? | 16.3 | 13.3 | 13.3 | 13.3 | 13.3 | 13.3 |  | -2 |  | 77 |  | 27 |  | 15 |  |  |  | 100.95 | [5 empty] | ND
2018-11-29 18:00 | 2018 | 11 | 29 | 18:00 | 1.5 | 2018-11-29 18:00 | présent | présent | présent | présent | présent | #NAME? | 16.5 | 13.5 | 13.5 | 13.5 | 13.5 | 13.5 |  | -2.2 |  | 76 |  | 27 |  | 12 |  |  |  | 100.97 | [5 empty] | ND
2018-11-29 19:00 | 2018 | 11 | 29 | 19:00 | 1.3 | 2018-11-29 19:00 | présent | présent | présent | présent | présent | #NAME? | 16.7 | 13.7 | 13.7 | 13.7 | 13.7 | 13.7 |  | -2.4 |  | 76 |  | 27 |  | 11 |  |  |  | 100.99 | [5 empty] | ND
2018-11-29 20:00 | 2018 | 11 | 29 | 20:00 | 1.2 | 2018-11-29 20:00 | présent | présent | présent | présent | présent | #NAME? | 16.8 | 13.8 | 13.8 | 13.8 | 13.8 | 13.8 |  | -2.9 |  | 75 |  | 27 |  | 14 |  |  |  | 100.98 | [5 empty] | ND
2018-11-29 21:00 | 2018 | 11 | 29 | 21:00 | 1.2 | 2018-11-29 21:00 | présent | présent | présent | présent | présent | #NAME? | 16.8 | 13.8 | 13.8 | 13.8 | 13.8 | 13.8 |  | -3 |  | 73 |  | 27 |  | 14 |  |  |  | 101.01 | [5 empty] | ND
2018-11-29 22:00 | 2018 | 11 | 29 | 22:00 | 1.3 | 2018-11-29 22:00 | présent | présent | présent | présent | présent | #NAME? | 16.7 | 13.7 | 13.7 | 13.7 | 13.7 | 13.7 |  | -3.1 |  | 73 |  | 27 |  | 12 |  |  |  | 101.04 | [5 empty] | ND
2018-11-29 23:00 | 2018 | 11 | 29 | 23:00 | 1 | 2018-11-29 23:00 | présent | présent | présent | présent | présent | #NAME? | 17 | 14 | 14 | 14 | 14 | 14 |  | -3 |  | 74 |  | 26 |  | 11 |  |  |  | 101.09 | [5 empty] | ND
2018-11-30 | 2018 | 11 | 30 | 0:00 | 1 | 2018-11-30 | présent | présent | présent | présent | présent | #NAME? | 17 | 14 | 14 | 14 | 14 | 14 |  | -3.3 |  | 73 |  | 26 |  | 12 |  |  |  | 101.11 | [5 empty] | ND
2018-11-30 01:00 | 2018 | 11 | 30 | 1:00 | 0.9 | 2018-11-30 01:00 | présent | présent | présent | présent | présent | #NAME? | 17.1 | 14.1 | 14.1 | 14.1 | 14.1 | 14.1 |  | -3.4 |  | 73 |  | 26 |  | 12 |  |  |  | 101.12 | [5 empty] | ND
2018-11-30 02:00 | 2018 | 11 | 30 | 2:00 | 0.7 | 2018-11-30 02:00 | présent | présent | présent | présent | présent | #NAME? | 17.3 | 14.3 | 14.3 | 14.3 | 14.3 | 14.3 |  | -2.9 |  | 77 |  | 27 |  | 8 |  |  |  | 101.18 | [5 empty] | ND
2018-11-30 03:00 | 2018 | 11 | 30 | 3:00 | 0.5 | 2018-11-30 03:00 | présent | présent | présent | présent | présent | #NAME? | 17.5 | 14.5 | 14.5 | 14.5 | 14.5 | 14.5 |  | -3.1 |  | 76 |  | 29 |  | 4 |  |  |  | 101.19 | [5 empty] | ND
2018-11-30 04:00 | 2018 | 11 | 30 | 4:00 | 0.4 | 2018-11-30 04:00 | présent | présent | présent | présent | présent | #NAME? | 17.6 | 14.6 | 14.6 | 14.6 | 14.6 | 14.6 |  | -2.2 |  | 83 |  | 25 |  | 8 |  |  |  | 101.19 | [5 empty] | ND
2018-11-30 05:00 | 2018 | 11 | 30 | 5:00 | 0.6 | 2018-11-30 05:00 | présent | présent | présent | présent | présent | #NAME? | 17.4 | 14.4 | 14.4 | 14.4 | 14.4 | 14.4 |  | -3.1 |  | 77 |  | 26 |  | 9 |  |  |  | 101.2 | [5 empty] | ND
2018-11-30 06:00 | 2018 | 11 | 30 | 6:00 | 0.6 | 2018-11-30 06:00 | présent | présent | présent | présent | présent | #NAME? | 17.4 | 14.4 | 14.4 | 14.4 | 14.4 | 14.4 |  | -3.4 |  | 74 |  | 25 |  | 11 |  |  |  | 101.22 | [5 empty] | ND
2018-11-30 07:00 | 2018 | 11 | 30 | 7:00 | 0.5 | 2018-11-30 07:00 | présent | présent | présent | présent | présent | #NAME? | 17.5 | 14.5 | 14.5 | 14.5 | 14.5 | 14.5 |  | -3.5 |  | 75 |  | 25 |  | 10 |  |  |  | 101.24 | [5 empty] | ND
2018-11-30 08:00 | 2018 | 11 | 30 | 8:00 | 0.4 | 2018-11-30 08:00 | présent | présent | présent | présent | présent | #NAME? | 17.6 | 14.6 | 14.6 | 14.6 | 14.6 | 14.6 |  | -3.7 |  | 74 |  | 27 |  | 9 |  |  |  | 101.27 | [5 empty] | ND
2018-11-30 09:00 | 2018 | 11 | 30 | 9:00 | 0.3 | 2018-11-30 09:00 | présent | présent | présent | présent | présent | #NAME? | 17.7 | 14.7 | 14.7 | 14.7 | 14.7 | 14.7 |  | -3.4 |  | 76 |  | 29 |  | 9 |  |  |  | 101.29 | [5 empty] | ND
2018-11-30 10:00 | 2018 | 11 | 30 | 10:00 | 0.3 | 2018-11-30 10:00 | présent | présent | présent | présent | présent | #NAME? | 17.7 | 14.7 | 14.7 | 14.7 | 14.7 | 14.7 |  | -3.5 |  | 75 |  | 30 |  | 11 |  |  |  | 101.31 | [5 empty] | ND
2018-11-30 11:00 | 2018 | 11 | 30 | 11:00 | 0.2 | 2018-11-30 11:00 | présent | présent | présent | présent | présent | #NAME? | 17.8 | 14.8 | 14.8 | 14.8 | 14.8 | 14.8 |  | -2.9 |  | 80 |  | 25 |  | 10 |  |  |  | 101.3 | [5 empty] | ND
2018-11-30 12:00 | 2018 | 11 | 30 | 12:00 | 0.5 | 2018-11-30 12:00 | présent | présent | présent | présent | présent | #NAME? | 17.5 | 14.5 | 14.5 | 14.5 | 14.5 | 14.5 |  | -3.7 |  | 73 |  | 21 |  | 9 |  |  |  | 101.28 | [5 empty] | ND
2018-11-30 13:00 | 2018 | 11 | 30 | 13:00 | 0.5 | 2018-11-30 13:00 | présent | présent | présent | présent | présent | #NAME? | 17.5 | 14.5 | 14.5 | 14.5 | 14.5 | 14.5 |  | -3.6 |  | 74 |  | 25 |  | 7 |  |  |  | 101.25 | [5 empty] | ND
2018-11-30 14:00 | 2018 | 11 | 30 | 14:00 | 0.5 | 2018-11-30 14:00 | présent | présent | présent | présent | présent | #NAME? | 17.5 | 14.5 | 14.5 | 14.5 | 14.5 | 14.5 |  | -3.7 |  | 73 |  | 25 |  | 11 |  |  |  | 101.27 | [5 empty] | ND
2018-11-30 15:00 | 2018 | 11 | 30 | 15:00 | 0.6 | 2018-11-30 15:00 | présent | présent | présent | présent | présent | #NAME? | 17.4 | 14.4 | 14.4 | 14.4 | 14.4 | 14.4 |  | -3.7 |  | 73 |  | 25 |  | 6 |  |  |  | 101.3 | [5 empty] | ND
2018-11-30 16:00 | 2018 | 11 | 30 | 16:00 | 0.3 | 2018-11-30 16:00 | présent | présent | présent | présent | présent | #NAME? | 17.7 | 14.7 | 14.7 | 14.7 | 14.7 | 14.7 |  | -3.4 |  | 76 |  | 29 |  | 6 |  |  |  | 101.33 | [5 empty] | ND
2018-11-30 17:00 | 2018 | 11 | 30 | 17:00 | 0.1 | 2018-11-30 17:00 | présent | présent | présent | présent | présent | #NAME? | 17.9 | 14.9 | 14.9 | 14.9 | 14.9 | 14.9 |  | -3.2 |  | 78 |  | 32 |  | 5 |  |  |  | 101.38 | [5 empty] | ND
2018-11-30 18:00 | 2018 | 11 | 30 | 18:00 | 0 | 2018-11-30 18:00 | présent | présent | présent | présent | présent | #NAME? | 18 | 15 | 15 | 15 | 15 | 15 |  | -3.3 |  | 78 |  | 30 |  | 7 |  |  |  | 101.4 |  |  |  | -2 |  | ND
2018-11-30 19:00 | 2018 | 11 | 30 | 19:00 | 0.1 | 2018-11-30 19:00 | présent | présent | présent | présent | présent | #NAME? | 17.9 | 14.9 | 14.9 | 14.9 | 14.9 | 14.9 |  | -3.5 |  | 77 |  | 29 |  | 7 |  |  |  | 101.41 | [5 empty] | ND
2018-11-30 20:00 | 2018 | 11 | 30 | 20:00 | 0.1 | 2018-11-30 20:00 | présent | présent | présent | présent | présent | #NAME? | 17.9 | 14.9 | 14.9 | 14.9 | 14.9 | 14.9 |  | -3.6 |  | 76 |  | 27 |  | 5 |  |  |  | 101.44 | [5 empty] | ND
2018-11-30 21:00 | 2018 | 11 | 30 | 21:00 | 0.2 | 2018-11-30 21:00 | présent | présent | présent | présent | présent | #NAME? | 17.8 | 14.8 | 14.8 | 14.8 | 14.8 | 14.8 |  | -3.7 |  | 75 |  | 26 |  | 6 |  |  |  | 101.47 | [5 empty] | ND
2018-11-30 22:00 | 2018 | 11 | 30 | 22:00 | 0.1 | 2018-11-30 22:00 | présent | présent | présent | présent | présent | #NAME? | 17.9 | 14.9 | 14.9 | 14.9 | 14.9 | 14.9 |  | -3.8 |  | 75 |  | 27 |  | 10 |  |  |  | 101.53 | [5 empty] | ND
2018-11-30 23:00 | 2018 | 11 | 30 | 23:00 | -0.1 | 2018-11-30 23:00 | présent | présent | présent | présent | présent | #NAME? | 18.1 | 15.1 | 15.1 | 15.1 | 15.1 | 15.1 |  | -3.4 |  | 78 |  | 27 |  | 7 |  |  |  | 101.55 |  |  |  | -3 |  | ND

## 12-2018 (hidden)
Nom de la Station | MONTREAL/PIERRE ELLIOTT TRUDEAU INTL
Province | QUÉBEC
Opérateur de station opérationnelle | Environnement et Changement climatique Canada - Service météorologique du Canada
Latitude | 45.47
Longitude | -73.74
Altitude | 32.1
ID climatologique | 702S006
ID de l'OMM | 71183
ID de TC | WTQ
Toutes les heures sont exprimées en heure normale locale (HNL). Pour convertir l'heure locale en heure avancée de l'Est (HAE) | ajoutez 1 heure s'il y a lieu.
Température d'abaissement de chaque unité
Légende | [13 empty] | Unité 1 | Unité 2 | Unité 3 | Unité 4 | Unité 5
E | Valeur estimée | [11 empty] | 18 | 15 | 15 | 15 | 15 | 15
M | Données manquantes | [11 empty] | DJC
ND | Non disponible | [5 empty] | Unité 1 | Unité 2 | Unité 3 | Unité 4 | Unité 5 |  | 543.3968 | 543.3968 | 543.3968 | 543.3968 | 543.3968 | 543.3968
Date/Heure | Année | Mois | Jour | Heure | Temp (°C) | jour de semaine | Occupation 1 | Occupation 2 | Occupation 3 | Occupation 4 | Occupation 5 | Température de consigne avec abaissement | DJC 18 | DJC 15 | DJC 15 | DJC 15 | DJC 15 | DJC 15 | Temp Indicateur | Point de rosée (°C) | Point de rosée Indicateur | Hum. rel (%) | Hum. rel. Indicateur | Dir. du vent (10s deg) | Dir. du vent Indicateur | Vit. du vent (km/h) | Vit. du vent Indicateur | Visibilité (km) | Visibilité Indicateur | Pression à la station (kPa) | Pression à la station Indicateur | Hmdx | Hmdx Indicateur | Refroid. éolien | Refroid. éolien Indicateur | Temps
2018-12-01 | 2018 | 12 | 1 | 0:00 | -0.2 | 2018-12-01 | présent | présent | présent | présent | présent | #NAME? | 18.2 | 15.2 | 15.2 | 15.2 | 15.2 | 15.2 |  | -3.2 |  | 80 |  | 27 |  | 7 |  |  |  | 101.56 |  |  |  | -3 |  | ND
2018-12-01 01:00 | 2018 | 12 | 1 | 1:00 | -0.2 | 2018-12-01 01:00 | présent | présent | présent | présent | présent | #NAME? | 18.2 | 15.2 | 15.2 | 15.2 | 15.2 | 15.2 |  | -3 |  | 82 |  | 26 |  | 7 |  |  |  | 101.6 |  |  |  | -3 |  | ND
2018-12-01 02:00 | 2018 | 12 | 1 | 2:00 | -0.2 | 2018-12-01 02:00 | présent | présent | présent | présent | présent | #NAME? | 18.2 | 15.2 | 15.2 | 15.2 | 15.2 | 15.2 |  | -2.9 |  | 82 |  | 25 |  | 10 |  |  |  | 101.68 |  |  |  | -4 |  | ND
2018-12-01 03:00 | 2018 | 12 | 1 | 3:00 | -0.1 | 2018-12-01 03:00 | présent | présent | présent | présent | présent | #NAME? | 18.1 | 15.1 | 15.1 | 15.1 | 15.1 | 15.1 |  | -3.8 |  | 76 |  | 27 |  | 14 |  |  |  | 101.69 |  |  |  | -4 |  | ND
2018-12-01 04:00 | 2018 | 12 | 1 | 4:00 | -0.2 | 2018-12-01 04:00 | présent | présent | présent | présent | présent | #NAME? | 18.2 | 15.2 | 15.2 | 15.2 | 15.2 | 15.2 |  | -3.5 |  | 79 |  | 28 |  | 7 |  |  |  | 101.67 |  |  |  | -3 |  | ND
2018-12-01 05:00 | 2018 | 12 | 1 | 5:00 | -0.4 | 2018-12-01 05:00 | présent | présent | présent | présent | présent | #NAME? | 18.4 | 15.4 | 15.4 | 15.4 | 15.4 | 15.4 |  | -3.4 |  | 80 |  | 31 |  | 5 |  |  |  | 101.68 |  |  |  | -2 |  | ND
2018-12-01 06:00 | 2018 | 12 | 1 | 6:00 | -0.2 | 2018-12-01 06:00 | présent | présent | présent | présent | présent | #NAME? | 18.2 | 15.2 | 15.2 | 15.2 | 15.2 | 15.2 |  | -3.5 |  | 78 |  | 25 |  | 6 |  |  |  | 101.79 |  |  |  | -2 |  | ND
2018-12-01 07:00 | 2018 | 12 | 1 | 7:00 | -0.1 | 2018-12-01 07:00 | présent | présent | présent | présent | présent | #NAME? | 18.1 | 15.1 | 15.1 | 15.1 | 15.1 | 15.1 |  | -3.7 |  | 77 |  | 24 |  | 12 |  |  |  | 101.97 |  |  |  | -4 |  | ND
2018-12-01 08:00 | 2018 | 12 | 1 | 8:00 | -0.3 | 2018-12-01 08:00 | présent | présent | présent | présent | présent | #NAME? | 18.3 | 15.3 | 15.3 | 15.3 | 15.3 | 15.3 |  | -3.8 |  | 77 |  | 25 |  | 11 |  |  |  | 101.96 |  |  |  | -4 |  | ND
2018-12-01 09:00 | 2018 | 12 | 1 | 9:00 | -0.4 | 2018-12-01 09:00 | présent | présent | présent | présent | présent | #NAME? | 18.4 | 15.4 | 15.4 | 15.4 | 15.4 | 15.4 |  | -3.7 |  | 78 |  | 27 |  | 10 |  |  |  | 101.93 |  |  |  | -4 |  | ND
2018-12-01 10:00 | 2018 | 12 | 1 | 10:00 | -0.3 | 2018-12-01 10:00 | présent | présent | présent | présent | présent | #NAME? | 18.3 | 15.3 | 15.3 | 15.3 | 15.3 | 15.3 |  | -3.6 |  | 78 |  | 26 |  | 6 |  |  |  | 101.91 |  |  |  | -2 |  | ND
2018-12-01 11:00 | 2018 | 12 | 1 | 11:00 | -0.3 | 2018-12-01 11:00 | présent | présent | présent | présent | présent | #NAME? | 18.3 | 15.3 | 15.3 | 15.3 | 15.3 | 15.3 |  | -4 |  | 76 |  | 30 |  | 6 |  |  |  | 101.87 |  |  |  | -2 |  | ND
2018-12-01 12:00 | 2018 | 12 | 1 | 12:00 | -0.2 | 2018-12-01 12:00 | présent | présent | présent | présent | présent | #NAME? | 18.2 | 15.2 | 15.2 | 15.2 | 15.2 | 15.2 |  | -3.7 |  | 77 |  | 32 |  | 4 |  |  |  | 101.83 |  |  |  | -1 |  | ND
2018-12-01 13:00 | 2018 | 12 | 1 | 13:00 | 0 | 2018-12-01 13:00 | présent | présent | présent | présent | présent | #NAME? | 18 | 15 | 15 | 15 | 15 | 15 |  | -3.3 |  | 78 |  | 24 |  | 7 |  |  |  | 101.87 |  |  |  | -2 |  | ND
2018-12-01 14:00 | 2018 | 12 | 1 | 14:00 | 0.4 | 2018-12-01 14:00 | présent | présent | présent | présent | présent | #NAME? | 17.6 | 14.6 | 14.6 | 14.6 | 14.6 | 14.6 |  | -3.3 |  | 76 |  | 25 |  | 6 |  |  |  | 101.89 | [5 empty] | ND
2018-12-01 15:00 | 2018 | 12 | 1 | 15:00 | 0.3 | 2018-12-01 15:00 | présent | présent | présent | présent | présent | #NAME? | 17.7 | 14.7 | 14.7 | 14.7 | 14.7 | 14.7 |  | -3.3 |  | 77 |  | 22 |  | 7 |  |  |  | 101.9 | [5 empty] | ND
2018-12-01 16:00 | 2018 | 12 | 1 | 16:00 | 0.1 | 2018-12-01 16:00 | présent | présent | présent | présent | présent | #NAME? | 17.9 | 14.9 | 14.9 | 14.9 | 14.9 | 14.9 |  | -3.3 |  | 78 |  | 12 |  | 5 |  |  |  | 101.85 | [5 empty] | ND
2018-12-01 17:00 | 2018 | 12 | 1 | 17:00 | 0.1 | 2018-12-01 17:00 | présent | présent | présent | présent | présent | #NAME? | 17.9 | 14.9 | 14.9 | 14.9 | 14.9 | 14.9 |  | -2.7 |  | 81 |  | 13 |  | 9 |  |  |  | 101.86 | [5 empty] | ND
2018-12-01 18:00 | 2018 | 12 | 1 | 18:00 | 0.2 | 2018-12-01 18:00 | présent | présent | présent | présent | présent | #NAME? | 17.8 | 14.8 | 14.8 | 14.8 | 14.8 | 14.8 |  | -2.8 |  | 80 |  | 6 |  | 6 |  |  |  | 101.85 | [5 empty] | ND
2018-12-01 19:00 | 2018 | 12 | 1 | 19:00 | 0.4 | 2018-12-01 19:00 | présent | présent | présent | présent | présent | #NAME? | 17.6 | 14.6 | 14.6 | 14.6 | 14.6 | 14.6 |  | -2.7 |  | 79 |  | 11 |  | 10 |  |  |  | 101.84 | [5 empty] | ND
2018-12-01 20:00 | 2018 | 12 | 1 | 20:00 | 0.5 | 2018-12-01 20:00 | présent | présent | présent | présent | présent | #NAME? | 17.5 | 14.5 | 14.5 | 14.5 | 14.5 | 14.5 |  | -2.9 |  | 78 |  | 7 |  | 8 |  |  |  | 101.8 | [5 empty] | ND
2018-12-01 21:00 | 2018 | 12 | 1 | 21:00 | 0.4 | 2018-12-01 21:00 | présent | présent | présent | présent | présent | #NAME? | 17.6 | 14.6 | 14.6 | 14.6 | 14.6 | 14.6 |  | -2.9 |  | 78 |  | 8 |  | 11 |  |  |  | 101.76 | [5 empty] | ND
2018-12-01 22:00 | 2018 | 12 | 1 | 22:00 | 0.3 | 2018-12-01 22:00 | présent | présent | présent | présent | présent | #NAME? | 17.7 | 14.7 | 14.7 | 14.7 | 14.7 | 14.7 |  | -3 |  | 79 |  | 5 |  | 14 |  |  |  | 101.64 | [5 empty] | ND
2018-12-01 23:00 | 2018 | 12 | 1 | 23:00 | 0 | 2018-12-01 23:00 | présent | présent | présent | présent | présent | #NAME? | 18 | 15 | 15 | 15 | 15 | 15 |  | -2.9 |  | 81 |  | 6 |  | 13 |  |  |  | 101.58 |  |  |  | -4 |  | ND
2018-12-02 | 2018 | 12 | 2 | 0:00 | -0.3 | 2018-12-02 | présent | présent | présent | présent | présent | #NAME? | 18.3 | 15.3 | 15.3 | 15.3 | 15.3 | 15.3 |  | -2.9 |  | 82 |  | 4 |  | 14 |  |  |  | 101.46 |  |  |  | -5 |  | ND
2018-12-02 01:00 | 2018 | 12 | 2 | 1:00 | -0.3 | 2018-12-02 01:00 | présent | présent | présent | présent | présent | #NAME? | 18.3 | 15.3 | 15.3 | 15.3 | 15.3 | 15.3 |  | -2.8 |  | 83 |  | 5 |  | 15 |  |  |  | 101.41 |  |  |  | -5 |  | ND
2018-12-02 02:00 | 2018 | 12 | 2 | 2:00 | -0.5 | 2018-12-02 02:00 | présent | présent | présent | présent | présent | #NAME? | 18.5 | 15.5 | 15.5 | 15.5 | 15.5 | 15.5 |  | -2.7 |  | 85 |  | 4 |  | 17 |  |  |  | 101.37 |  |  |  | -5 |  | ND
2018-12-02 03:00 | 2018 | 12 | 2 | 3:00 | -0.6 | 2018-12-02 03:00 | présent | présent | présent | présent | présent | #NAME? | 18.6 | 15.6 | 15.6 | 15.6 | 15.6 | 15.6 |  | -2.2 |  | 89 |  | 4 |  | 19 |  |  |  | 101.29 |  |  |  | -6 |  | ND
2018-12-02 04:00 | 2018 | 12 | 2 | 4:00 | -0.7 | 2018-12-02 04:00 | présent | présent | présent | présent | présent | #NAME? | 18.7 | 15.7 | 15.7 | 15.7 | 15.7 | 15.7 |  | -1.9 |  | 92 |  | 4 |  | 18 |  |  |  | 101.16 |  |  |  | -6 |  | ND
2018-12-02 05:00 | 2018 | 12 | 2 | 5:00 | -0.6 | 2018-12-02 05:00 | présent | présent | présent | présent | présent | #NAME? | 18.6 | 15.6 | 15.6 | 15.6 | 15.6 | 15.6 |  | -1.7 |  | 93 |  | 5 |  | 12 |  |  |  | 101.05 |  |  |  | -5 |  | ND
2018-12-02 06:00 | 2018 | 12 | 2 | 6:00 | -0.3 | 2018-12-02 06:00 | présent | présent | présent | présent | présent | #NAME? | 18.3 | 15.3 | 15.3 | 15.3 | 15.3 | 15.3 |  | -1.2 |  | 93 |  | 4 |  | 10 |  |  |  | 101 |  |  |  | -4 |  | ND
2018-12-02 07:00 | 2018 | 12 | 2 | 7:00 | 0.2 | 2018-12-02 07:00 | présent | présent | présent | présent | présent | #NAME? | 17.8 | 14.8 | 14.8 | 14.8 | 14.8 | 14.8 |  | -0.6 |  | 95 |  | 4 |  | 12 |  |  |  | 100.83 | [5 empty] | ND
2018-12-02 08:00 | 2018 | 12 | 2 | 8:00 | 0.8 | 2018-12-02 08:00 | présent | présent | présent | présent | présent | #NAME? | 17.2 | 14.2 | 14.2 | 14.2 | 14.2 | 14.2 |  | 0 |  | 95 |  | 7 |  | 9 |  |  |  | 100.74 | [5 empty] | ND
2018-12-02 09:00 | 2018 | 12 | 2 | 9:00 | 1.2 | 2018-12-02 09:00 | présent | présent | présent | présent | présent | #NAME? | 16.8 | 13.8 | 13.8 | 13.8 | 13.8 | 13.8 |  | 0.6 |  | 96 |  | 7 |  | 12 |  |  |  | 100.55 | [5 empty] | ND
2018-12-02 10:00 | 2018 | 12 | 2 | 10:00 | 1.6 | 2018-12-02 10:00 | présent | présent | présent | présent | présent | #NAME? | 16.4 | 13.4 | 13.4 | 13.4 | 13.4 | 13.4 |  | 1 |  | 95 |  | 6 |  | 11 |  |  |  | 100.45 | [5 empty] | ND
2018-12-02 11:00 | 2018 | 12 | 2 | 11:00 | 2.2 | 2018-12-02 11:00 | présent | présent | présent | présent | présent | #NAME? | 15.8 | 12.8 | 12.8 | 12.8 | 12.8 | 12.8 |  | 1.4 |  | 95 |  | 8 |  | 12 |  |  |  | 100.25 | [5 empty] | ND
2018-12-02 12:00 | 2018 | 12 | 2 | 12:00 | 2.5 | 2018-12-02 12:00 | présent | présent | présent | présent | présent | #NAME? | 15.5 | 12.5 | 12.5 | 12.5 | 12.5 | 12.5 |  | 1.8 |  | 95 |  | 9 |  | 12 |  |  |  | 100.01 | [5 empty] | ND
2018-12-02 13:00 | 2018 | 12 | 2 | 13:00 | 2.7 | 2018-12-02 13:00 | présent | présent | présent | présent | présent | #NAME? | 15.3 | 12.3 | 12.3 | 12.3 | 12.3 | 12.3 |  | 2 |  | 95 |  | 9 |  | 13 |  |  |  | 99.87 | [5 empty] | ND
2018-12-02 14:00 | 2018 | 12 | 2 | 14:00 | 3.2 | 2018-12-02 14:00 | présent | présent | présent | présent | présent | #NAME? | 14.8 | 11.8 | 11.8 | 11.8 | 11.8 | 11.8 |  | 2.4 |  | 95 |  | 8 |  | 13 |  |  |  | 99.78 | [5 empty] | ND
2018-12-02 15:00 | 2018 | 12 | 2 | 15:00 | 3.5 | 2018-12-02 15:00 | présent | présent | présent | présent | présent | #NAME? | 14.5 | 11.5 | 11.5 | 11.5 | 11.5 | 11.5 |  | 3 |  | 97 |  | 8 |  | 12 |  |  |  | 99.69 | [5 empty] | ND
2018-12-02 16:00 | 2018 | 12 | 2 | 16:00 | 3.8 | 2018-12-02 16:00 | présent | présent | présent | présent | présent | #NAME? | 14.2 | 11.2 | 11.2 | 11.2 | 11.2 | 11.2 |  | 3.4 |  | 97 |  | 8 |  | 8 |  |  |  | 99.62 | [5 empty] | ND
2018-12-02 17:00 | 2018 | 12 | 2 | 17:00 | 4 | 2018-12-02 17:00 | présent | présent | présent | présent | présent | #NAME? | 14 | 11 | 11 | 11 | 11 | 11 |  | 3.4 |  | 96 |  | 10 |  | 10 |  |  |  | 99.58 | [5 empty] | ND
2018-12-02 18:00 | 2018 | 12 | 2 | 18:00 | 4.3 | 2018-12-02 18:00 | présent | présent | présent | présent | présent | #NAME? | 13.7 | 10.7 | 10.7 | 10.7 | 10.7 | 10.7 |  | 3.7 |  | 96 |  | 7 |  | 5 |  |  |  | 99.53 | [5 empty] | ND
2018-12-02 19:00 | 2018 | 12 | 2 | 19:00 | 4.6 | 2018-12-02 19:00 | présent | présent | présent | présent | présent | #NAME? | 13.4 | 10.4 | 10.4 | 10.4 | 10.4 | 10.4 |  | 3.8 |  | 95 |  | 7 |  | 3 |  |  |  | 99.5 | [5 empty] | ND
2018-12-02 20:00 | 2018 | 12 | 2 | 20:00 | 3.6 | 2018-12-02 20:00 | présent | présent | présent | présent | présent | #NAME? | 14.4 | 11.4 | 11.4 | 11.4 | 11.4 | 11.4 |  | 3 |  | 96 |  | 2 |  | 4 |  |  |  | 99.47 | [5 empty] | ND
2018-12-02 21:00 | 2018 | 12 | 2 | 21:00 | 2.6 | 2018-12-02 21:00 | présent | présent | présent | présent | présent | #NAME? | 15.4 | 12.4 | 12.4 | 12.4 | 12.4 | 12.4 |  | 2.3 |  | 98 |  | 1 |  | 12 |  |  |  | 99.45 | [5 empty] | ND
2018-12-02 22:00 | 2018 | 12 | 2 | 22:00 | 2.5 | 2018-12-02 22:00 | présent | présent | présent | présent | présent | #NAME? | 15.5 | 12.5 | 12.5 | 12.5 | 12.5 | 12.5 |  | 2.2 |  | 98 |  | 1 |  | 9 |  |  |  | 99.46 | [5 empty] | ND
2018-12-02 23:00 | 2018 | 12 | 2 | 23:00 | 2.1 | 2018-12-02 23:00 | présent | présent | présent | présent | présent | #NAME? | 15.9 | 12.9 | 12.9 | 12.9 | 12.9 | 12.9 |  | 1.7 |  | 98 |  | 1 |  | 9 |  |  |  | 99.46 | [5 empty] | ND
2018-12-03 | 2018 | 12 | 3 | 0:00 | 1.8 | 2018-12-03 | présent | présent | présent | présent | présent | #NAME? | 16.2 | 13.2 | 13.2 | 13.2 | 13.2 | 13.2 |  | 1.5 |  | 98 |  | 1 |  | 10 |  |  |  | 99.42 | [5 empty] | ND
2018-12-03 01:00 | 2018 | 12 | 3 | 1:00 | 2.4 | 2018-12-03 01:00 | présent | présent | présent | présent | présent | #NAME? | 15.6 | 12.6 | 12.6 | 12.6 | 12.6 | 12.6 |  | 2 |  | 97 |  | 3 |  | 7 |  |  |  | 99.34 | [5 empty] | ND
2018-12-03 02:00 | 2018 | 12 | 3 | 2:00 | 2.2 | 2018-12-03 02:00 | présent | présent | présent | présent | présent | #NAME? | 15.8 | 12.8 | 12.8 | 12.8 | 12.8 | 12.8 |  | 1.9 |  | 97 |  | 2 |  | 9 |  |  |  | 99.31 | [5 empty] | ND
2018-12-03 03:00 | 2018 | 12 | 3 | 3:00 | 2.8 | 2018-12-03 03:00 | présent | présent | présent | présent | présent | #NAME? | 15.2 | 12.2 | 12.2 | 12.2 | 12.2 | 12.2 |  | 2.4 |  | 98 |  | 16 |  | 3 |  |  |  | 99.34 | [5 empty] | ND
2018-12-03 04:00 | 2018 | 12 | 3 | 4:00 | 3.3 | 2018-12-03 04:00 | présent | présent | présent | présent | présent | #NAME? | 14.7 | 11.7 | 11.7 | 11.7 | 11.7 | 11.7 |  | 3.2 |  | 99 |  | 3 |  | 3 |  |  |  | 99.22 | [5 empty] | ND
2018-12-03 05:00 | 2018 | 12 | 3 | 5:00 | 2.9 | 2018-12-03 05:00 | présent | présent | présent | présent | présent | #NAME? | 15.1 | 12.1 | 12.1 | 12.1 | 12.1 | 12.1 |  | 2.8 |  | 99 |  | 10 |  | 4 |  |  |  | 99.16 | [5 empty] | ND
2018-12-03 06:00 | 2018 | 12 | 3 | 6:00 | 3.6 | 2018-12-03 06:00 | présent | présent | présent | présent | présent | #NAME? | 14.4 | 11.4 | 11.4 | 11.4 | 11.4 | 11.4 |  | 3.4 |  | 99 |  | 15 |  | 5 |  |  |  | 99.16 | [5 empty] | ND
2018-12-03 07:00 | 2018 | 12 | 3 | 7:00 | 2.1 | 2018-12-03 07:00 | présent | présent | présent | présent | présent | #NAME? | 15.9 | 12.9 | 12.9 | 12.9 | 12.9 | 12.9 |  | 1.9 |  | 98 |  | 35 |  | 8 |  |  |  | 99.2 | [5 empty] | ND
2018-12-03 08:00 | 2018 | 12 | 3 | 8:00 | 1.8 | 2018-12-03 08:00 | présent | présent | présent | présent | présent | #NAME? | 16.2 | 13.2 | 13.2 | 13.2 | 13.2 | 13.2 |  | 1.6 |  | 99 |  | 34 |  | 9 |  |  |  | 99.25 | [5 empty] | ND
2018-12-03 09:00 | 2018 | 12 | 3 | 9:00 | 2.1 | 2018-12-03 09:00 | présent | présent | présent | présent | présent | #NAME? | 15.9 | 12.9 | 12.9 | 12.9 | 12.9 | 12.9 |  | 1.8 |  | 98 |  | 36 |  | 7 |  |  |  | 99.3 | [5 empty] | ND
2018-12-03 10:00 | 2018 | 12 | 3 | 10:00 | 2.2 | 2018-12-03 10:00 | présent | présent | présent | présent | présent | #NAME? | 15.8 | 12.8 | 12.8 | 12.8 | 12.8 | 12.8 |  | 1.8 |  | 97 |  | 2 |  | 10 |  |  |  | 99.36 | [5 empty] | ND
2018-12-03 11:00 | 2018 | 12 | 3 | 11:00 | 2.4 | 2018-12-03 11:00 | présent | présent | présent | présent | présent | #NAME? | 15.6 | 12.6 | 12.6 | 12.6 | 12.6 | 12.6 |  | 1.6 |  | 95 |  | 2 |  | 17 |  |  |  | 99.39 | [5 empty] | ND
2018-12-03 12:00 | 2018 | 12 | 3 | 12:00 | 0.8 | 2018-12-03 12:00 | présent | présent | présent | présent | présent | #NAME? | 17.2 | 14.2 | 14.2 | 14.2 | 14.2 | 14.2 |  | 0.2 |  | 96 |  | 3 |  | 14 |  |  |  | 99.44 | [5 empty] | ND
2018-12-03 13:00 | 2018 | 12 | 3 | 13:00 | 0.3 | 2018-12-03 13:00 | présent | présent | présent | présent | présent | #NAME? | 17.7 | 14.7 | 14.7 | 14.7 | 14.7 | 14.7 |  | -0.2 |  | 96 |  | 1 |  | 21 |  |  |  | 99.54 | [5 empty] | ND
2018-12-03 14:00 | 2018 | 12 | 3 | 14:00 | 0.4 | 2018-12-03 14:00 | présent | présent | présent | présent | présent | #NAME? | 17.6 | 14.6 | 14.6 | 14.6 | 14.6 | 14.6 |  | -0.9 |  | 91 |  | 35 |  | 15 |  |  |  | 99.68 | [5 empty] | ND
2018-12-03 15:00 | 2018 | 12 | 3 | 15:00 | 0.3 | 2018-12-03 15:00 | présent | présent | présent | présent | présent | #NAME? | 17.7 | 14.7 | 14.7 | 14.7 | 14.7 | 14.7 |  | -1.8 |  | 85 |  | 36 |  | 13 |  |  |  | 99.82 | [5 empty] | ND
2018-12-03 16:00 | 2018 | 12 | 3 | 16:00 | 0.1 | 2018-12-03 16:00 | présent | présent | présent | présent | présent | #NAME? | 17.9 | 14.9 | 14.9 | 14.9 | 14.9 | 14.9 |  | -2.5 |  | 82 |  | 34 |  | 17 |  |  |  | 99.96 | [5 empty] | ND
2018-12-03 17:00 | 2018 | 12 | 3 | 17:00 | -0.2 | 2018-12-03 17:00 | présent | présent | présent | présent | présent | #NAME? | 18.2 | 15.2 | 15.2 | 15.2 | 15.2 | 15.2 |  | -3.1 |  | 81 |  | 33 |  | 13 |  |  |  | 100.09 |  |  |  | -4 |  | ND
2018-12-03 18:00 | 2018 | 12 | 3 | 18:00 | -0.3 | 2018-12-03 18:00 | présent | présent | présent | présent | présent | #NAME? | 18.3 | 15.3 | 15.3 | 15.3 | 15.3 | 15.3 |  | -3.4 |  | 79 |  | 33 |  | 11 |  |  |  | 100.2 |  |  |  | -4 |  | ND
2018-12-03 19:00 | 2018 | 12 | 3 | 19:00 | -0.2 | 2018-12-03 19:00 | présent | présent | présent | présent | présent | #NAME? | 18.2 | 15.2 | 15.2 | 15.2 | 15.2 | 15.2 |  | -3.4 |  | 79 |  | 33 |  | 12 |  |  |  | 100.29 |  |  |  | -4 |  | ND
2018-12-03 20:00 | 2018 | 12 | 3 | 20:00 | -0.3 | 2018-12-03 20:00 | présent | présent | présent | présent | présent | #NAME? | 18.3 | 15.3 | 15.3 | 15.3 | 15.3 | 15.3 |  | -3.2 |  | 81 |  | 29 |  | 10 |  |  |  | 100.31 |  |  |  | -4 |  | ND
2018-12-03 21:00 | 2018 | 12 | 3 | 21:00 | -1 | 2018-12-03 21:00 | présent | présent | présent | présent | présent | #NAME? | 19 | 16 | 16 | 16 | 16 | 16 |  | -3.6 |  | 83 |  | 28 |  | 10 |  |  |  | 100.34 |  |  |  | -5 |  | ND
2018-12-03 22:00 | 2018 | 12 | 3 | 22:00 | -0.6 | 2018-12-03 22:00 | présent | présent | présent | présent | présent | #NAME? | 18.6 | 15.6 | 15.6 | 15.6 | 15.6 | 15.6 |  | -3.5 |  | 80 |  | 29 |  | 14 |  |  |  | 100.39 |  |  |  | -5 |  | ND
2018-12-03 23:00 | 2018 | 12 | 3 | 23:00 | -0.7 | 2018-12-03 23:00 | présent | présent | présent | présent | présent | #NAME? | 18.7 | 15.7 | 15.7 | 15.7 | 15.7 | 15.7 |  | -3.9 |  | 79 |  | 32 |  | 9 |  |  |  | 100.45 |  |  |  | -4 |  | ND
2018-12-04 | 2018 | 12 | 4 | 0:00 | -1.4 | 2018-12-04 | présent | présent | présent | présent | présent | #NAME? | 19.4 | 16.4 | 16.4 | 16.4 | 16.4 | 16.4 |  | -6.3 |  | 69 |  | 34 |  | 22 |  |  |  | 100.52 |  |  |  | -7 |  | ND
2018-12-04 01:00 | 2018 | 12 | 4 | 1:00 | -2.3 | 2018-12-04 01:00 | présent | présent | présent | présent | présent | #NAME? | 20.3 | 17.3 | 17.3 | 17.3 | 17.3 | 17.3 |  | -6.9 |  | 71 |  | 34 |  | 21 |  |  |  | 100.6 |  |  |  | -8 |  | ND
2018-12-04 02:00 | 2018 | 12 | 4 | 2:00 | -3 | 2018-12-04 02:00 | présent | présent | présent | présent | présent | #NAME? | 21 | 18 | 18 | 18 | 18 | 18 |  | -8.5 |  | 66 |  | 33 |  | 23 |  |  |  | 100.7 |  |  |  | -9 |  | ND
2018-12-04 03:00 | 2018 | 12 | 4 | 3:00 | -3.2 | 2018-12-04 03:00 | présent | présent | présent | présent | présent | #NAME? | 21.2 | 18.2 | 18.2 | 18.2 | 18.2 | 18.2 |  | -8.6 |  | 66 |  | 34 |  | 19 |  |  |  | 100.77 |  |  |  | -9 |  | ND
2018-12-04 04:00 | 2018 | 12 | 4 | 4:00 | -4.3 | 2018-12-04 04:00 | présent | présent | présent | présent | présent | #NAME? | 22.3 | 19.3 | 19.3 | 19.3 | 19.3 | 19.3 |  | -10.2 |  | 64 |  | 33 |  | 22 |  |  |  | 100.85 |  |  |  | -11 |  | ND
2018-12-04 05:00 | 2018 | 12 | 4 | 5:00 | -4.5 | 2018-12-04 05:00 | présent | présent | présent | présent | présent | #NAME? | 22.5 | 19.5 | 19.5 | 19.5 | 19.5 | 19.5 |  | -10.3 |  | 64 |  | 33 |  | 17 |  |  |  | 100.93 |  |  |  | -10 |  | ND
2018-12-04 06:00 | 2018 | 12 | 4 | 6:00 | -4.7 | 2018-12-04 06:00 | présent | présent | présent | présent | présent | #NAME? | 22.7 | 19.7 | 19.7 | 19.7 | 19.7 | 19.7 |  | -10.9 |  | 62 |  | 32 |  | 16 |  |  |  | 101.01 |  |  |  | -10 |  | ND
2018-12-04 07:00 | 2018 | 12 | 4 | 7:00 | -5.4 | 2018-12-04 07:00 | présent | présent | présent | présent | présent | #NAME? | 23.4 | 20.4 | 20.4 | 20.4 | 20.4 | 20.4 |  | -11.1 |  | 64 |  | 33 |  | 26 |  |  |  | 101.12 |  |  |  | -13 |  | ND
2018-12-04 08:00 | 2018 | 12 | 4 | 8:00 | -5.3 | 2018-12-04 08:00 | présent | présent | présent | présent | présent | #NAME? | 23.3 | 20.3 | 20.3 | 20.3 | 20.3 | 20.3 |  | -10.5 |  | 67 |  | 31 |  | 16 |  |  |  | 101.2 |  |  |  | -11 |  | ND
2018-12-04 09:00 | 2018 | 12 | 4 | 9:00 | -4.9 | 2018-12-04 09:00 | présent | présent | présent | présent | présent | #NAME? | 22.9 | 19.9 | 19.9 | 19.9 | 19.9 | 19.9 |  | -11.2 |  | 61 |  | 30 |  | 18 |  |  |  | 101.24 |  |  |  | -11 |  | ND
2018-12-04 10:00 | 2018 | 12 | 4 | 10:00 | -4.8 | 2018-12-04 10:00 | présent | présent | présent | présent | présent | #NAME? | 22.8 | 19.8 | 19.8 | 19.8 | 19.8 | 19.8 |  | -11.4 |  | 60 |  | 32 |  | 23 |  |  |  | 101.28 |  |  |  | -12 |  | ND
2018-12-04 11:00 | 2018 | 12 | 4 | 11:00 | -4.4 | 2018-12-04 11:00 | présent | présent | présent | présent | présent | #NAME? | 22.4 | 19.4 | 19.4 | 19.4 | 19.4 | 19.4 |  | -11.4 |  | 58 |  | 32 |  | 16 |  |  |  | 101.27 |  |  |  | -10 |  | ND
2018-12-04 12:00 | 2018 | 12 | 4 | 12:00 | -3.6 | 2018-12-04 12:00 | présent | présent | présent | présent | présent | #NAME? | 21.6 | 18.6 | 18.6 | 18.6 | 18.6 | 18.6 |  | -10.9 |  | 57 |  | 29 |  | 19 |  |  |  | 101.27 |  |  |  | -10 |  | ND
2018-12-04 13:00 | 2018 | 12 | 4 | 13:00 | -3.5 | 2018-12-04 13:00 | présent | présent | présent | présent | présent | #NAME? | 21.5 | 18.5 | 18.5 | 18.5 | 18.5 | 18.5 |  | -10.7 |  | 58 |  | 30 |  | 18 |  |  |  | 101.25 |  |  |  | -9 |  | ND
2018-12-04 14:00 | 2018 | 12 | 4 | 14:00 | -3.9 | 2018-12-04 14:00 | présent | présent | présent | présent | présent | #NAME? | 21.9 | 18.9 | 18.9 | 18.9 | 18.9 | 18.9 |  | -11.6 |  | 55 |  | 28 |  | 19 |  |  |  | 101.24 |  |  |  | -10 |  | ND
2018-12-04 15:00 | 2018 | 12 | 4 | 15:00 | -3.9 | 2018-12-04 15:00 | présent | présent | présent | présent | présent | #NAME? | 21.9 | 18.9 | 18.9 | 18.9 | 18.9 | 18.9 |  | -10.5 |  | 60 |  | 26 |  | 21 |  |  |  | 101.27 |  |  |  | -10 |  | ND
2018-12-04 16:00 | 2018 | 12 | 4 | 16:00 | -4.3 | 2018-12-04 16:00 | présent | présent | présent | présent | présent | #NAME? | 22.3 | 19.3 | 19.3 | 19.3 | 19.3 | 19.3 |  | -10.9 |  | 60 |  | 26 |  | 16 |  |  |  | 101.29 |  |  |  | -10 |  | ND
2018-12-04 17:00 | 2018 | 12 | 4 | 17:00 | -4.5 | 2018-12-04 17:00 | présent | présent | présent | présent | présent | #NAME? | 22.5 | 19.5 | 19.5 | 19.5 | 19.5 | 19.5 |  | -10.7 |  | 62 |  | 26 |  | 13 |  |  |  | 101.33 |  |  |  | -10 |  | ND
2018-12-04 18:00 | 2018 | 12 | 4 | 18:00 | -4.8 | 2018-12-04 18:00 | présent | présent | présent | présent | présent | #NAME? | 22.8 | 19.8 | 19.8 | 19.8 | 19.8 | 19.8 |  | -10.1 |  | 66 |  | 26 |  | 11 |  |  |  | 101.34 |  |  |  | -9 |  | ND
2018-12-04 19:00 | 2018 | 12 | 4 | 19:00 | -4.8 | 2018-12-04 19:00 | présent | présent | présent | présent | présent | #NAME? | 22.8 | 19.8 | 19.8 | 19.8 | 19.8 | 19.8 |  | -9.7 |  | 69 |  | 25 |  | 13 |  |  |  | 101.37 |  |  |  | -10 |  | ND
2018-12-04 20:00 | 2018 | 12 | 4 | 20:00 | -4.9 | 2018-12-04 20:00 | présent | présent | présent | présent | présent | #NAME? | 22.9 | 19.9 | 19.9 | 19.9 | 19.9 | 19.9 |  | -9.6 |  | 70 |  | 28 |  | 13 |  |  |  | 101.39 |  |  |  | -10 |  | ND
2018-12-04 21:00 | 2018 | 12 | 4 | 21:00 | -4.9 | 2018-12-04 21:00 | présent | présent | présent | présent | présent | #NAME? | 22.9 | 19.9 | 19.9 | 19.9 | 19.9 | 19.9 |  | -9.5 |  | 70 |  | 27 |  | 11 |  |  |  | 101.41 |  |  |  | -9 |  | ND
2018-12-04 22:00 | 2018 | 12 | 4 | 22:00 | -4.9 | 2018-12-04 22:00 | présent | présent | présent | présent | présent | #NAME? | 22.9 | 19.9 | 19.9 | 19.9 | 19.9 | 19.9 |  | -9.9 |  | 68 |  | 29 |  | 8 |  |  |  | 101.43 |  |  |  | -8 |  | ND
2018-12-04 23:00 | 2018 | 12 | 4 | 23:00 | -5.4 | 2018-12-04 23:00 | présent | présent | présent | présent | présent | #NAME? | 23.4 | 20.4 | 20.4 | 20.4 | 20.4 | 20.4 |  | -10 |  | 70 |  | 28 |  | 5 |  |  |  | 101.43 |  |  |  | -8 |  | ND
2018-12-05 | 2018 | 12 | 5 | 0:00 | -6.7 | 2018-12-05 | présent | présent | présent | présent | présent | #NAME? | 24.7 | 21.7 | 21.7 | 21.7 | 21.7 | 21.7 |  | -10 |  | 78 |  | 29 |  | 4 |  |  |  | 101.44 |  |  |  | -9 |  | ND
2018-12-05 01:00 | 2018 | 12 | 5 | 1:00 | -6.4 | 2018-12-05 01:00 | présent | présent | présent | présent | présent | #NAME? | 24.4 | 21.4 | 21.4 | 21.4 | 21.4 | 21.4 |  | -9.5 |  | 79 |  | 25 |  | 6 |  |  |  | 101.45 |  |  |  | -9 |  | ND
2018-12-05 02:00 | 2018 | 12 | 5 | 2:00 | -7.7 | 2018-12-05 02:00 | présent | présent | présent | présent | présent | #NAME? | 25.7 | 22.7 | 22.7 | 22.7 | 22.7 | 22.7 |  | -9.7 |  | 86 |  | 27 |  | 4 |  |  |  | 101.46 |  |  |  | -10 |  | ND
2018-12-05 03:00 | 2018 | 12 | 5 | 3:00 | -7.5 | 2018-12-05 03:00 | présent | présent | présent | présent | présent | #NAME? | 25.5 | 22.5 | 22.5 | 22.5 | 22.5 | 22.5 |  | -9.5 |  | 86 |  |  |  | 0 |  |  |  | 101.45 | [5 empty] | ND
2018-12-05 04:00 | 2018 | 12 | 5 | 4:00 | -8.2 | 2018-12-05 04:00 | présent | présent | présent | présent | présent | #NAME? | 26.2 | 23.2 | 23.2 | 23.2 | 23.2 | 23.2 |  | -9.6 |  | 90 |  | 2 |  | 2 |  |  |  | 101.4 |  |  |  | -9 |  | ND
2018-12-05 05:00 | 2018 | 12 | 5 | 5:00 | -8.9 | 2018-12-05 05:00 | présent | présent | présent | présent | présent | #NAME? | 26.9 | 23.9 | 23.9 | 23.9 | 23.9 | 23.9 |  | -10.3 |  | 89 |  | 32 |  | 5 |  |  |  | 101.39 |  |  |  | -12 |  | ND
2018-12-05 06:00 | 2018 | 12 | 5 | 6:00 | -8.2 | 2018-12-05 06:00 | présent | présent | présent | présent | présent | #NAME? | 26.2 | 23.2 | 23.2 | 23.2 | 23.2 | 23.2 |  | -9.7 |  | 89 |  | 35 |  | 2 |  |  |  | 101.4 |  |  |  | -9 |  | ND
2018-12-05 07:00 | 2018 | 12 | 5 | 7:00 | -7.4 | 2018-12-05 07:00 | présent | présent | présent | présent | présent | #NAME? | 25.4 | 22.4 | 22.4 | 22.4 | 22.4 | 22.4 |  | -9.4 |  | 86 |  | 1 |  | 7 |  |  |  | 101.43 |  |  |  | -11 |  | ND
2018-12-05 08:00 | 2018 | 12 | 5 | 8:00 | -6.9 | 2018-12-05 08:00 | présent | présent | présent | présent | présent | #NAME? | 24.9 | 21.9 | 21.9 | 21.9 | 21.9 | 21.9 |  | -8.8 |  | 86 |  | 1 |  | 7 |  |  |  | 101.47 |  |  |  | -10 |  | ND
2018-12-05 09:00 | 2018 | 12 | 5 | 9:00 | -6.4 | 2018-12-05 09:00 | présent | présent | présent | présent | présent | #NAME? | 24.4 | 21.4 | 21.4 | 21.4 | 21.4 | 21.4 |  | -8.3 |  | 86 |  | 1 |  | 7 |  |  |  | 101.49 |  |  |  | -10 |  | ND
2018-12-05 10:00 | 2018 | 12 | 5 | 10:00 | -5.7 | 2018-12-05 10:00 | présent | présent | présent | présent | présent | #NAME? | 23.7 | 20.7 | 20.7 | 20.7 | 20.7 | 20.7 |  | -7.3 |  | 89 |  | 1 |  | 8 |  |  |  | 101.49 |  |  |  | -9 |  | ND
2018-12-05 11:00 | 2018 | 12 | 5 | 11:00 | -5 | 2018-12-05 11:00 | présent | présent | présent | présent | présent | #NAME? | 23 | 20 | 20 | 20 | 20 | 20 |  | -7.1 |  | 85 |  | 36 |  | 2 |  |  |  | 101.46 |  |  |  | -6 |  | ND
2018-12-05 12:00 | 2018 | 12 | 5 | 12:00 | -4.5 | 2018-12-05 12:00 | présent | présent | présent | présent | présent | #NAME? | 22.5 | 19.5 | 19.5 | 19.5 | 19.5 | 19.5 |  | -8.4 |  | 74 |  | 33 |  | 2 |  |  |  | 101.38 |  |  |  | -5 |  | ND
2018-12-05 13:00 | 2018 | 12 | 5 | 13:00 | -4.3 | 2018-12-05 13:00 | présent | présent | présent | présent | présent | #NAME? | 22.3 | 19.3 | 19.3 | 19.3 | 19.3 | 19.3 |  | -7.8 |  | 77 |  | 28 |  | 3 |  |  |  | 101.38 |  |  |  | -6 |  | ND
2018-12-05 14:00 | 2018 | 12 | 5 | 14:00 | -4.2 | 2018-12-05 14:00 | présent | présent | présent | présent | présent | #NAME? | 22.2 | 19.2 | 19.2 | 19.2 | 19.2 | 19.2 |  | -7.4 |  | 78 |  | 28 |  | 7 |  |  |  | 101.37 |  |  |  | -7 |  | ND
2018-12-05 15:00 | 2018 | 12 | 5 | 15:00 | -4.2 | 2018-12-05 15:00 | présent | présent | présent | présent | présent | #NAME? | 22.2 | 19.2 | 19.2 | 19.2 | 19.2 | 19.2 |  | -7.7 |  | 77 |  | 36 |  | 4 |  |  |  | 101.35 |  |  |  | -6 |  | ND
2018-12-05 16:00 | 2018 | 12 | 5 | 16:00 | -4.2 | 2018-12-05 16:00 | présent | présent | présent | présent | présent | #NAME? | 22.2 | 19.2 | 19.2 | 19.2 | 19.2 | 19.2 |  | -7.6 |  | 77 |  | 31 |  | 2 |  |  |  | 101.38 |  |  |  | -5 |  | ND
2018-12-05 17:00 | 2018 | 12 | 5 | 17:00 | -4.2 | 2018-12-05 17:00 | présent | présent | présent | présent | présent | #NAME? | 22.2 | 19.2 | 19.2 | 19.2 | 19.2 | 19.2 |  | -7 |  | 81 |  | 33 |  | 3 |  |  |  | 101.41 |  |  |  | -5 |  | ND
2018-12-05 18:00 | 2018 | 12 | 5 | 18:00 | -4.2 | 2018-12-05 18:00 | présent | présent | présent | présent | présent | #NAME? | 22.2 | 19.2 | 19.2 | 19.2 | 19.2 | 19.2 |  | -6.8 |  | 82 |  | 1 |  | 3 |  |  |  | 101.42 |  |  |  | -5 |  | ND
2018-12-05 19:00 | 2018 | 12 | 5 | 19:00 | -4 | 2018-12-05 19:00 | présent | présent | présent | présent | présent | #NAME? | 22 | 19 | 19 | 19 | 19 | 19 |  | -6.3 |  | 83 |  | 3 |  | 5 |  |  |  | 101.41 |  |  |  | -6 |  | ND
2018-12-05 20:00 | 2018 | 12 | 5 | 20:00 | -3.8 | 2018-12-05 20:00 | présent | présent | présent | présent | présent | #NAME? | 21.8 | 18.8 | 18.8 | 18.8 | 18.8 | 18.8 |  | -6.2 |  | 83 |  | 9 |  | 4 |  |  |  | 101.38 |  |  |  | -5 |  | ND
2018-12-05 21:00 | 2018 | 12 | 5 | 21:00 | -3.7 | 2018-12-05 21:00 | présent | présent | présent | présent | présent | #NAME? | 21.7 | 18.7 | 18.7 | 18.7 | 18.7 | 18.7 |  | -5.6 |  | 87 |  | 2 |  | 4 |  |  |  | 101.36 |  |  |  | -5 |  | ND
2018-12-05 22:00 | 2018 | 12 | 5 | 22:00 | -4 | 2018-12-05 22:00 | présent | présent | présent | présent | présent | #NAME? | 22 | 19 | 19 | 19 | 19 | 19 |  | -5.6 |  | 88 |  | 2 |  | 5 |  |  |  | 101.33 |  |  |  | -6 |  | ND
2018-12-05 23:00 | 2018 | 12 | 5 | 23:00 | -3.7 | 2018-12-05 23:00 | présent | présent | présent | présent | présent | #NAME? | 21.7 | 18.7 | 18.7 | 18.7 | 18.7 | 18.7 |  | -4.9 |  | 91 |  | 11 |  | 6 |  |  |  | 101.31 |  |  |  | -6 |  | ND
2018-12-06 | 2018 | 12 | 6 | 0:00 | -3.7 | 2018-12-06 | présent | présent | présent | présent | présent | #NAME? | 21.7 | 18.7 | 18.7 | 18.7 | 18.7 | 18.7 |  | -4.8 |  | 92 |  | 15 |  | 6 |  |  |  | 101.28 |  |  |  | -6 |  | ND
2018-12-06 01:00 | 2018 | 12 | 6 | 1:00 | -3.9 | 2018-12-06 01:00 | présent | présent | présent | présent | présent | #NAME? | 21.9 | 18.9 | 18.9 | 18.9 | 18.9 | 18.9 |  | -5 |  | 92 |  | 15 |  | 9 |  |  |  | 101.26 |  |  |  | -8 |  | ND
2018-12-06 02:00 | 2018 | 12 | 6 | 2:00 | -3.8 | 2018-12-06 02:00 | présent | présent | présent | présent | présent | #NAME? | 21.8 | 18.8 | 18.8 | 18.8 | 18.8 | 18.8 |  | -4.9 |  | 92 |  | 14 |  | 10 |  |  |  | 101.29 |  |  |  | -8 |  | ND
2018-12-06 03:00 | 2018 | 12 | 6 | 3:00 | -3.8 | 2018-12-06 03:00 | présent | présent | présent | présent | présent | #NAME? | 21.8 | 18.8 | 18.8 | 18.8 | 18.8 | 18.8 |  | -4.9 |  | 92 |  | 14 |  | 10 |  |  |  | 101.26 |  |  |  | -8 |  | ND
2018-12-06 04:00 | 2018 | 12 | 6 | 4:00 | -3.7 | 2018-12-06 04:00 | présent | présent | présent | présent | présent | #NAME? | 21.7 | 18.7 | 18.7 | 18.7 | 18.7 | 18.7 |  | -4.6 |  | 93 |  | 14 |  | 9 |  |  |  | 101.18 |  |  |  | -7 |  | ND
2018-12-06 05:00 | 2018 | 12 | 6 | 5:00 | -4.2 | 2018-12-06 05:00 | présent | présent | présent | présent | présent | #NAME? | 22.2 | 19.2 | 19.2 | 19.2 | 19.2 | 19.2 |  | -5.1 |  | 94 |  | 13 |  | 7 |  |  |  | 101.17 |  |  |  | -7 |  | ND
2018-12-06 06:00 | 2018 | 12 | 6 | 6:00 | -4 | 2018-12-06 06:00 | présent | présent | présent | présent | présent | #NAME? | 22 | 19 | 19 | 19 | 19 | 19 |  | -4.7 |  | 95 |  | 12 |  | 6 |  |  |  | 101.16 |  |  |  | -7 |  | ND
2018-12-06 07:00 | 2018 | 12 | 6 | 7:00 | -3.3 | 2018-12-06 07:00 | présent | présent | présent | présent | présent | #NAME? | 21.3 | 18.3 | 18.3 | 18.3 | 18.3 | 18.3 |  | -4.7 |  | 90 |  | 16 |  | 8 |  |  |  | 101.14 |  |  |  | -7 |  | ND
2018-12-06 08:00 | 2018 | 12 | 6 | 8:00 | -2.5 | 2018-12-06 08:00 | présent | présent | présent | présent | présent | #NAME? | 20.5 | 17.5 | 17.5 | 17.5 | 17.5 | 17.5 |  | -4.1 |  | 89 |  | 18 |  | 7 |  |  |  | 101.15 |  |  |  | -5 |  | ND
2018-12-06 09:00 | 2018 | 12 | 6 | 9:00 | -2.3 | 2018-12-06 09:00 | présent | présent | présent | présent | présent | #NAME? | 20.3 | 17.3 | 17.3 | 17.3 | 17.3 | 17.3 |  | -3.9 |  | 89 |  | 18 |  | 11 |  |  |  | 101.15 |  |  |  | -6 |  | ND
2018-12-06 10:00 | 2018 | 12 | 6 | 10:00 | -0.8 | 2018-12-06 10:00 | présent | présent | présent | présent | présent | #NAME? | 18.8 | 15.8 | 15.8 | 15.8 | 15.8 | 15.8 |  | -3.1 |  | 85 |  | 23 |  | 11 |  |  |  | 101.13 |  |  |  | -5 |  | ND
2018-12-06 11:00 | 2018 | 12 | 6 | 11:00 | -0.5 | 2018-12-06 11:00 | présent | présent | présent | présent | présent | #NAME? | 18.5 | 15.5 | 15.5 | 15.5 | 15.5 | 15.5 |  | -2.4 |  | 87 |  | 24 |  | 12 |  |  |  | 101.06 |  |  |  | -4 |  | ND
2018-12-06 12:00 | 2018 | 12 | 6 | 12:00 | -0.2 | 2018-12-06 12:00 | présent | présent | présent | présent | présent | #NAME? | 18.2 | 15.2 | 15.2 | 15.2 | 15.2 | 15.2 |  | -2.7 |  | 83 |  | 23 |  | 14 |  |  |  | 101.01 |  |  |  | -4 |  | ND
2018-12-06 13:00 | 2018 | 12 | 6 | 13:00 | 0.1 | 2018-12-06 13:00 | présent | présent | présent | présent | présent | #NAME? | 17.9 | 14.9 | 14.9 | 14.9 | 14.9 | 14.9 |  | -3.3 |  | 77 |  | 24 |  | 17 |  |  |  | 100.98 | [5 empty] | ND
2018-12-06 14:00 | 2018 | 12 | 6 | 14:00 | 0.3 | 2018-12-06 14:00 | présent | présent | présent | présent | présent | #NAME? | 17.7 | 14.7 | 14.7 | 14.7 | 14.7 | 14.7 |  | -4 |  | 73 |  | 24 |  | 13 |  |  |  | 100.96 | [5 empty] | ND
2018-12-06 15:00 | 2018 | 12 | 6 | 15:00 | 0.6 | 2018-12-06 15:00 | présent | présent | présent | présent | présent | #NAME? | 17.4 | 14.4 | 14.4 | 14.4 | 14.4 | 14.4 |  | -4.2 |  | 70 |  | 23 |  | 13 |  |  |  | 100.93 | [5 empty] | ND
2018-12-06 16:00 | 2018 | 12 | 6 | 16:00 | 0.6 | 2018-12-06 16:00 | présent | présent | présent | présent | présent | #NAME? | 17.4 | 14.4 | 14.4 | 14.4 | 14.4 | 14.4 |  | -3.9 |  | 72 |  | 21 |  | 12 |  |  |  | 100.95 | [5 empty] | ND
2018-12-06 17:00 | 2018 | 12 | 6 | 17:00 | -0.2 | 2018-12-06 17:00 | présent | présent | présent | présent | présent | #NAME? | 18.2 | 15.2 | 15.2 | 15.2 | 15.2 | 15.2 |  | -2.5 |  | 84 |  | 20 |  | 15 |  |  |  | 100.95 |  |  |  | -5 |  | ND
2018-12-06 18:00 | 2018 | 12 | 6 | 18:00 | 0 | 2018-12-06 18:00 | présent | présent | présent | présent | présent | #NAME? | 18 | 15 | 15 | 15 | 15 | 15 |  | -1.3 |  | 91 |  | 20 |  | 13 |  |  |  | 100.94 |  |  |  | -4 |  | ND
2018-12-06 19:00 | 2018 | 12 | 6 | 19:00 | 0.1 | 2018-12-06 19:00 | présent | présent | présent | présent | présent | #NAME? | 17.9 | 14.9 | 14.9 | 14.9 | 14.9 | 14.9 |  | -1.3 |  | 90 |  | 24 |  | 10 |  |  |  | 100.96 | [5 empty] | ND
2018-12-06 20:00 | 2018 | 12 | 6 | 20:00 | -0.6 | 2018-12-06 20:00 | présent | présent | présent | présent | présent | #NAME? | 18.6 | 15.6 | 15.6 | 15.6 | 15.6 | 15.6 |  | -2.3 |  | 88 |  | 25 |  | 9 |  |  |  | 100.95 |  |  |  | -4 |  | ND
2018-12-06 21:00 | 2018 | 12 | 6 | 21:00 | 0.2 | 2018-12-06 21:00 | présent | présent | présent | présent | présent | #NAME? | 17.8 | 14.8 | 14.8 | 14.8 | 14.8 | 14.8 |  | -2.1 |  | 84 |  | 23 |  | 13 |  |  |  | 100.97 | [5 empty] | ND
2018-12-06 22:00 | 2018 | 12 | 6 | 22:00 | 0.1 | 2018-12-06 22:00 | présent | présent | présent | présent | présent | #NAME? | 17.9 | 14.9 | 14.9 | 14.9 | 14.9 | 14.9 |  | -3.2 |  | 78 |  | 25 |  | 15 |  |  |  | 100.99 | [5 empty] | ND
2018-12-06 23:00 | 2018 | 12 | 6 | 23:00 | -0.4 | 2018-12-06 23:00 | présent | présent | présent | présent | présent | #NAME? | 18.4 | 15.4 | 15.4 | 15.4 | 15.4 | 15.4 |  | -3.7 |  | 79 |  | 25 |  | 17 |  |  |  | 101.03 |  |  |  | -5 |  | ND
2018-12-07 | 2018 | 12 | 7 | 0:00 | -1 | 2018-12-07 | présent | présent | présent | présent | présent | #NAME? | 19 | 16 | 16 | 16 | 16 | 16 |  | -4 |  | 80 |  | 26 |  | 13 |  |  |  | 101.07 |  |  |  | -5 |  | ND
2018-12-07 01:00 | 2018 | 12 | 7 | 1:00 | -1.3 | 2018-12-07 01:00 | présent | présent | présent | présent | présent | #NAME? | 19.3 | 16.3 | 16.3 | 16.3 | 16.3 | 16.3 |  | -4.2 |  | 80 |  | 28 |  | 18 |  |  |  | 101.13 |  |  |  | -7 |  | ND
2018-12-07 02:00 | 2018 | 12 | 7 | 2:00 | -2 | 2018-12-07 02:00 | présent | présent | présent | présent | présent | #NAME? | 20 | 17 | 17 | 17 | 17 | 17 |  | -5.8 |  | 75 |  | 28 |  | 21 |  |  |  | 101.27 |  |  |  | -8 |  | ND
2018-12-07 03:00 | 2018 | 12 | 7 | 3:00 | -2.8 | 2018-12-07 03:00 | présent | présent | présent | présent | présent | #NAME? | 20.8 | 17.8 | 17.8 | 17.8 | 17.8 | 17.8 |  | -6.4 |  | 76 |  | 27 |  | 22 |  |  |  | 101.39 |  |  |  | -9 |  | ND
2018-12-07 04:00 | 2018 | 12 | 7 | 4:00 | -5 | 2018-12-07 04:00 | présent | présent | présent | présent | présent | #NAME? | 23 | 20 | 20 | 20 | 20 | 20 |  | -9.1 |  | 73 |  | 29 |  | 22 |  |  |  | 101.54 |  |  |  | -12 |  | ND
2018-12-07 05:00 | 2018 | 12 | 7 | 5:00 | -6.3 | 2018-12-07 05:00 | présent | présent | présent | présent | présent | #NAME? | 24.3 | 21.3 | 21.3 | 21.3 | 21.3 | 21.3 |  | -10.4 |  | 73 |  | 29 |  | 19 |  |  |  | 101.69 |  |  |  | -13 |  | ND
2018-12-07 06:00 | 2018 | 12 | 7 | 6:00 | -7.2 | 2018-12-07 06:00 | présent | présent | présent | présent | présent | #NAME? | 25.2 | 22.2 | 22.2 | 22.2 | 22.2 | 22.2 |  | -11.5 |  | 71 |  | 27 |  | 17 |  |  |  | 101.84 |  |  |  | -14 |  | ND
2018-12-07 07:00 | 2018 | 12 | 7 | 7:00 | -8 | 2018-12-07 07:00 | présent | présent | présent | présent | présent | #NAME? | 26 | 23 | 23 | 23 | 23 | 23 |  | -12.1 |  | 72 |  | 27 |  | 18 |  |  |  | 101.98 |  |  |  | -15 |  | ND
2018-12-07 08:00 | 2018 | 12 | 7 | 8:00 | -8.6 | 2018-12-07 08:00 | présent | présent | présent | présent | présent | #NAME? | 26.6 | 23.6 | 23.6 | 23.6 | 23.6 | 23.6 |  | -12.5 |  | 73 |  | 27 |  | 10 |  |  |  | 102.12 |  |  |  | -14 |  | ND
2018-12-07 09:00 | 2018 | 12 | 7 | 9:00 | -8.5 | 2018-12-07 09:00 | présent | présent | présent | présent | présent | #NAME? | 26.5 | 23.5 | 23.5 | 23.5 | 23.5 | 23.5 |  | -12.5 |  | 73 |  | 27 |  | 16 |  |  |  | 102.23 |  |  |  | -15 |  | ND
2018-12-07 10:00 | 2018 | 12 | 7 | 10:00 | -8.7 | 2018-12-07 10:00 | présent | présent | présent | présent | présent | #NAME? | 26.7 | 23.7 | 23.7 | 23.7 | 23.7 | 23.7 |  | -13.4 |  | 69 |  | 28 |  | 18 |  |  |  | 102.33 |  |  |  | -16 |  | ND
2018-12-07 11:00 | 2018 | 12 | 7 | 11:00 | -8.8 | 2018-12-07 11:00 | présent | présent | présent | présent | présent | #NAME? | 26.8 | 23.8 | 23.8 | 23.8 | 23.8 | 23.8 |  | -13.4 |  | 69 |  | 26 |  | 19 |  |  |  | 102.35 |  |  |  | -16 |  | ND
2018-12-07 12:00 | 2018 | 12 | 7 | 12:00 | -8.6 | 2018-12-07 12:00 | présent | présent | présent | présent | présent | #NAME? | 26.6 | 23.6 | 23.6 | 23.6 | 23.6 | 23.6 |  | -13.6 |  | 67 |  | 25 |  | 23 |  |  |  | 102.37 |  |  |  | -17 |  | ND
2018-12-07 13:00 | 2018 | 12 | 7 | 13:00 | -8.6 | 2018-12-07 13:00 | présent | présent | présent | présent | présent | #NAME? | 26.6 | 23.6 | 23.6 | 23.6 | 23.6 | 23.6 |  | -14.2 |  | 64 |  | 26 |  | 23 |  |  |  | 102.4 |  |  |  | -17 |  | ND
2018-12-07 14:00 | 2018 | 12 | 7 | 14:00 | -8.4 | 2018-12-07 14:00 | présent | présent | présent | présent | présent | #NAME? | 26.4 | 23.4 | 23.4 | 23.4 | 23.4 | 23.4 |  | -14.2 |  | 63 |  | 27 |  | 21 |  |  |  | 102.41 |  |  |  | -16 |  | ND
2018-12-07 15:00 | 2018 | 12 | 7 | 15:00 | -9 | 2018-12-07 15:00 | présent | présent | présent | présent | présent | #NAME? | 27 | 24 | 24 | 24 | 24 | 24 |  | -14.8 |  | 63 |  | 27 |  | 25 |  |  |  | 102.46 |  |  |  | -17 |  | ND
2018-12-07 16:00 | 2018 | 12 | 7 | 16:00 | -9.5 | 2018-12-07 16:00 | présent | présent | présent | présent | présent | #NAME? | 27.5 | 24.5 | 24.5 | 24.5 | 24.5 | 24.5 |  | -14.9 |  | 65 |  | 27 |  | 18 |  |  |  | 102.53 |  |  |  | -17 |  | ND
2018-12-07 17:00 | 2018 | 12 | 7 | 17:00 | -10.1 | 2018-12-07 17:00 | présent | présent | présent | présent | présent | #NAME? | 28.1 | 25.1 | 25.1 | 25.1 | 25.1 | 25.1 |  | -15.2 |  | 66 |  | 25 |  | 18 |  |  |  | 102.59 |  |  |  | -18 |  | ND
2018-12-07 18:00 | 2018 | 12 | 7 | 18:00 | -10.4 | 2018-12-07 18:00 | présent | présent | présent | présent | présent | #NAME? | 28.4 | 25.4 | 25.4 | 25.4 | 25.4 | 25.4 |  | -16 |  | 63 |  | 28 |  | 13 |  |  |  | 102.66 |  |  |  | -17 |  | ND
2018-12-07 19:00 | 2018 | 12 | 7 | 19:00 | -10.7 | 2018-12-07 19:00 | présent | présent | présent | présent | présent | #NAME? | 28.7 | 25.7 | 25.7 | 25.7 | 25.7 | 25.7 |  | -16.7 |  | 61 |  | 28 |  | 17 |  |  |  | 102.68 |  |  |  | -18 |  | ND
2018-12-07 20:00 | 2018 | 12 | 7 | 20:00 | -11.7 | 2018-12-07 20:00 | présent | présent | présent | présent | présent | #NAME? | 29.7 | 26.7 | 26.7 | 26.7 | 26.7 | 26.7 |  | -17.5 |  | 62 |  | 30 |  | 13 |  |  |  | 102.71 |  |  |  | -18 |  | ND
2018-12-07 21:00 | 2018 | 12 | 7 | 21:00 | -12.7 | 2018-12-07 21:00 | présent | présent | présent | présent | présent | #NAME? | 30.7 | 27.7 | 27.7 | 27.7 | 27.7 | 27.7 |  | -18 |  | 65 |  | 31 |  | 14 |  |  |  | 102.72 |  |  |  | -20 |  | ND
2018-12-07 22:00 | 2018 | 12 | 7 | 22:00 | -14 | 2018-12-07 22:00 | présent | présent | présent | présent | présent | #NAME? | 32 | 29 | 29 | 29 | 29 | 29 |  | -18.4 |  | 69 |  | 32 |  | 8 |  |  |  | 102.72 |  |  |  | -19 |  | ND
2018-12-07 23:00 | 2018 | 12 | 7 | 23:00 | -14.6 | 2018-12-07 23:00 | présent | présent | présent | présent | présent | #NAME? | 32.6 | 29.6 | 29.6 | 29.6 | 29.6 | 29.6 |  | -18.5 |  | 73 |  | 33 |  | 6 |  |  |  | 102.75 |  |  |  | -19 |  | ND
2018-12-08 | 2018 | 12 | 8 | 0:00 | -15 | 2018-12-08 | présent | présent | présent | présent | présent | #NAME? | 33 | 30 | 30 | 30 | 30 | 30 |  | -18.3 |  | 76 |  | 32 |  | 5 |  |  |  | 102.78 |  |  |  | -19 |  | ND
2018-12-08 01:00 | 2018 | 12 | 8 | 1:00 | -14.7 | 2018-12-08 01:00 | présent | présent | présent | présent | présent | #NAME? | 32.7 | 29.7 | 29.7 | 29.7 | 29.7 | 29.7 |  | -18.7 |  | 72 |  | 30 |  | 3 |  |  |  | 102.75 |  |  |  | -17 |  | ND
2018-12-08 02:00 | 2018 | 12 | 8 | 2:00 | -15.9 | 2018-12-08 02:00 | présent | présent | présent | présent | présent | #NAME? | 33.9 | 30.9 | 30.9 | 30.9 | 30.9 | 30.9 |  | -18.7 |  | 79 |  | 33 |  | 6 |  |  |  | 102.76 |  |  |  | -20 |  | ND
2018-12-08 03:00 | 2018 | 12 | 8 | 3:00 | -15.5 | 2018-12-08 03:00 | présent | présent | présent | présent | présent | #NAME? | 33.5 | 30.5 | 30.5 | 30.5 | 30.5 | 30.5 |  | -18.6 |  | 77 |  | 33 |  | 5 |  |  |  | 102.78 |  |  |  | -19 |  | ND
2018-12-08 04:00 | 2018 | 12 | 8 | 4:00 | -15.8 | 2018-12-08 04:00 | présent | présent | présent | présent | présent | #NAME? | 33.8 | 30.8 | 30.8 | 30.8 | 30.8 | 30.8 |  | -18.4 |  | 80 |  | 34 |  | 4 |  |  |  | 102.77 |  |  |  | -19 |  | ND
2018-12-08 05:00 | 2018 | 12 | 8 | 5:00 | -15.5 | 2018-12-08 05:00 | présent | présent | présent | présent | présent | #NAME? | 33.5 | 30.5 | 30.5 | 30.5 | 30.5 | 30.5 |  | -19.1 |  | 74 |  | 2 |  | 5 |  |  |  | 102.73 |  |  |  | -19 |  | ND
2018-12-08 06:00 | 2018 | 12 | 8 | 6:00 | -17.1 | 2018-12-08 06:00 | présent | présent | présent | présent | présent | #NAME? | 35.1 | 32.1 | 32.1 | 32.1 | 32.1 | 32.1 |  | -19.4 |  | 82 |  | 34 |  | 4 |  |  |  | 102.73 |  |  |  | -20 |  | ND
2018-12-08 07:00 | 2018 | 12 | 8 | 7:00 | -16.9 | 2018-12-08 07:00 | présent | présent | présent | présent | présent | #NAME? | 34.9 | 31.9 | 31.9 | 31.9 | 31.9 | 31.9 |  | -19.2 |  | 82 |  | 32 |  | 6 |  |  |  | 102.79 |  |  |  | -21 |  | ND
2018-12-08 08:00 | 2018 | 12 | 8 | 8:00 | -16.4 | 2018-12-08 08:00 | présent | présent | présent | présent | présent | #NAME? | 34.4 | 31.4 | 31.4 | 31.4 | 31.4 | 31.4 |  | -18.5 |  | 84 |  | 31 |  | 5 |  |  |  | 102.87 |  |  |  | -20 |  | ND
2018-12-08 09:00 | 2018 | 12 | 8 | 9:00 | -14.8 | 2018-12-08 09:00 | présent | présent | présent | présent | présent | #NAME? | 32.8 | 29.8 | 29.8 | 29.8 | 29.8 | 29.8 |  | -18 |  | 76 |  | 34 |  | 5 |  |  |  | 102.86 |  |  |  | -18 |  | ND
2018-12-08 10:00 | 2018 | 12 | 8 | 10:00 | -13.7 | 2018-12-08 10:00 | présent | présent | présent | présent | présent | #NAME? | 31.7 | 28.7 | 28.7 | 28.7 | 28.7 | 28.7 |  | -18.1 |  | 69 |  | 28 |  | 7 |  |  |  | 102.91 |  |  |  | -18 |  | ND
2018-12-08 11:00 | 2018 | 12 | 8 | 11:00 | -11.9 | 2018-12-08 11:00 | présent | présent | présent | présent | présent | #NAME? | 29.9 | 26.9 | 26.9 | 26.9 | 26.9 | 26.9 |  | -17.4 |  | 64 |  | 27 |  | 15 |  |  |  | 102.85 |  |  |  | -19 |  | ND
2018-12-08 12:00 | 2018 | 12 | 8 | 12:00 | -11 | 2018-12-08 12:00 | présent | présent | présent | présent | présent | #NAME? | 29 | 26 | 26 | 26 | 26 | 26 |  | -18.4 |  | 54 |  | 25 |  | 13 |  |  |  | 102.76 |  |  |  | -17 |  | ND
2018-12-08 13:00 | 2018 | 12 | 8 | 13:00 | -9.6 | 2018-12-08 13:00 | présent | présent | présent | présent | présent | #NAME? | 27.6 | 24.6 | 24.6 | 24.6 | 24.6 | 24.6 |  | -16.3 |  | 58 |  | 22 |  | 12 |  |  |  | 102.69 |  |  |  | -15 |  | ND
2018-12-08 14:00 | 2018 | 12 | 8 | 14:00 | -9.3 | 2018-12-08 14:00 | présent | présent | présent | présent | présent | #NAME? | 27.3 | 24.3 | 24.3 | 24.3 | 24.3 | 24.3 |  | -17.7 |  | 50 |  | 24 |  | 9 |  |  |  | 102.66 |  |  |  | -14 |  | ND
2018-12-08 15:00 | 2018 | 12 | 8 | 15:00 | -9.3 | 2018-12-08 15:00 | présent | présent | présent | présent | présent | #NAME? | 27.3 | 24.3 | 24.3 | 24.3 | 24.3 | 24.3 |  | -17.5 |  | 51 |  | 25 |  | 9 |  |  |  | 102.64 |  |  |  | -14 |  | ND
2018-12-08 16:00 | 2018 | 12 | 8 | 16:00 | -9.5 | 2018-12-08 16:00 | présent | présent | présent | présent | présent | #NAME? | 27.5 | 24.5 | 24.5 | 24.5 | 24.5 | 24.5 |  | -16.1 |  | 59 |  | 27 |  | 8 |  |  |  | 102.62 |  |  |  | -14 |  | ND
2018-12-08 17:00 | 2018 | 12 | 8 | 17:00 | -9.3 | 2018-12-08 17:00 | présent | présent | présent | présent | présent | #NAME? | 27.3 | 24.3 | 24.3 | 24.3 | 24.3 | 24.3 |  | -13.9 |  | 69 |  | 26 |  | 11 |  |  |  | 102.62 |  |  |  | -15 |  | ND
2018-12-08 18:00 | 2018 | 12 | 8 | 18:00 | -9.4 | 2018-12-08 18:00 | présent | présent | présent | présent | présent | #NAME? | 27.4 | 24.4 | 24.4 | 24.4 | 24.4 | 24.4 |  | -11.8 |  | 82 |  | 28 |  | 8 |  |  |  | 102.62 |  |  |  | -14 |  | ND
2018-12-08 19:00 | 2018 | 12 | 8 | 19:00 | -8.8 | 2018-12-08 19:00 | présent | présent | présent | présent | présent | #NAME? | 26.8 | 23.8 | 23.8 | 23.8 | 23.8 | 23.8 |  | -11.8 |  | 79 |  | 25 |  | 10 |  |  |  | 102.68 |  |  |  | -14 |  | ND
2018-12-08 20:00 | 2018 | 12 | 8 | 20:00 | -9.1 | 2018-12-08 20:00 | présent | présent | présent | présent | présent | #NAME? | 27.1 | 24.1 | 24.1 | 24.1 | 24.1 | 24.1 |  | -11.6 |  | 82 |  | 26 |  | 8 |  |  |  | 102.72 |  |  |  | -13 |  | ND
2018-12-08 21:00 | 2018 | 12 | 8 | 21:00 | -10.4 | 2018-12-08 21:00 | présent | présent | présent | présent | présent | #NAME? | 28.4 | 25.4 | 25.4 | 25.4 | 25.4 | 25.4 |  | -12.3 |  | 86 |  | 32 |  | 5 |  |  |  | 102.72 |  |  |  | -13 |  | ND
2018-12-08 22:00 | 2018 | 12 | 8 | 22:00 | -10.7 | 2018-12-08 22:00 | présent | présent | présent | présent | présent | #NAME? | 28.7 | 25.7 | 25.7 | 25.7 | 25.7 | 25.7 |  | -12.4 |  | 87 |  | 32 |  | 9 |  |  |  | 102.69 |  |  |  | -16 |  | ND
2018-12-08 23:00 | 2018 | 12 | 8 | 23:00 | -11.1 | 2018-12-08 23:00 | présent | présent | présent | présent | présent | #NAME? | 29.1 | 26.1 | 26.1 | 26.1 | 26.1 | 26.1 |  | -12.4 |  | 90 |  | 31 |  | 2 |  |  |  | 102.72 |  |  |  | -12 |  | ND
2018-12-09 | 2018 | 12 | 9 | 0:00 | -10.4 | 2018-12-09 | présent | présent | présent | présent | présent | #NAME? | 28.4 | 25.4 | 25.4 | 25.4 | 25.4 | 25.4 |  | -11.5 |  | 92 |  | 26 |  | 4 |  |  |  | 102.7 |  |  |  | -13 |  | ND
2018-12-09 01:00 | 2018 | 12 | 9 | 1:00 | -11.4 | 2018-12-09 01:00 | présent | présent | présent | présent | présent | #NAME? | 29.4 | 26.4 | 26.4 | 26.4 | 26.4 | 26.4 |  | -12.5 |  | 91 |  |  |  | 0 |  |  |  | 102.66 | [5 empty] | ND
2018-12-09 02:00 | 2018 | 12 | 9 | 2:00 | -12.6 | 2018-12-09 02:00 | présent | présent | présent | présent | présent | #NAME? | 30.6 | 27.6 | 27.6 | 27.6 | 27.6 | 27.6 |  | -13.9 |  | 90 |  | 36 |  | 5 |  |  |  | 102.67 |  |  |  | -16 |  | ND
2018-12-09 03:00 | 2018 | 12 | 9 | 3:00 | -11.8 | 2018-12-09 03:00 | présent | présent | présent | présent | présent | #NAME? | 29.8 | 26.8 | 26.8 | 26.8 | 26.8 | 26.8 |  | -13 |  | 91 |  | 13 |  | 5 |  |  |  | 102.6 |  |  |  | -15 |  | ND
2018-12-09 04:00 | 2018 | 12 | 9 | 4:00 | -11.5 | 2018-12-09 04:00 | présent | présent | présent | présent | présent | #NAME? | 29.5 | 26.5 | 26.5 | 26.5 | 26.5 | 26.5 |  | -12.8 |  | 91 |  | 13 |  | 2 |  |  |  | 102.51 |  |  |  | -13 |  | ND
2018-12-09 05:00 | 2018 | 12 | 9 | 5:00 | -9.9 | 2018-12-09 05:00 | présent | présent | présent | présent | présent | #NAME? | 27.9 | 24.9 | 24.9 | 24.9 | 24.9 | 24.9 |  | -11.1 |  | 91 |  |  |  | 0 |  |  |  | 102.42 | [5 empty] | ND
2018-12-09 06:00 | 2018 | 12 | 9 | 6:00 | -7.7 | 2018-12-09 06:00 | présent | présent | présent | présent | présent | #NAME? | 25.7 | 22.7 | 22.7 | 22.7 | 22.7 | 22.7 |  | -8.7 |  | 92 |  | 15 |  | 12 |  |  |  | 102.26 |  |  |  | -13 |  | ND
2018-12-09 07:00 | 2018 | 12 | 9 | 7:00 | -7.5 | 2018-12-09 07:00 | présent | présent | présent | présent | présent | #NAME? | 25.5 | 22.5 | 22.5 | 22.5 | 22.5 | 22.5 |  | -8.8 |  | 91 |  | 16 |  | 7 |  |  |  | 102.2 |  |  |  | -11 |  | ND
2018-12-09 08:00 | 2018 | 12 | 9 | 8:00 | -6.8 | 2018-12-09 08:00 | présent | présent | présent | présent | présent | #NAME? | 24.8 | 21.8 | 21.8 | 21.8 | 21.8 | 21.8 |  | -8.4 |  | 88 |  | 14 |  | 8 |  |  |  | 102.1 |  |  |  | -11 |  | ND
2018-12-09 09:00 | 2018 | 12 | 9 | 9:00 | -5.7 | 2018-12-09 09:00 | présent | présent | présent | présent | présent | #NAME? | 23.7 | 20.7 | 20.7 | 20.7 | 20.7 | 20.7 |  | -7.1 |  | 90 |  | 16 |  | 9 |  |  |  | 102.05 |  |  |  | -10 |  | ND
2018-12-09 10:00 | 2018 | 12 | 9 | 10:00 | -3.8 | 2018-12-09 10:00 | présent | présent | présent | présent | présent | #NAME? | 21.8 | 18.8 | 18.8 | 18.8 | 18.8 | 18.8 |  | -5.6 |  | 87 |  | 18 |  | 13 |  |  |  | 101.95 |  |  |  | -9 |  | ND
2018-12-09 11:00 | 2018 | 12 | 9 | 11:00 | -2.3 | 2018-12-09 11:00 | présent | présent | présent | présent | présent | #NAME? | 20.3 | 17.3 | 17.3 | 17.3 | 17.3 | 17.3 |  | -4.9 |  | 82 |  | 22 |  | 12 |  |  |  | 101.78 |  |  |  | -7 |  | ND
2018-12-09 12:00 | 2018 | 12 | 9 | 12:00 | -0.8 | 2018-12-09 12:00 | présent | présent | présent | présent | présent | #NAME? | 18.8 | 15.8 | 15.8 | 15.8 | 15.8 | 15.8 |  | -5.5 |  | 70 |  | 24 |  | 25 |  |  |  | 101.68 |  |  |  | -7 |  | ND
2018-12-09 13:00 | 2018 | 12 | 9 | 13:00 | -0.5 | 2018-12-09 13:00 | présent | présent | présent | présent | présent | #NAME? | 18.5 | 15.5 | 15.5 | 15.5 | 15.5 | 15.5 |  | -5.2 |  | 71 |  | 24 |  | 21 |  |  |  | 101.58 |  |  |  | -6 |  | ND
2018-12-09 14:00 | 2018 | 12 | 9 | 14:00 | -0.3 | 2018-12-09 14:00 | présent | présent | présent | présent | présent | #NAME? | 18.3 | 15.3 | 15.3 | 15.3 | 15.3 | 15.3 |  | -4.6 |  | 73 |  | 24 |  | 23 |  |  |  | 101.52 |  |  |  | -6 |  | ND
2018-12-09 15:00 | 2018 | 12 | 9 | 15:00 | -0.2 | 2018-12-09 15:00 | présent | présent | présent | présent | présent | #NAME? | 18.2 | 15.2 | 15.2 | 15.2 | 15.2 | 15.2 |  | -4.3 |  | 74 |  | 24 |  | 22 |  |  |  | 101.48 |  |  |  | -6 |  | ND
2018-12-09 16:00 | 2018 | 12 | 9 | 16:00 | -0.4 | 2018-12-09 16:00 | présent | présent | présent | présent | présent | #NAME? | 18.4 | 15.4 | 15.4 | 15.4 | 15.4 | 15.4 |  | -4.5 |  | 74 |  | 25 |  | 19 |  |  |  | 101.48 |  |  |  | -6 |  | ND
2018-12-09 17:00 | 2018 | 12 | 9 | 17:00 | -0.3 | 2018-12-09 17:00 | présent | présent | présent | présent | présent | #NAME? | 18.3 | 15.3 | 15.3 | 15.3 | 15.3 | 15.3 |  | -6.5 |  | 63 |  | 25 |  | 27 |  |  |  | 101.47 |  |  |  | -7 |  | ND
2018-12-09 18:00 | 2018 | 12 | 9 | 18:00 | -0.3 | 2018-12-09 18:00 | présent | présent | présent | présent | présent | #NAME? | 18.3 | 15.3 | 15.3 | 15.3 | 15.3 | 15.3 |  | -6.4 |  | 63 |  | 25 |  | 22 |  |  |  | 101.46 |  |  |  | -6 |  | ND
2018-12-09 19:00 | 2018 | 12 | 9 | 19:00 | -0.4 | 2018-12-09 19:00 | présent | présent | présent | présent | présent | #NAME? | 18.4 | 15.4 | 15.4 | 15.4 | 15.4 | 15.4 |  | -6.2 |  | 65 |  | 25 |  | 22 |  |  |  | 101.46 |  |  |  | -6 |  | ND
2018-12-09 20:00 | 2018 | 12 | 9 | 20:00 | -0.8 | 2018-12-09 20:00 | présent | présent | présent | présent | présent | #NAME? | 18.8 | 15.8 | 15.8 | 15.8 | 15.8 | 15.8 |  | -5.9 |  | 68 |  | 26 |  | 17 |  |  |  | 101.46 |  |  |  | -6 |  | ND
2018-12-09 21:00 | 2018 | 12 | 9 | 21:00 | -1.1 | 2018-12-09 21:00 | présent | présent | présent | présent | présent | #NAME? | 19.1 | 16.1 | 16.1 | 16.1 | 16.1 | 16.1 |  | -5.7 |  | 71 |  | 26 |  | 16 |  |  |  | 101.49 |  |  |  | -6 |  | ND
2018-12-09 22:00 | 2018 | 12 | 9 | 22:00 | -0.8 | 2018-12-09 22:00 | présent | présent | présent | présent | présent | #NAME? | 18.8 | 15.8 | 15.8 | 15.8 | 15.8 | 15.8 |  | -5.1 |  | 73 |  | 26 |  | 15 |  |  |  | 101.51 |  |  |  | -5 |  | ND
2018-12-09 23:00 | 2018 | 12 | 9 | 23:00 | -1.8 | 2018-12-09 23:00 | présent | présent | présent | présent | présent | #NAME? | 19.8 | 16.8 | 16.8 | 16.8 | 16.8 | 16.8 |  | -5.9 |  | 73 |  | 31 |  | 17 |  |  |  | 101.57 |  |  |  | -7 |  | ND
2018-12-10 | 2018 | 12 | 10 | 0:00 | -2.9 | 2018-12-10 | présent | présent | présent | présent | présent | #NAME? | 20.9 | 17.9 | 17.9 | 17.9 | 17.9 | 17.9 |  | -9.4 |  | 61 |  | 32 |  | 18 |  |  |  | 101.6 |  |  |  | -9 |  | ND
2018-12-10 01:00 | 2018 | 12 | 10 | 1:00 | -4.7 | 2018-12-10 01:00 | présent | présent | présent | présent | présent | #NAME? | 22.7 | 19.7 | 19.7 | 19.7 | 19.7 | 19.7 |  | -10.2 |  | 66 |  | 34 |  | 13 |  |  |  | 101.63 |  |  |  | -10 |  | ND
2018-12-10 02:00 | 2018 | 12 | 10 | 2:00 | -5.9 | 2018-12-10 02:00 | présent | présent | présent | présent | présent | #NAME? | 23.9 | 20.9 | 20.9 | 20.9 | 20.9 | 20.9 |  | -10.6 |  | 69 |  | 33 |  | 11 |  |  |  | 101.71 |  |  |  | -11 |  | ND
2018-12-10 03:00 | 2018 | 12 | 10 | 3:00 | -6.3 | 2018-12-10 03:00 | présent | présent | présent | présent | présent | #NAME? | 24.3 | 21.3 | 21.3 | 21.3 | 21.3 | 21.3 |  | -10.6 |  | 72 |  | 2 |  | 6 |  |  |  | 101.76 |  |  |  | -9 |  | ND
2018-12-10 04:00 | 2018 | 12 | 10 | 4:00 | -7 | 2018-12-10 04:00 | présent | présent | présent | présent | présent | #NAME? | 25 | 22 | 22 | 22 | 22 | 22 |  | -10.2 |  | 78 |  | 35 |  | 4 |  |  |  | 101.76 |  |  |  | -9 |  | ND
2018-12-10 05:00 | 2018 | 12 | 10 | 5:00 | -7 | 2018-12-10 05:00 | présent | présent | présent | présent | présent | #NAME? | 25 | 22 | 22 | 22 | 22 | 22 |  | -12.6 |  | 64 |  | 3 |  | 13 |  |  |  | 101.79 |  |  |  | -13 |  | ND
2018-12-10 06:00 | 2018 | 12 | 10 | 6:00 | -7.1 | 2018-12-10 06:00 | présent | présent | présent | présent | présent | #NAME? | 25.1 | 22.1 | 22.1 | 22.1 | 22.1 | 22.1 |  | -13.1 |  | 62 |  | 2 |  | 13 |  |  |  | 101.83 |  |  |  | -13 |  | ND
2018-12-10 07:00 | 2018 | 12 | 10 | 7:00 | -7.5 | 2018-12-10 07:00 | présent | présent | présent | présent | présent | #NAME? | 25.5 | 22.5 | 22.5 | 22.5 | 22.5 | 22.5 |  | -13.2 |  | 64 |  | 36 |  | 12 |  |  |  | 101.88 |  |  |  | -13 |  | ND
2018-12-10 08:00 | 2018 | 12 | 10 | 8:00 | -7.6 | 2018-12-10 08:00 | présent | présent | présent | présent | présent | #NAME? | 25.6 | 22.6 | 22.6 | 22.6 | 22.6 | 22.6 |  | -13.8 |  | 61 |  | 1 |  | 9 |  |  |  | 101.92 |  |  |  | -12 |  | ND
2018-12-10 09:00 | 2018 | 12 | 10 | 9:00 | -7.4 | 2018-12-10 09:00 | présent | présent | présent | présent | présent | #NAME? | 25.4 | 22.4 | 22.4 | 22.4 | 22.4 | 22.4 |  | -14.2 |  | 58 |  | 1 |  | 10 |  |  |  | 101.99 |  |  |  | -12 |  | ND
2018-12-10 10:00 | 2018 | 12 | 10 | 10:00 | -7.2 | 2018-12-10 10:00 | présent | présent | présent | présent | présent | #NAME? | 25.2 | 22.2 | 22.2 | 22.2 | 22.2 | 22.2 |  | -15.1 |  | 53 |  | 1 |  | 10 |  |  |  | 102.05 |  |  |  | -12 |  | ND
2018-12-10 11:00 | 2018 | 12 | 10 | 11:00 | -7.1 | 2018-12-10 11:00 | présent | présent | présent | présent | présent | #NAME? | 25.1 | 22.1 | 22.1 | 22.1 | 22.1 | 22.1 |  | -14.9 |  | 54 |  | 2 |  | 8 |  |  |  | 102.02 |  |  |  | -11 |  | ND
2018-12-10 12:00 | 2018 | 12 | 10 | 12:00 | -6.2 | 2018-12-10 12:00 | présent | présent | présent | présent | présent | #NAME? | 24.2 | 21.2 | 21.2 | 21.2 | 21.2 | 21.2 |  | -15.1 |  | 50 |  | 5 |  | 4 |  |  |  | 101.97 |  |  |  | -8 |  | ND
2018-12-10 13:00 | 2018 | 12 | 10 | 13:00 | -6 | 2018-12-10 13:00 | présent | présent | présent | présent | présent | #NAME? | 24 | 21 | 21 | 21 | 21 | 21 |  | -14.9 |  | 49 |  | 28 |  | 1 |  |  |  | 101.96 |  |  |  | -6 |  | ND
2018-12-10 14:00 | 2018 | 12 | 10 | 14:00 | -6.4 | 2018-12-10 14:00 | présent | présent | présent | présent | présent | #NAME? | 24.4 | 21.4 | 21.4 | 21.4 | 21.4 | 21.4 |  | -14.5 |  | 52 |  | 25 |  | 7 |  |  |  | 101.94 |  |  |  | -10 |  | ND
2018-12-10 15:00 | 2018 | 12 | 10 | 15:00 | -6.4 | 2018-12-10 15:00 | présent | présent | présent | présent | présent | #NAME? | 24.4 | 21.4 | 21.4 | 21.4 | 21.4 | 21.4 |  | -14.1 |  | 54 |  | 28 |  | 11 |  |  |  | 101.96 |  |  |  | -11 |  | ND
2018-12-10 16:00 | 2018 | 12 | 10 | 16:00 | -6.9 | 2018-12-10 16:00 | présent | présent | présent | présent | présent | #NAME? | 24.9 | 21.9 | 21.9 | 21.9 | 21.9 | 21.9 |  | -13.1 |  | 61 |  | 27 |  | 9 |  |  |  | 102 |  |  |  | -11 |  | ND
2018-12-10 17:00 | 2018 | 12 | 10 | 17:00 | -7.7 | 2018-12-10 17:00 | présent | présent | présent | présent | présent | #NAME? | 25.7 | 22.7 | 22.7 | 22.7 | 22.7 | 22.7 |  | -13.6 |  | 63 |  | 26 |  | 8 |  |  |  | 102.01 |  |  |  | -12 |  | ND
2018-12-10 18:00 | 2018 | 12 | 10 | 18:00 | -8.8 | 2018-12-10 18:00 | présent | présent | présent | présent | présent | #NAME? | 26.8 | 23.8 | 23.8 | 23.8 | 23.8 | 23.8 |  | -13.7 |  | 68 |  | 27 |  | 5 |  |  |  | 101.99 |  |  |  | -12 |  | ND
2018-12-10 19:00 | 2018 | 12 | 10 | 19:00 | -9.3 | 2018-12-10 19:00 | présent | présent | présent | présent | présent | #NAME? | 27.3 | 24.3 | 24.3 | 24.3 | 24.3 | 24.3 |  | -13.9 |  | 69 |  | 28 |  | 2 |  |  |  | 101.99 |  |  |  | -10 |  | ND
2018-12-10 20:00 | 2018 | 12 | 10 | 20:00 | -9.1 | 2018-12-10 20:00 | présent | présent | présent | présent | présent | #NAME? | 27.1 | 24.1 | 24.1 | 24.1 | 24.1 | 24.1 |  | -13.8 |  | 69 |  | 29 |  | 2 |  |  |  | 101.95 |  |  |  | -10 |  | ND
2018-12-10 21:00 | 2018 | 12 | 10 | 21:00 | -10.2 | 2018-12-10 21:00 | présent | présent | présent | présent | présent | #NAME? | 28.2 | 25.2 | 25.2 | 25.2 | 25.2 | 25.2 |  | -13.9 |  | 74 |  | 33 |  | 4 |  |  |  | 101.93 |  |  |  | -13 |  | ND
2018-12-10 22:00 | 2018 | 12 | 10 | 22:00 | -11 | 2018-12-10 22:00 | présent | présent | présent | présent | présent | #NAME? | 29 | 26 | 26 | 26 | 26 | 26 |  | -14.5 |  | 75 |  | 36 |  | 5 |  |  |  | 101.92 |  |  |  | -14 |  | ND
2018-12-10 23:00 | 2018 | 12 | 10 | 23:00 | -12 | 2018-12-10 23:00 | présent | présent | présent | présent | présent | #NAME? | 30 | 27 | 27 | 27 | 27 | 27 |  | -14.7 |  | 80 |  | 34 |  | 1 |  |  |  | 101.89 |  |  |  | -13 |  | ND
2018-12-11 | 2018 | 12 | 11 | 0:00 | -9.9 | 2018-12-11 | présent | présent | présent | présent | présent | #NAME? | 27.9 | 24.9 | 24.9 | 24.9 | 24.9 | 24.9 |  | -12.2 |  | 83 |  | 11 |  | 6 |  |  |  | 101.87 |  |  |  | -13 |  | ND
2018-12-11 01:00 | 2018 | 12 | 11 | 1:00 | -10.4 | 2018-12-11 01:00 | présent | présent | présent | présent | présent | #NAME? | 28.4 | 25.4 | 25.4 | 25.4 | 25.4 | 25.4 |  | -12.4 |  | 85 |  | 12 |  | 7 |  |  |  | 101.83 |  |  |  | -14 |  | ND
2018-12-11 02:00 | 2018 | 12 | 11 | 2:00 | -9.8 | 2018-12-11 02:00 | présent | présent | présent | présent | présent | #NAME? | 27.8 | 24.8 | 24.8 | 24.8 | 24.8 | 24.8 |  | -12.2 |  | 83 |  | 11 |  | 5 |  |  |  | 101.85 |  |  |  | -13 |  | ND
2018-12-11 03:00 | 2018 | 12 | 11 | 3:00 | -9.8 | 2018-12-11 03:00 | présent | présent | présent | présent | présent | #NAME? | 27.8 | 24.8 | 24.8 | 24.8 | 24.8 | 24.8 |  | -11.9 |  | 85 |  | 10 |  | 4 |  |  |  | 101.79 |  |  |  | -12 |  | ND
2018-12-11 04:00 | 2018 | 12 | 11 | 4:00 | -10 | 2018-12-11 04:00 | présent | présent | présent | présent | présent | #NAME? | 28 | 25 | 25 | 25 | 25 | 25 |  | -11.8 |  | 86 |  | 2 |  | 4 |  |  |  | 101.75 |  |  |  | -12 |  | ND
2018-12-11 05:00 | 2018 | 12 | 11 | 5:00 | -9.1 | 2018-12-11 05:00 | présent | présent | présent | présent | présent | #NAME? | 27.1 | 24.1 | 24.1 | 24.1 | 24.1 | 24.1 |  | -11.8 |  | 81 |  | 10 |  | 6 |  |  |  | 101.72 |  |  |  | -12 |  | ND
2018-12-11 06:00 | 2018 | 12 | 11 | 6:00 | -8.8 | 2018-12-11 06:00 | présent | présent | présent | présent | présent | #NAME? | 26.8 | 23.8 | 23.8 | 23.8 | 23.8 | 23.8 |  | -11.9 |  | 78 |  | 13 |  | 1 |  |  |  | 101.68 |  |  |  | -9 |  | ND
2018-12-11 07:00 | 2018 | 12 | 11 | 7:00 | -8.7 | 2018-12-11 07:00 | présent | présent | présent | présent | présent | #NAME? | 26.7 | 23.7 | 23.7 | 23.7 | 23.7 | 23.7 |  | -11.7 |  | 79 |  | 11 |  | 9 |  |  |  | 101.66 |  |  |  | -13 |  | ND
2018-12-11 08:00 | 2018 | 12 | 11 | 8:00 | -8.8 | 2018-12-11 08:00 | présent | présent | présent | présent | présent | #NAME? | 26.8 | 23.8 | 23.8 | 23.8 | 23.8 | 23.8 |  | -11.2 |  | 83 |  | 8 |  | 9 |  |  |  | 101.61 |  |  |  | -13 |  | ND
2018-12-11 09:00 | 2018 | 12 | 11 | 9:00 | -8.4 | 2018-12-11 09:00 | présent | présent | présent | présent | présent | #NAME? | 26.4 | 23.4 | 23.4 | 23.4 | 23.4 | 23.4 |  | -10.7 |  | 83 |  | 12 |  | 8 |  |  |  | 101.61 |  |  |  | -13 |  | ND
2018-12-11 10:00 | 2018 | 12 | 11 | 10:00 | -8.1 | 2018-12-11 10:00 | présent | présent | présent | présent | présent | #NAME? | 26.1 | 23.1 | 23.1 | 23.1 | 23.1 | 23.1 |  | -10.6 |  | 82 |  | 9 |  | 6 |  |  |  | 101.58 |  |  |  | -11 |  | ND
2018-12-11 11:00 | 2018 | 12 | 11 | 11:00 | -6.8 | 2018-12-11 11:00 | présent | présent | présent | présent | présent | #NAME? | 24.8 | 21.8 | 21.8 | 21.8 | 21.8 | 21.8 |  | -9.6 |  | 80 |  | 8 |  | 6 |  |  |  | 101.47 |  |  |  | -10 |  | ND
2018-12-11 12:00 | 2018 | 12 | 11 | 12:00 | -6 | 2018-12-11 12:00 | présent | présent | présent | présent | présent | #NAME? | 24 | 21 | 21 | 21 | 21 | 21 |  | -8.7 |  | 81 |  | 10 |  | 7 |  |  |  | 101.32 |  |  |  | -9 |  | ND
2018-12-11 13:00 | 2018 | 12 | 11 | 13:00 | -5.5 | 2018-12-11 13:00 | présent | présent | présent | présent | présent | #NAME? | 23.5 | 20.5 | 20.5 | 20.5 | 20.5 | 20.5 |  | -8.4 |  | 80 |  | 6 |  | 8 |  |  |  | 101.22 |  |  |  | -9 |  | ND
2018-12-11 14:00 | 2018 | 12 | 11 | 14:00 | -5.9 | 2018-12-11 14:00 | présent | présent | présent | présent | présent | #NAME? | 23.9 | 20.9 | 20.9 | 20.9 | 20.9 | 20.9 |  | -8.2 |  | 84 |  | 8 |  | 6 |  |  |  | 101.17 |  |  |  | -9 |  | ND
2018-12-11 15:00 | 2018 | 12 | 11 | 15:00 | -5.7 | 2018-12-11 15:00 | présent | présent | présent | présent | présent | #NAME? | 23.7 | 20.7 | 20.7 | 20.7 | 20.7 | 20.7 |  | -7.8 |  | 85 |  | 6 |  | 4 |  |  |  | 101.15 |  |  |  | -8 |  | ND
2018-12-11 16:00 | 2018 | 12 | 11 | 16:00 | -6.3 | 2018-12-11 16:00 | présent | présent | présent | présent | présent | #NAME? | 24.3 | 21.3 | 21.3 | 21.3 | 21.3 | 21.3 |  | -8 |  | 88 |  | 2 |  | 10 |  |  |  | 101.12 |  |  |  | -11 |  | ND
2018-12-11 17:00 | 2018 | 12 | 11 | 17:00 | -6.9 | 2018-12-11 17:00 | présent | présent | présent | présent | présent | #NAME? | 24.9 | 21.9 | 21.9 | 21.9 | 21.9 | 21.9 |  | -8.3 |  | 90 |  | 2 |  | 13 |  |  |  | 101.14 |  |  |  | -12 |  | ND
2018-12-11 18:00 | 2018 | 12 | 11 | 18:00 | -7.6 | 2018-12-11 18:00 | présent | présent | présent | présent | présent | #NAME? | 25.6 | 22.6 | 22.6 | 22.6 | 22.6 | 22.6 |  | -9.1 |  | 89 |  | 2 |  | 14 |  |  |  | 101.16 |  |  |  | -14 |  | ND
2018-12-11 19:00 | 2018 | 12 | 11 | 19:00 | -7.6 | 2018-12-11 19:00 | présent | présent | présent | présent | présent | #NAME? | 25.6 | 22.6 | 22.6 | 22.6 | 22.6 | 22.6 |  | -9 |  | 90 |  | 1 |  | 15 |  |  |  | 101.16 |  |  |  | -14 |  | ND
2018-12-11 20:00 | 2018 | 12 | 11 | 20:00 | -8.2 | 2018-12-11 20:00 | présent | présent | présent | présent | présent | #NAME? | 26.2 | 23.2 | 23.2 | 23.2 | 23.2 | 23.2 |  | -9.7 |  | 89 |  | 2 |  | 14 |  |  |  | 101.16 |  |  |  | -14 |  | ND
2018-12-11 21:00 | 2018 | 12 | 11 | 21:00 | -8 | 2018-12-11 21:00 | présent | présent | présent | présent | présent | #NAME? | 26 | 23 | 23 | 23 | 23 | 23 |  | -9.5 |  | 89 |  | 1 |  | 16 |  |  |  | 101.17 |  |  |  | -15 |  | ND
2018-12-11 22:00 | 2018 | 12 | 11 | 22:00 | -8.4 | 2018-12-11 22:00 | présent | présent | présent | présent | présent | #NAME? | 26.4 | 23.4 | 23.4 | 23.4 | 23.4 | 23.4 |  | -9.9 |  | 88 |  | 1 |  | 17 |  |  |  | 101.14 |  |  |  | -15 |  | ND
2018-12-11 23:00 | 2018 | 12 | 11 | 23:00 | -8.3 | 2018-12-11 23:00 | présent | présent | présent | présent | présent | #NAME? | 26.3 | 23.3 | 23.3 | 23.3 | 23.3 | 23.3 |  | -10 |  | 88 |  | 1 |  | 13 |  |  |  | 101.14 |  |  |  | -14 |  | ND
2018-12-12 | 2018 | 12 | 12 | 0:00 | -8.2 | 2018-12-12 | présent | présent | présent | présent | présent | #NAME? | 26.2 | 23.2 | 23.2 | 23.2 | 23.2 | 23.2 |  | -9.8 |  | 88 |  | 2 |  | 10 |  |  |  | 101.13 |  |  |  | -13 |  | ND
2018-12-12 01:00 | 2018 | 12 | 12 | 1:00 | -8.4 | 2018-12-12 01:00 | présent | présent | présent | présent | présent | #NAME? | 26.4 | 23.4 | 23.4 | 23.4 | 23.4 | 23.4 |  | -10.1 |  | 87 |  | 36 |  | 9 |  |  |  | 101.16 |  |  |  | -13 |  | ND
2018-12-12 02:00 | 2018 | 12 | 12 | 2:00 | -9.9 | 2018-12-12 02:00 | présent | présent | présent | présent | présent | #NAME? | 27.9 | 24.9 | 24.9 | 24.9 | 24.9 | 24.9 |  | -11.6 |  | 87 |  | 1 |  | 6 |  |  |  | 101.21 |  |  |  | -13 |  | ND
2018-12-12 03:00 | 2018 | 12 | 12 | 3:00 | -11.7 | 2018-12-12 03:00 | présent | présent | présent | présent | présent | #NAME? | 29.7 | 26.7 | 26.7 | 26.7 | 26.7 | 26.7 |  | -12.7 |  | 92 |  | 32 |  | 6 |  |  |  | 101.29 |  |  |  | -15 |  | ND
2018-12-12 04:00 | 2018 | 12 | 12 | 4:00 | -9 | 2018-12-12 04:00 | présent | présent | présent | présent | présent | #NAME? | 27 | 24 | 24 | 24 | 24 | 24 |  | -10.6 |  | 88 |  | 35 |  | 5 |  |  |  | 101.33 |  |  |  | -12 |  | ND
2018-12-12 05:00 | 2018 | 12 | 12 | 5:00 | -8.8 | 2018-12-12 05:00 | présent | présent | présent | présent | présent | #NAME? | 26.8 | 23.8 | 23.8 | 23.8 | 23.8 | 23.8 |  | -10.6 |  | 87 |  | 29 |  | 4 |  |  |  | 101.4 |  |  |  | -11 |  | ND
2018-12-12 06:00 | 2018 | 12 | 12 | 6:00 | -10.2 | 2018-12-12 06:00 | présent | présent | présent | présent | présent | #NAME? | 28.2 | 25.2 | 25.2 | 25.2 | 25.2 | 25.2 |  | -11.8 |  | 88 |  | 31 |  | 6 |  |  |  | 101.5 |  |  |  | -14 |  | ND
2018-12-12 07:00 | 2018 | 12 | 12 | 7:00 | -9.1 | 2018-12-12 07:00 | présent | présent | présent | présent | présent | #NAME? | 27.1 | 24.1 | 24.1 | 24.1 | 24.1 | 24.1 |  | -10.7 |  | 88 |  | 36 |  | 5 |  |  |  | 101.6 |  |  |  | -12 |  | ND
2018-12-12 08:00 | 2018 | 12 | 12 | 8:00 | -8.5 | 2018-12-12 08:00 | présent | présent | présent | présent | présent | #NAME? | 26.5 | 23.5 | 23.5 | 23.5 | 23.5 | 23.5 |  | -11.4 |  | 79 |  | 2 |  | 13 |  |  |  | 101.69 |  |  |  | -14 |  | ND
2018-12-12 09:00 | 2018 | 12 | 12 | 9:00 | -9.6 | 2018-12-12 09:00 | présent | présent | présent | présent | présent | #NAME? | 27.6 | 24.6 | 24.6 | 24.6 | 24.6 | 24.6 |  | -13.4 |  | 74 |  | 1 |  | 17 |  |  |  | 101.8 |  |  |  | -17 |  | ND
2018-12-12 10:00 | 2018 | 12 | 12 | 10:00 | -9.3 | 2018-12-12 10:00 | présent | présent | présent | présent | présent | #NAME? | 27.3 | 24.3 | 24.3 | 24.3 | 24.3 | 24.3 |  | -15.1 |  | 63 |  | 2 |  | 17 |  |  |  | 101.89 |  |  |  | -16 |  | ND
2018-12-12 11:00 | 2018 | 12 | 12 | 11:00 | -9.9 | 2018-12-12 11:00 | présent | présent | présent | présent | présent | #NAME? | 27.9 | 24.9 | 24.9 | 24.9 | 24.9 | 24.9 |  | -16.5 |  | 58 |  | 2 |  | 18 |  |  |  | 101.92 |  |  |  | -17 |  | ND
2018-12-12 12:00 | 2018 | 12 | 12 | 12:00 | -9.8 | 2018-12-12 12:00 | présent | présent | présent | présent | présent | #NAME? | 27.8 | 24.8 | 24.8 | 24.8 | 24.8 | 24.8 |  | -16.7 |  | 57 |  | 2 |  | 15 |  |  |  | 101.93 |  |  |  | -16 |  | ND
2018-12-12 13:00 | 2018 | 12 | 12 | 13:00 | -9.5 | 2018-12-12 13:00 | présent | présent | présent | présent | présent | #NAME? | 27.5 | 24.5 | 24.5 | 24.5 | 24.5 | 24.5 |  | -17.2 |  | 53 |  | 2 |  | 17 |  |  |  | 101.97 |  |  |  | -17 |  | ND
2018-12-12 14:00 | 2018 | 12 | 12 | 14:00 | -9.2 | 2018-12-12 14:00 | présent | présent | présent | présent | présent | #NAME? | 27.2 | 24.2 | 24.2 | 24.2 | 24.2 | 24.2 |  | -17.1 |  | 53 |  | 2 |  | 14 |  |  |  | 102 |  |  |  | -16 |  | ND
2018-12-12 15:00 | 2018 | 12 | 12 | 15:00 | -9 | 2018-12-12 15:00 | présent | présent | présent | présent | présent | #NAME? | 27 | 24 | 24 | 24 | 24 | 24 |  | -17.2 |  | 51 |  | 2 |  | 12 |  |  |  | 102.05 |  |  |  | -15 |  | ND
2018-12-12 16:00 | 2018 | 12 | 12 | 16:00 | -9.1 | 2018-12-12 16:00 | présent | présent | présent | présent | présent | #NAME? | 27.1 | 24.1 | 24.1 | 24.1 | 24.1 | 24.1 |  | -17.3 |  | 51 |  | 3 |  | 11 |  |  |  | 102.12 |  |  |  | -15 |  | ND
2018-12-12 17:00 | 2018 | 12 | 12 | 17:00 | -9.9 | 2018-12-12 17:00 | présent | présent | présent | présent | présent | #NAME? | 27.9 | 24.9 | 24.9 | 24.9 | 24.9 | 24.9 |  | -16.7 |  | 57 |  | 2 |  | 9 |  |  |  | 102.15 |  |  |  | -15 |  | ND
2018-12-12 18:00 | 2018 | 12 | 12 | 18:00 | -11.6 | 2018-12-12 18:00 | présent | présent | présent | présent | présent | #NAME? | 29.6 | 26.6 | 26.6 | 26.6 | 26.6 | 26.6 |  | -16.9 |  | 64 |  | 13 |  | 10 |  |  |  | 102.24 |  |  |  | -17 |  | ND
2018-12-12 19:00 | 2018 | 12 | 12 | 19:00 | -11.3 | 2018-12-12 19:00 | présent | présent | présent | présent | présent | #NAME? | 29.3 | 26.3 | 26.3 | 26.3 | 26.3 | 26.3 |  | -15.9 |  | 69 |  | 10 |  | 8 |  |  |  | 102.31 |  |  |  | -16 |  | ND
2018-12-12 20:00 | 2018 | 12 | 12 | 20:00 | -12.8 | 2018-12-12 20:00 | présent | présent | présent | présent | présent | #NAME? | 30.8 | 27.8 | 27.8 | 27.8 | 27.8 | 27.8 |  | -16.8 |  | 72 |  | 13 |  | 8 |  |  |  | 102.36 |  |  |  | -18 |  | ND
2018-12-12 21:00 | 2018 | 12 | 12 | 21:00 | -14.3 | 2018-12-12 21:00 | présent | présent | présent | présent | présent | #NAME? | 32.3 | 29.3 | 29.3 | 29.3 | 29.3 | 29.3 |  | -16.9 |  | 81 |  | 14 |  | 8 |  |  |  | 102.38 |  |  |  | -20 |  | ND
2018-12-12 22:00 | 2018 | 12 | 12 | 22:00 | -12.7 | 2018-12-12 22:00 | présent | présent | présent | présent | présent | #NAME? | 30.7 | 27.7 | 27.7 | 27.7 | 27.7 | 27.7 |  | -16 |  | 77 |  | 11 |  | 5 |  |  |  | 102.4 |  |  |  | -16 |  | ND
2018-12-12 23:00 | 2018 | 12 | 12 | 23:00 | -13.5 | 2018-12-12 23:00 | présent | présent | présent | présent | présent | #NAME? | 31.5 | 28.5 | 28.5 | 28.5 | 28.5 | 28.5 |  | -16.7 |  | 77 |  | 11 |  | 4 |  |  |  | 102.45 |  |  |  | -16 |  | ND
2018-12-13 | 2018 | 12 | 13 | 0:00 | -15.5 | 2018-12-13 | présent | présent | présent | présent | présent | #NAME? | 33.5 | 30.5 | 30.5 | 30.5 | 30.5 | 30.5 |  | -18.1 |  | 80 |  | 4 |  | 2 |  |  |  | 102.5 |  |  |  | -17 |  | ND
2018-12-13 01:00 | 2018 | 12 | 13 | 1:00 | -15 | 2018-12-13 01:00 | présent | présent | présent | présent | présent | #NAME? | 33 | 30 | 30 | 30 | 30 | 30 |  | -17.1 |  | 84 |  | 2 |  | 8 |  |  |  | 102.53 |  |  |  | -20 |  | ND
2018-12-13 02:00 | 2018 | 12 | 13 | 2:00 | -14.2 | 2018-12-13 02:00 | présent | présent | présent | présent | présent | #NAME? | 32.2 | 29.2 | 29.2 | 29.2 | 29.2 | 29.2 |  | -16.2 |  | 85 |  | 3 |  | 11 |  |  |  | 102.53 |  |  |  | -21 |  | ND
2018-12-13 03:00 | 2018 | 12 | 13 | 3:00 | -13.3 | 2018-12-13 03:00 | présent | présent | présent | présent | présent | #NAME? | 31.3 | 28.3 | 28.3 | 28.3 | 28.3 | 28.3 |  | -16.6 |  | 76 |  | 4 |  | 14 |  |  |  | 102.54 |  |  |  | -21 |  | ND
2018-12-13 04:00 | 2018 | 12 | 13 | 4:00 | -13.4 | 2018-12-13 04:00 | présent | présent | présent | présent | présent | #NAME? | 31.4 | 28.4 | 28.4 | 28.4 | 28.4 | 28.4 |  | -16.9 |  | 75 |  | 4 |  | 15 |  |  |  | 102.54 |  |  |  | -21 |  | ND
2018-12-13 05:00 | 2018 | 12 | 13 | 5:00 | -14.4 | 2018-12-13 05:00 | présent | présent | présent | présent | présent | #NAME? | 32.4 | 29.4 | 29.4 | 29.4 | 29.4 | 29.4 |  | -17.3 |  | 79 |  | 12 |  | 4 |  |  |  | 102.62 |  |  |  | -17 |  | ND
2018-12-13 06:00 | 2018 | 12 | 13 | 6:00 | -15.6 | 2018-12-13 06:00 | présent | présent | présent | présent | présent | #NAME? | 33.6 | 30.6 | 30.6 | 30.6 | 30.6 | 30.6 |  | -17.7 |  | 83 |  | 2 |  | 15 |  |  |  | 102.62 |  |  |  | -24 |  | ND
2018-12-13 07:00 | 2018 | 12 | 13 | 7:00 | -16.2 | 2018-12-13 07:00 | présent | présent | présent | présent | présent | #NAME? | 34.2 | 31.2 | 31.2 | 31.2 | 31.2 | 31.2 |  | -18.6 |  | 82 |  | 2 |  | 14 |  |  |  | 102.65 |  |  |  | -24 |  | ND
2018-12-13 08:00 | 2018 | 12 | 13 | 8:00 | -15.4 | 2018-12-13 08:00 | présent | présent | présent | présent | présent | #NAME? | 33.4 | 30.4 | 30.4 | 30.4 | 30.4 | 30.4 |  | -17.7 |  | 82 |  | 3 |  | 10 |  |  |  | 102.72 |  |  |  | -22 |  | ND
2018-12-13 09:00 | 2018 | 12 | 13 | 9:00 | -14.4 | 2018-12-13 09:00 | présent | présent | présent | présent | présent | #NAME? | 32.4 | 29.4 | 29.4 | 29.4 | 29.4 | 29.4 |  | -17.2 |  | 80 |  | 3 |  | 15 |  |  |  | 102.72 |  |  |  | -22 |  | ND
2018-12-13 10:00 | 2018 | 12 | 13 | 10:00 | -13 | 2018-12-13 10:00 | présent | présent | présent | présent | présent | #NAME? | 31 | 28 | 28 | 28 | 28 | 28 |  | -16.5 |  | 75 |  | 3 |  | 14 |  |  |  | 102.75 |  |  |  | -20 |  | ND
2018-12-13 11:00 | 2018 | 12 | 13 | 11:00 | -11.6 | 2018-12-13 11:00 | présent | présent | présent | présent | présent | #NAME? | 29.6 | 26.6 | 26.6 | 26.6 | 26.6 | 26.6 |  | -15.9 |  | 70 |  | 3 |  | 15 |  |  |  | 102.72 |  |  |  | -19 |  | ND
2018-12-13 12:00 | 2018 | 12 | 13 | 12:00 | -11.1 | 2018-12-13 12:00 | présent | présent | présent | présent | présent | #NAME? | 29.1 | 26.1 | 26.1 | 26.1 | 26.1 | 26.1 |  | -15.7 |  | 69 |  | 3 |  | 13 |  |  |  | 102.63 |  |  |  | -18 |  | ND
2018-12-13 13:00 | 2018 | 12 | 13 | 13:00 | -10 | 2018-12-13 13:00 | présent | présent | présent | présent | présent | #NAME? | 28 | 25 | 25 | 25 | 25 | 25 |  | -15.1 |  | 66 |  | 2 |  | 17 |  |  |  | 102.62 |  |  |  | -17 |  | ND
2018-12-13 14:00 | 2018 | 12 | 13 | 14:00 | -9.7 | 2018-12-13 14:00 | présent | présent | présent | présent | présent | #NAME? | 27.7 | 24.7 | 24.7 | 24.7 | 24.7 | 24.7 |  | -14.8 |  | 67 |  | 3 |  | 18 |  |  |  | 102.62 |  |  |  | -17 |  | ND
2018-12-13 15:00 | 2018 | 12 | 13 | 15:00 | -8.9 | 2018-12-13 15:00 | présent | présent | présent | présent | présent | #NAME? | 26.9 | 23.9 | 23.9 | 23.9 | 23.9 | 23.9 |  | -14.3 |  | 65 |  | 4 |  | 11 |  |  |  | 102.64 |  |  |  | -14 |  | ND
2018-12-13 16:00 | 2018 | 12 | 13 | 16:00 | -9.4 | 2018-12-13 16:00 | présent | présent | présent | présent | présent | #NAME? | 27.4 | 24.4 | 24.4 | 24.4 | 24.4 | 24.4 |  | -13.4 |  | 72 |  | 2 |  | 17 |  |  |  | 102.73 |  |  |  | -16 |  | ND
2018-12-13 17:00 | 2018 | 12 | 13 | 17:00 | -9.9 | 2018-12-13 17:00 | présent | présent | présent | présent | présent | #NAME? | 27.9 | 24.9 | 24.9 | 24.9 | 24.9 | 24.9 |  | -13.8 |  | 73 |  | 2 |  | 18 |  |  |  | 102.75 |  |  |  | -17 |  | ND
2018-12-13 18:00 | 2018 | 12 | 13 | 18:00 | -9.1 | 2018-12-13 18:00 | présent | présent | présent | présent | présent | #NAME? | 27.1 | 24.1 | 24.1 | 24.1 | 24.1 | 24.1 |  | -13.1 |  | 73 |  | 3 |  | 13 |  |  |  | 102.73 |  |  |  | -15 |  | ND
2018-12-13 19:00 | 2018 | 12 | 13 | 19:00 | -8.3 | 2018-12-13 19:00 | présent | présent | présent | présent | présent | #NAME? | 26.3 | 23.3 | 23.3 | 23.3 | 23.3 | 23.3 |  | -13.2 |  | 68 |  | 4 |  | 11 |  |  |  | 102.77 |  |  |  | -14 |  | ND
2018-12-13 20:00 | 2018 | 12 | 13 | 20:00 | -7.9 | 2018-12-13 20:00 | présent | présent | présent | présent | présent | #NAME? | 25.9 | 22.9 | 22.9 | 22.9 | 22.9 | 22.9 |  | -13.1 |  | 66 |  | 3 |  | 11 |  |  |  | 102.76 |  |  |  | -13 |  | ND
2018-12-13 21:00 | 2018 | 12 | 13 | 21:00 | -7.7 | 2018-12-13 21:00 | présent | présent | présent | présent | présent | #NAME? | 25.7 | 22.7 | 22.7 | 22.7 | 22.7 | 22.7 |  | -12.5 |  | 68 |  | 4 |  | 11 |  |  |  | 102.75 |  |  |  | -13 |  | ND
2018-12-13 22:00 | 2018 | 12 | 13 | 22:00 | -7.7 | 2018-12-13 22:00 | présent | présent | présent | présent | présent | #NAME? | 25.7 | 22.7 | 22.7 | 22.7 | 22.7 | 22.7 |  | -12.1 |  | 71 |  | 2 |  | 8 |  |  |  | 102.74 |  |  |  | -12 |  | ND
2018-12-13 23:00 | 2018 | 12 | 13 | 23:00 | -8.2 | 2018-12-13 23:00 | présent | présent | présent | présent | présent | #NAME? | 26.2 | 23.2 | 23.2 | 23.2 | 23.2 | 23.2 |  | -11.2 |  | 79 |  | 2 |  | 12 |  |  |  | 102.66 |  |  |  | -14 |  | ND
2018-12-14 | 2018 | 12 | 14 | 0:00 | -8.5 | 2018-12-14 | présent | présent | présent | présent | présent | #NAME? | 26.5 | 23.5 | 23.5 | 23.5 | 23.5 | 23.5 |  | -11.4 |  | 80 |  | 2 |  | 12 |  |  |  | 102.65 |  |  |  | -14 |  | ND
2018-12-14 01:00 | 2018 | 12 | 14 | 1:00 | -8 | 2018-12-14 01:00 | présent | présent | présent | présent | présent | #NAME? | 26 | 23 | 23 | 23 | 23 | 23 |  | -11.2 |  | 78 |  | 2 |  | 15 |  |  |  | 102.61 |  |  |  | -14 |  | ND
2018-12-14 02:00 | 2018 | 12 | 14 | 2:00 | -7.4 | 2018-12-14 02:00 | présent | présent | présent | présent | présent | #NAME? | 25.4 | 22.4 | 22.4 | 22.4 | 22.4 | 22.4 |  | -10.6 |  | 78 |  | 1 |  | 13 |  |  |  | 102.61 |  |  |  | -13 |  | ND
2018-12-14 03:00 | 2018 | 12 | 14 | 3:00 | -7 | 2018-12-14 03:00 | présent | présent | présent | présent | présent | #NAME? | 25 | 22 | 22 | 22 | 22 | 22 |  | -10.2 |  | 78 |  | 2 |  | 12 |  |  |  | 102.59 |  |  |  | -12 |  | ND
2018-12-14 04:00 | 2018 | 12 | 14 | 4:00 | -6.1 | 2018-12-14 04:00 | présent | présent | présent | présent | présent | #NAME? | 24.1 | 21.1 | 21.1 | 21.1 | 21.1 | 21.1 |  | -8.8 |  | 81 |  | 2 |  | 9 |  |  |  | 102.48 |  |  |  | -10 |  | ND
2018-12-14 05:00 | 2018 | 12 | 14 | 5:00 | -5.7 | 2018-12-14 05:00 | présent | présent | présent | présent | présent | #NAME? | 23.7 | 20.7 | 20.7 | 20.7 | 20.7 | 20.7 |  | -8.1 |  | 83 |  | 2 |  | 8 |  |  |  | 102.4 |  |  |  | -9 |  | ND
2018-12-14 06:00 | 2018 | 12 | 14 | 6:00 | -5.3 | 2018-12-14 06:00 | présent | présent | présent | présent | présent | #NAME? | 23.3 | 20.3 | 20.3 | 20.3 | 20.3 | 20.3 |  | -7.6 |  | 84 |  | 1 |  | 13 |  |  |  | 102.44 |  |  |  | -10 |  | ND
2018-12-14 07:00 | 2018 | 12 | 14 | 7:00 | -5.2 | 2018-12-14 07:00 | présent | présent | présent | présent | présent | #NAME? | 23.2 | 20.2 | 20.2 | 20.2 | 20.2 | 20.2 |  | -7.4 |  | 84 |  | 1 |  | 12 |  |  |  | 102.39 |  |  |  | -10 |  | ND
2018-12-14 08:00 | 2018 | 12 | 14 | 8:00 | -4.9 | 2018-12-14 08:00 | présent | présent | présent | présent | présent | #NAME? | 22.9 | 19.9 | 19.9 | 19.9 | 19.9 | 19.9 |  | -7.1 |  | 84 |  | 1 |  | 9 |  |  |  | 102.4 |  |  |  | -9 |  | ND
2018-12-14 09:00 | 2018 | 12 | 14 | 9:00 | -4 | 2018-12-14 09:00 | présent | présent | présent | présent | présent | #NAME? | 22 | 19 | 19 | 19 | 19 | 19 |  | -6.4 |  | 84 |  | 1 |  | 9 |  |  |  | 102.35 |  |  |  | -8 |  | ND
2018-12-14 10:00 | 2018 | 12 | 14 | 10:00 | -3.3 | 2018-12-14 10:00 | présent | présent | présent | présent | présent | #NAME? | 21.3 | 18.3 | 18.3 | 18.3 | 18.3 | 18.3 |  | -6.1 |  | 81 |  | 36 |  | 7 |  |  |  | 102.34 |  |  |  | -6 |  | ND
2018-12-14 11:00 | 2018 | 12 | 14 | 11:00 | -3.2 | 2018-12-14 11:00 | présent | présent | présent | présent | présent | #NAME? | 21.2 | 18.2 | 18.2 | 18.2 | 18.2 | 18.2 |  | -6 |  | 81 |  | 36 |  | 8 |  |  |  | 102.24 |  |  |  | -6 |  | ND
2018-12-14 12:00 | 2018 | 12 | 14 | 12:00 | -1.8 | 2018-12-14 12:00 | présent | présent | présent | présent | présent | #NAME? | 19.8 | 16.8 | 16.8 | 16.8 | 16.8 | 16.8 |  | -4.8 |  | 80 |  | 2 |  | 5 |  |  |  | 102.04 |  |  |  | -4 |  | ND
2018-12-14 13:00 | 2018 | 12 | 14 | 13:00 | -1.1 | 2018-12-14 13:00 | présent | présent | présent | présent | présent | #NAME? | 19.1 | 16.1 | 16.1 | 16.1 | 16.1 | 16.1 |  | -3.9 |  | 81 |  | 36 |  | 7 |  |  |  | 101.95 |  |  |  | -4 |  | ND
2018-12-14 14:00 | 2018 | 12 | 14 | 14:00 | -1.2 | 2018-12-14 14:00 | présent | présent | présent | présent | présent | #NAME? | 19.2 | 16.2 | 16.2 | 16.2 | 16.2 | 16.2 |  | -2.9 |  | 88 |  | 36 |  | 8 |  |  |  | 101.87 |  |  |  | -4 |  | ND
2018-12-14 15:00 | 2018 | 12 | 14 | 15:00 | -0.8 | 2018-12-14 15:00 | présent | présent | présent | présent | présent | #NAME? | 18.8 | 15.8 | 15.8 | 15.8 | 15.8 | 15.8 |  | -1.8 |  | 93 |  | 36 |  | 4 |  |  |  | 101.86 |  |  |  | -2 |  | ND
2018-12-14 16:00 | 2018 | 12 | 14 | 16:00 | 0.6 | 2018-12-14 16:00 | présent | présent | présent | présent | présent | #NAME? | 17.4 | 14.4 | 14.4 | 14.4 | 14.4 | 14.4 |  | 0.1 |  | 96 |  | 15 |  | 3 |  |  |  | 101.79 | [5 empty] | ND
2018-12-14 17:00 | 2018 | 12 | 14 | 17:00 | 1.6 | 2018-12-14 17:00 | présent | présent | présent | présent | présent | #NAME? | 16.4 | 13.4 | 13.4 | 13.4 | 13.4 | 13.4 |  | 0.9 |  | 95 |  | 17 |  | 8 |  |  |  | 101.77 | [5 empty] | ND
2018-12-14 18:00 | 2018 | 12 | 14 | 18:00 | 1.8 | 2018-12-14 18:00 | présent | présent | présent | présent | présent | #NAME? | 16.2 | 13.2 | 13.2 | 13.2 | 13.2 | 13.2 |  | 1.2 |  | 96 |  | 18 |  | 5 |  |  |  | 101.75 | [5 empty] | ND
2018-12-14 19:00 | 2018 | 12 | 14 | 19:00 | 1.7 | 2018-12-14 19:00 | présent | présent | présent | présent | présent | #NAME? | 16.3 | 13.3 | 13.3 | 13.3 | 13.3 | 13.3 |  | 1.3 |  | 97 |  | 15 |  | 6 |  |  |  | 101.72 | [5 empty] | ND
2018-12-14 20:00 | 2018 | 12 | 14 | 20:00 | 1.7 | 2018-12-14 20:00 | présent | présent | présent | présent | présent | #NAME? | 16.3 | 13.3 | 13.3 | 13.3 | 13.3 | 13.3 |  | 1.3 |  | 97 |  | 16 |  | 11 |  |  |  | 101.62 | [5 empty] | ND
2018-12-14 21:00 | 2018 | 12 | 14 | 21:00 | 1.8 | 2018-12-14 21:00 | présent | présent | présent | présent | présent | #NAME? | 16.2 | 13.2 | 13.2 | 13.2 | 13.2 | 13.2 |  | 1.6 |  | 98 |  | 17 |  | 12 |  |  |  | 101.52 | [5 empty] | ND
2018-12-14 22:00 | 2018 | 12 | 14 | 22:00 | 2.1 | 2018-12-14 22:00 | présent | présent | présent | présent | présent | #NAME? | 15.9 | 12.9 | 12.9 | 12.9 | 12.9 | 12.9 |  | 1.8 |  | 98 |  | 17 |  | 16 |  |  |  | 101.44 | [5 empty] | ND
2018-12-14 23:00 | 2018 | 12 | 14 | 23:00 | 2.7 | 2018-12-14 23:00 | présent | présent | présent | présent | présent | #NAME? | 15.3 | 12.3 | 12.3 | 12.3 | 12.3 | 12.3 |  | 2.3 |  | 97 |  | 22 |  | 11 |  |  |  | 101.41 | [5 empty] | ND
2018-12-15 | 2018 | 12 | 15 | 0:00 | 2.9 | 2018-12-15 | présent | présent | présent | présent | présent | #NAME? | 15.1 | 12.1 | 12.1 | 12.1 | 12.1 | 12.1 |  | 2.2 |  | 95 |  | 25 |  | 13 |  |  |  | 101.42 | [5 empty] | ND
2018-12-15 01:00 | 2018 | 12 | 15 | 1:00 | 2.6 | 2018-12-15 01:00 | présent | présent | présent | présent | présent | #NAME? | 15.4 | 12.4 | 12.4 | 12.4 | 12.4 | 12.4 |  | 2 |  | 96 |  | 25 |  | 12 |  |  |  | 101.39 | [5 empty] | ND
2018-12-15 02:00 | 2018 | 12 | 15 | 2:00 | 2.2 | 2018-12-15 02:00 | présent | présent | présent | présent | présent | #NAME? | 15.8 | 12.8 | 12.8 | 12.8 | 12.8 | 12.8 |  | 1.7 |  | 96 |  | 26 |  | 11 |  |  |  | 101.47 | [5 empty] | ND
2018-12-15 03:00 | 2018 | 12 | 15 | 3:00 | 2.4 | 2018-12-15 03:00 | présent | présent | présent | présent | présent | #NAME? | 15.6 | 12.6 | 12.6 | 12.6 | 12.6 | 12.6 |  | 0.7 |  | 88 |  | 26 |  | 16 |  |  |  | 101.55 | [5 empty] | ND
2018-12-15 04:00 | 2018 | 12 | 15 | 4:00 | 2 | 2018-12-15 04:00 | présent | présent | présent | présent | présent | #NAME? | 16 | 13 | 13 | 13 | 13 | 13 |  | 0.1 |  | 87 |  | 24 |  | 11 |  |  |  | 101.55 | [5 empty] | ND
2018-12-15 05:00 | 2018 | 12 | 15 | 5:00 | 2.2 | 2018-12-15 05:00 | présent | présent | présent | présent | présent | #NAME? | 15.8 | 12.8 | 12.8 | 12.8 | 12.8 | 12.8 |  | 0.7 |  | 90 |  | 22 |  | 11 |  |  |  | 101.58 | [5 empty] | ND
2018-12-15 06:00 | 2018 | 12 | 15 | 6:00 | 2.5 | 2018-12-15 06:00 | présent | présent | présent | présent | présent | #NAME? | 15.5 | 12.5 | 12.5 | 12.5 | 12.5 | 12.5 |  | 0.6 |  | 87 |  | 24 |  | 13 |  |  |  | 101.74 | [5 empty] | ND
2018-12-15 07:00 | 2018 | 12 | 15 | 7:00 | 2.6 | 2018-12-15 07:00 | présent | présent | présent | présent | présent | #NAME? | 15.4 | 12.4 | 12.4 | 12.4 | 12.4 | 12.4 |  | 0.7 |  | 87 |  | 24 |  | 14 |  |  |  | 101.79 | [5 empty] | ND
2018-12-15 08:00 | 2018 | 12 | 15 | 8:00 | 2.5 | 2018-12-15 08:00 | présent | présent | présent | présent | présent | #NAME? | 15.5 | 12.5 | 12.5 | 12.5 | 12.5 | 12.5 |  | 0.6 |  | 87 |  | 24 |  | 13 |  |  |  | 101.86 | [5 empty] | ND
2018-12-15 09:00 | 2018 | 12 | 15 | 9:00 | 2.7 | 2018-12-15 09:00 | présent | présent | présent | présent | présent | #NAME? | 15.3 | 12.3 | 12.3 | 12.3 | 12.3 | 12.3 |  | 0.8 |  | 87 |  | 25 |  | 12 |  |  |  | 101.91 | [5 empty] | ND
2018-12-15 10:00 | 2018 | 12 | 15 | 10:00 | 3.5 | 2018-12-15 10:00 | présent | présent | présent | présent | présent | #NAME? | 14.5 | 11.5 | 11.5 | 11.5 | 11.5 | 11.5 |  | 1 |  | 83 |  | 23 |  | 13 |  |  |  | 101.93 | [5 empty] | ND
2018-12-15 11:00 | 2018 | 12 | 15 | 11:00 | 3.4 | 2018-12-15 11:00 | présent | présent | présent | présent | présent | #NAME? | 14.6 | 11.6 | 11.6 | 11.6 | 11.6 | 11.6 |  | 0.6 |  | 82 |  | 24 |  | 10 |  |  |  | 101.96 | [5 empty] | ND
2018-12-15 12:00 | 2018 | 12 | 15 | 12:00 | 4.2 | 2018-12-15 12:00 | présent | présent | présent | présent | présent | #NAME? | 13.8 | 10.8 | 10.8 | 10.8 | 10.8 | 10.8 |  | 0.8 |  | 78 |  | 26 |  | 11 |  |  |  | 101.97 | [5 empty] | ND
2018-12-15 13:00 | 2018 | 12 | 15 | 13:00 | 4.5 | 2018-12-15 13:00 | présent | présent | présent | présent | présent | #NAME? | 13.5 | 10.5 | 10.5 | 10.5 | 10.5 | 10.5 |  | -0.3 |  | 71 |  | 27 |  | 7 |  |  |  | 101.91 | [5 empty] | ND
2018-12-15 14:00 | 2018 | 12 | 15 | 14:00 | 4.5 | 2018-12-15 14:00 | présent | présent | présent | présent | présent | #NAME? | 13.5 | 10.5 | 10.5 | 10.5 | 10.5 | 10.5 |  | -0.8 |  | 68 |  | 27 |  | 8 |  |  |  | 101.99 | [5 empty] | ND
2018-12-15 15:00 | 2018 | 12 | 15 | 15:00 | 3.8 | 2018-12-15 15:00 | présent | présent | présent | présent | présent | #NAME? | 14.2 | 11.2 | 11.2 | 11.2 | 11.2 | 11.2 |  | -1.1 |  | 70 |  | 30 |  | 6 |  |  |  | 102.03 | [5 empty] | ND
2018-12-15 16:00 | 2018 | 12 | 15 | 16:00 | 3.5 | 2018-12-15 16:00 | présent | présent | présent | présent | présent | #NAME? | 14.5 | 11.5 | 11.5 | 11.5 | 11.5 | 11.5 |  | -1.3 |  | 71 |  | 28 |  | 6 |  |  |  | 102.1 | [5 empty] | ND
2018-12-15 17:00 | 2018 | 12 | 15 | 17:00 | 2.5 | 2018-12-15 17:00 | présent | présent | présent | présent | présent | #NAME? | 15.5 | 12.5 | 12.5 | 12.5 | 12.5 | 12.5 |  | -0.7 |  | 79 |  | 33 |  | 4 |  |  |  | 102.11 | [5 empty] | ND
2018-12-15 18:00 | 2018 | 12 | 15 | 18:00 | 2.8 | 2018-12-15 18:00 | présent | présent | présent | présent | présent | #NAME? | 15.2 | 12.2 | 12.2 | 12.2 | 12.2 | 12.2 |  | -0.5 |  | 79 |  | 27 |  | 4 |  |  |  | 102.19 | [5 empty] | ND
2018-12-15 19:00 | 2018 | 12 | 15 | 19:00 | 2.2 | 2018-12-15 19:00 | présent | présent | présent | présent | présent | #NAME? | 15.8 | 12.8 | 12.8 | 12.8 | 12.8 | 12.8 |  | -1 |  | 80 |  | 35 |  | 3 |  |  |  | 102.22 | [5 empty] | ND
2018-12-15 20:00 | 2018 | 12 | 15 | 20:00 | 2.5 | 2018-12-15 20:00 | présent | présent | présent | présent | présent | #NAME? | 15.5 | 12.5 | 12.5 | 12.5 | 12.5 | 12.5 |  | -0.6 |  | 80 |  | 3 |  | 5 |  |  |  | 102.24 | [5 empty] | ND
2018-12-15 21:00 | 2018 | 12 | 15 | 21:00 | 1.6 | 2018-12-15 21:00 | présent | présent | présent | présent | présent | #NAME? | 16.4 | 13.4 | 13.4 | 13.4 | 13.4 | 13.4 |  | -0.8 |  | 84 |  | 3 |  | 6 |  |  |  | 102.2 | [5 empty] | ND
2018-12-15 22:00 | 2018 | 12 | 15 | 22:00 | 0.7 | 2018-12-15 22:00 | présent | présent | présent | présent | présent | #NAME? | 17.3 | 14.3 | 14.3 | 14.3 | 14.3 | 14.3 |  | -0.8 |  | 89 |  | 2 |  | 5 |  |  |  | 102.22 | [5 empty] | ND
2018-12-15 23:00 | 2018 | 12 | 15 | 23:00 | 1.5 | 2018-12-15 23:00 | présent | présent | présent | présent | présent | #NAME? | 16.5 | 13.5 | 13.5 | 13.5 | 13.5 | 13.5 |  | -0.5 |  | 87 |  | 4 |  | 7 |  |  |  | 102.16 | [5 empty] | ND
2018-12-16 | 2018 | 12 | 16 | 0:00 | 1.4 | 2018-12-16 | présent | présent | présent | présent | présent | #NAME? | 16.6 | 13.6 | 13.6 | 13.6 | 13.6 | 13.6 |  | -2 |  | 78 |  | 4 |  | 9 |  |  |  | 102.12 | [5 empty] | ND
2018-12-16 01:00 | 2018 | 12 | 16 | 1:00 | 1 | 2018-12-16 01:00 | présent | présent | présent | présent | présent | #NAME? | 17 | 14 | 14 | 14 | 14 | 14 |  | -2.6 |  | 77 |  | 5 |  | 13 |  |  |  | 102.06 | [5 empty] | ND
2018-12-16 02:00 | 2018 | 12 | 16 | 2:00 | 0.7 | 2018-12-16 02:00 | présent | présent | présent | présent | présent | #NAME? | 17.3 | 14.3 | 14.3 | 14.3 | 14.3 | 14.3 |  | -2.6 |  | 79 |  | 4 |  | 8 |  |  |  | 102.08 | [5 empty] | ND
2018-12-16 03:00 | 2018 | 12 | 16 | 3:00 | -0.1 | 2018-12-16 03:00 | présent | présent | présent | présent | présent | #NAME? | 18.1 | 15.1 | 15.1 | 15.1 | 15.1 | 15.1 |  | -2.9 |  | 82 |  | 4 |  | 9 |  |  |  | 102.02 |  |  |  | -3 |  | ND
2018-12-16 04:00 | 2018 | 12 | 16 | 4:00 | -0.3 | 2018-12-16 04:00 | présent | présent | présent | présent | présent | #NAME? | 18.3 | 15.3 | 15.3 | 15.3 | 15.3 | 15.3 |  | -3.1 |  | 82 |  | 4 |  | 10 |  |  |  | 101.97 |  |  |  | -4 |  | ND
2018-12-16 05:00 | 2018 | 12 | 16 | 5:00 | -0.3 | 2018-12-16 05:00 | présent | présent | présent | présent | présent | #NAME? | 18.3 | 15.3 | 15.3 | 15.3 | 15.3 | 15.3 |  | -3 |  | 82 |  | 4 |  | 8 |  |  |  | 101.91 |  |  |  | -3 |  | ND
2018-12-16 06:00 | 2018 | 12 | 16 | 6:00 | -0.8 | 2018-12-16 06:00 | présent | présent | présent | présent | présent | #NAME? | 18.8 | 15.8 | 15.8 | 15.8 | 15.8 | 15.8 |  | -3 |  | 85 |  | 3 |  | 10 |  |  |  | 101.88 |  |  |  | -4 |  | ND
2018-12-16 07:00 | 2018 | 12 | 16 | 7:00 | -2 | 2018-12-16 07:00 | présent | présent | présent | présent | présent | #NAME? | 20 | 17 | 17 | 17 | 17 | 17 |  | -3.2 |  | 91 |  | 2 |  | 12 |  |  |  | 101.85 |  |  |  | -6 |  | ND
2018-12-16 08:00 | 2018 | 12 | 16 | 8:00 | -2.1 | 2018-12-16 08:00 | présent | présent | présent | présent | présent | #NAME? | 20.1 | 17.1 | 17.1 | 17.1 | 17.1 | 17.1 |  | -3.3 |  | 92 |  | 2 |  | 14 |  |  |  | 101.83 |  |  |  | -7 |  | ND
2018-12-16 09:00 | 2018 | 12 | 16 | 9:00 | -1.2 | 2018-12-16 09:00 | présent | présent | présent | présent | présent | #NAME? | 19.2 | 16.2 | 16.2 | 16.2 | 16.2 | 16.2 |  | -2.8 |  | 89 |  | 3 |  | 16 |  |  |  | 101.84 |  |  |  | -6 |  | ND
2018-12-16 10:00 | 2018 | 12 | 16 | 10:00 | -0.3 | 2018-12-16 10:00 | présent | présent | présent | présent | présent | #NAME? | 18.3 | 15.3 | 15.3 | 15.3 | 15.3 | 15.3 |  | -2.2 |  | 87 |  | 4 |  | 13 |  |  |  | 101.79 |  |  |  | -4 |  | ND
2018-12-16 11:00 | 2018 | 12 | 16 | 11:00 | 0.8 | 2018-12-16 11:00 | présent | présent | présent | présent | présent | #NAME? | 17.2 | 14.2 | 14.2 | 14.2 | 14.2 | 14.2 |  | -1.9 |  | 82 |  | 4 |  | 17 |  |  |  | 101.64 | [5 empty] | ND
2018-12-16 12:00 | 2018 | 12 | 16 | 12:00 | 1.4 | 2018-12-16 12:00 | présent | présent | présent | présent | présent | #NAME? | 16.6 | 13.6 | 13.6 | 13.6 | 13.6 | 13.6 |  | -1.9 |  | 79 |  | 4 |  | 15 |  |  |  | 101.5 | [5 empty] | ND
2018-12-16 13:00 | 2018 | 12 | 16 | 13:00 | 1.6 | 2018-12-16 13:00 | présent | présent | présent | présent | présent | #NAME? | 16.4 | 13.4 | 13.4 | 13.4 | 13.4 | 13.4 |  | -2 |  | 77 |  | 4 |  | 13 |  |  |  | 101.47 | [5 empty] | ND
2018-12-16 14:00 | 2018 | 12 | 16 | 14:00 | 1.5 | 2018-12-16 14:00 | présent | présent | présent | présent | présent | #NAME? | 16.5 | 13.5 | 13.5 | 13.5 | 13.5 | 13.5 |  | -2.2 |  | 76 |  | 4 |  | 16 |  |  |  | 101.41 | [5 empty] | ND
2018-12-16 15:00 | 2018 | 12 | 16 | 15:00 | 1.2 | 2018-12-16 15:00 | présent | présent | présent | présent | présent | #NAME? | 16.8 | 13.8 | 13.8 | 13.8 | 13.8 | 13.8 |  | -2.7 |  | 75 |  | 4 |  | 19 |  |  |  | 101.32 | [5 empty] | ND
2018-12-16 16:00 | 2018 | 12 | 16 | 16:00 | 0.8 | 2018-12-16 16:00 | présent | présent | présent | présent | présent | #NAME? | 17.2 | 14.2 | 14.2 | 14.2 | 14.2 | 14.2 |  | -2.7 |  | 78 |  | 4 |  | 16 |  |  |  | 101.3 | [5 empty] | ND
2018-12-16 17:00 | 2018 | 12 | 16 | 17:00 | 0.4 | 2018-12-16 17:00 | présent | présent | présent | présent | présent | #NAME? | 17.6 | 14.6 | 14.6 | 14.6 | 14.6 | 14.6 |  | -2.8 |  | 79 |  | 4 |  | 13 |  |  |  | 101.28 | [5 empty] | ND
2018-12-16 18:00 | 2018 | 12 | 16 | 18:00 | -0.4 | 2018-12-16 18:00 | présent | présent | présent | présent | présent | #NAME? | 18.4 | 15.4 | 15.4 | 15.4 | 15.4 | 15.4 |  | -2.2 |  | 87 |  | 2 |  | 11 |  |  |  | 101.24 |  |  |  | -4 |  | ND
2018-12-16 19:00 | 2018 | 12 | 16 | 19:00 | 0.2 | 2018-12-16 19:00 | présent | présent | présent | présent | présent | #NAME? | 17.8 | 14.8 | 14.8 | 14.8 | 14.8 | 14.8 |  | -2.1 |  | 84 |  | 4 |  | 11 |  |  |  | 101.11 | [5 empty] | ND
2018-12-16 20:00 | 2018 | 12 | 16 | 20:00 | 0.2 | 2018-12-16 20:00 | présent | présent | présent | présent | présent | #NAME? | 17.8 | 14.8 | 14.8 | 14.8 | 14.8 | 14.8 |  | -2 |  | 85 |  | 10 |  | 5 |  |  |  | 101.04 | [5 empty] | ND
2018-12-16 21:00 | 2018 | 12 | 16 | 21:00 | 0.1 | 2018-12-16 21:00 | présent | présent | présent | présent | présent | #NAME? | 17.9 | 14.9 | 14.9 | 14.9 | 14.9 | 14.9 |  | -2.2 |  | 84 |  | 4 |  | 3 |  |  |  | 100.95 | [5 empty] | ND
2018-12-16 22:00 | 2018 | 12 | 16 | 22:00 | 0 | 2018-12-16 22:00 | présent | présent | présent | présent | présent | #NAME? | 18 | 15 | 15 | 15 | 15 | 15 |  | -2 |  | 87 |  | 5 |  | 1 |  |  |  | 100.86 |  |  |  | 0 |  | ND
2018-12-16 23:00 | 2018 | 12 | 16 | 23:00 | -0.4 | 2018-12-16 23:00 | présent | présent | présent | présent | présent | #NAME? | 18.4 | 15.4 | 15.4 | 15.4 | 15.4 | 15.4 |  | -1.9 |  | 90 |  | 35 |  | 7 |  |  |  | 100.81 |  |  |  | -3 |  | ND
2018-12-17 | 2018 | 12 | 17 | 0:00 | -0.7 | 2018-12-17 | présent | présent | présent | présent | présent | #NAME? | 18.7 | 15.7 | 15.7 | 15.7 | 15.7 | 15.7 |  | -2.1 |  | 90 |  | 35 |  | 7 |  |  |  | 100.68 |  |  |  | -3 |  | ND
2018-12-17 01:00 | 2018 | 12 | 17 | 1:00 | -0.8 | 2018-12-17 01:00 | présent | présent | présent | présent | présent | #NAME? | 18.8 | 15.8 | 15.8 | 15.8 | 15.8 | 15.8 |  | -2.1 |  | 91 |  | 36 |  | 5 |  |  |  | 100.56 |  |  |  | -2 |  | ND
2018-12-17 02:00 | 2018 | 12 | 17 | 2:00 | -0.8 | 2018-12-17 02:00 | présent | présent | présent | présent | présent | #NAME? | 18.8 | 15.8 | 15.8 | 15.8 | 15.8 | 15.8 |  | -2.3 |  | 89 |  | 12 |  | 7 |  |  |  | 100.47 |  |  |  | -3 |  | ND
2018-12-17 03:00 | 2018 | 12 | 17 | 3:00 | -0.6 | 2018-12-17 03:00 | présent | présent | présent | présent | présent | #NAME? | 18.6 | 15.6 | 15.6 | 15.6 | 15.6 | 15.6 |  | -1.7 |  | 92 |  | 17 |  | 5 |  |  |  | 100.36 |  |  |  | -2 |  | ND
2018-12-17 04:00 | 2018 | 12 | 17 | 4:00 | -0.6 | 2018-12-17 04:00 | présent | présent | présent | présent | présent | #NAME? | 18.6 | 15.6 | 15.6 | 15.6 | 15.6 | 15.6 |  | -1.4 |  | 94 |  | 27 |  | 6 |  |  |  | 100.34 |  |  |  | -3 |  | ND
2018-12-17 05:00 | 2018 | 12 | 17 | 5:00 | -0.6 | 2018-12-17 05:00 | présent | présent | présent | présent | présent | #NAME? | 18.6 | 15.6 | 15.6 | 15.6 | 15.6 | 15.6 |  | -1.6 |  | 93 |  | 17 |  | 4 |  |  |  | 100.26 |  |  |  | -2 |  | ND
2018-12-17 06:00 | 2018 | 12 | 17 | 6:00 | -0.2 | 2018-12-17 06:00 | présent | présent | présent | présent | présent | #NAME? | 18.2 | 15.2 | 15.2 | 15.2 | 15.2 | 15.2 |  | -0.8 |  | 96 |  | 16 |  | 4 |  |  |  | 100.22 |  |  |  | -1 |  | ND
2018-12-17 07:00 | 2018 | 12 | 17 | 7:00 | 0.1 | 2018-12-17 07:00 | présent | présent | présent | présent | présent | #NAME? | 17.9 | 14.9 | 14.9 | 14.9 | 14.9 | 14.9 |  | -0.1 |  | 98 |  | 18 |  | 7 |  |  |  | 100.13 | [5 empty] | ND
2018-12-17 08:00 | 2018 | 12 | 17 | 8:00 | 0.8 | 2018-12-17 08:00 | présent | présent | présent | présent | présent | #NAME? | 17.2 | 14.2 | 14.2 | 14.2 | 14.2 | 14.2 |  | 0.5 |  | 98 |  | 19 |  | 11 |  |  |  | 100.05 | [5 empty] | ND
2018-12-17 09:00 | 2018 | 12 | 17 | 9:00 | 1.2 | 2018-12-17 09:00 | présent | présent | présent | présent | présent | #NAME? | 16.8 | 13.8 | 13.8 | 13.8 | 13.8 | 13.8 |  | 0.4 |  | 95 |  | 25 |  | 9 |  |  |  | 100.04 | [5 empty] | ND
2018-12-17 10:00 | 2018 | 12 | 17 | 10:00 | 1.2 | 2018-12-17 10:00 | présent | présent | présent | présent | présent | #NAME? | 16.8 | 13.8 | 13.8 | 13.8 | 13.8 | 13.8 |  | 0.1 |  | 92 |  | 27 |  | 15 |  |  |  | 100 | [5 empty] | ND
2018-12-17 11:00 | 2018 | 12 | 17 | 11:00 | 0.6 | 2018-12-17 11:00 | présent | présent | présent | présent | présent | #NAME? | 17.4 | 14.4 | 14.4 | 14.4 | 14.4 | 14.4 |  | -1.2 |  | 88 |  | 28 |  | 14 |  |  |  | 99.91 | [5 empty] | ND
2018-12-17 12:00 | 2018 | 12 | 17 | 12:00 | 0.5 | 2018-12-17 12:00 | présent | présent | présent | présent | présent | #NAME? | 17.5 | 14.5 | 14.5 | 14.5 | 14.5 | 14.5 |  | -1.4 |  | 87 |  | 27 |  | 20 |  |  |  | 99.84 | [5 empty] | ND
2018-12-17 13:00 | 2018 | 12 | 17 | 13:00 | 0.7 | 2018-12-17 13:00 | présent | présent | présent | présent | présent | #NAME? | 17.3 | 14.3 | 14.3 | 14.3 | 14.3 | 14.3 |  | -1.5 |  | 85 |  | 27 |  | 22 |  |  |  | 99.8 | [5 empty] | ND
2018-12-17 14:00 | 2018 | 12 | 17 | 14:00 | 1.1 | 2018-12-17 14:00 | présent | présent | présent | présent | présent | #NAME? | 16.9 | 13.9 | 13.9 | 13.9 | 13.9 | 13.9 |  | -1.6 |  | 82 |  | 28 |  | 20 |  |  |  | 99.8 | [5 empty] | ND
2018-12-17 15:00 | 2018 | 12 | 17 | 15:00 | 1.3 | 2018-12-17 15:00 | présent | présent | présent | présent | présent | #NAME? | 16.7 | 13.7 | 13.7 | 13.7 | 13.7 | 13.7 |  | -1.4 |  | 82 |  | 28 |  | 17 |  |  |  | 99.87 | [5 empty] | ND
2018-12-17 16:00 | 2018 | 12 | 17 | 16:00 | 1 | 2018-12-17 16:00 | présent | présent | présent | présent | présent | #NAME? | 17 | 14 | 14 | 14 | 14 | 14 |  | -1.3 |  | 85 |  | 28 |  | 17 |  |  |  | 99.91 | [5 empty] | ND
2018-12-17 17:00 | 2018 | 12 | 17 | 17:00 | 0.7 | 2018-12-17 17:00 | présent | présent | présent | présent | présent | #NAME? | 17.3 | 14.3 | 14.3 | 14.3 | 14.3 | 14.3 |  | -3.6 |  | 73 |  | 29 |  | 24 |  |  |  | 99.99 | [5 empty] | ND
2018-12-17 18:00 | 2018 | 12 | 17 | 18:00 | -0.6 | 2018-12-17 18:00 | présent | présent | présent | présent | présent | #NAME? | 18.6 | 15.6 | 15.6 | 15.6 | 15.6 | 15.6 |  | -5.6 |  | 69 |  | 31 |  | 30 |  |  |  | 100.07 |  |  |  | -7 |  | ND
2018-12-17 19:00 | 2018 | 12 | 17 | 19:00 | -2.1 | 2018-12-17 19:00 | présent | présent | présent | présent | présent | #NAME? | 20.1 | 17.1 | 17.1 | 17.1 | 17.1 | 17.1 |  | -7.4 |  | 67 |  | 31 |  | 30 |  |  |  | 100.14 |  |  |  | -9 |  | ND
2018-12-17 20:00 | 2018 | 12 | 17 | 20:00 | -3.3 | 2018-12-17 20:00 | présent | présent | présent | présent | présent | #NAME? | 21.3 | 18.3 | 18.3 | 18.3 | 18.3 | 18.3 |  | -9.5 |  | 63 |  | 30 |  | 30 |  |  |  | 100.26 |  |  |  | -11 |  | ND
2018-12-17 21:00 | 2018 | 12 | 17 | 21:00 | -5.5 | 2018-12-17 21:00 | présent | présent | présent | présent | présent | #NAME? | 23.5 | 20.5 | 20.5 | 20.5 | 20.5 | 20.5 |  | -11 |  | 65 |  | 32 |  | 34 |  |  |  | 100.39 |  |  |  | -14 |  | ND
2018-12-17 22:00 | 2018 | 12 | 17 | 22:00 | -6.9 | 2018-12-17 22:00 | présent | présent | présent | présent | présent | #NAME? | 24.9 | 21.9 | 21.9 | 21.9 | 21.9 | 21.9 |  | -9.4 |  | 82 |  | 31 |  | 23 |  |  |  | 100.52 |  |  |  | -14 |  | ND
2018-12-17 23:00 | 2018 | 12 | 17 | 23:00 | -7.2 | 2018-12-17 23:00 | présent | présent | présent | présent | présent | #NAME? | 25.2 | 22.2 | 22.2 | 22.2 | 22.2 | 22.2 |  | -9.8 |  | 82 |  | 31 |  | 21 |  |  |  | 100.57 |  |  |  | -15 |  | ND
2018-12-18 | 2018 | 12 | 18 | 0:00 | -6.7 | 2018-12-18 | présent | présent | présent | présent | présent | #NAME? | 24.7 | 21.7 | 21.7 | 21.7 | 21.7 | 21.7 |  | -12 |  | 66 |  | 31 |  | 22 |  |  |  | 100.62 |  |  |  | -14 |  | ND
2018-12-18 01:00 | 2018 | 12 | 18 | 1:00 | -7.3 | 2018-12-18 01:00 | présent | présent | présent | présent | présent | #NAME? | 25.3 | 22.3 | 22.3 | 22.3 | 22.3 | 22.3 |  | -11.6 |  | 72 |  | 30 |  | 23 |  |  |  | 100.67 |  |  |  | -15 |  | ND
2018-12-18 02:00 | 2018 | 12 | 18 | 2:00 | -7.2 | 2018-12-18 02:00 | présent | présent | présent | présent | présent | #NAME? | 25.2 | 22.2 | 22.2 | 22.2 | 22.2 | 22.2 |  | -12.2 |  | 68 |  | 30 |  | 27 |  |  |  | 100.76 |  |  |  | -15 |  | ND
2018-12-18 03:00 | 2018 | 12 | 18 | 3:00 | -7.6 | 2018-12-18 03:00 | présent | présent | présent | présent | présent | #NAME? | 25.6 | 22.6 | 22.6 | 22.6 | 22.6 | 22.6 |  | -13.5 |  | 62 |  | 30 |  | 25 |  |  |  | 100.85 |  |  |  | -16 |  | ND
2018-12-18 04:00 | 2018 | 12 | 18 | 4:00 | -8 | 2018-12-18 04:00 | présent | présent | présent | présent | présent | #NAME? | 26 | 23 | 23 | 23 | 23 | 23 |  | -13.9 |  | 63 |  | 30 |  | 22 |  |  |  | 100.93 |  |  |  | -16 |  | ND
2018-12-18 05:00 | 2018 | 12 | 18 | 5:00 | -8.4 | 2018-12-18 05:00 | présent | présent | présent | présent | présent | #NAME? | 26.4 | 23.4 | 23.4 | 23.4 | 23.4 | 23.4 |  | -13.9 |  | 64 |  | 29 |  | 22 |  |  |  | 101.03 |  |  |  | -16 |  | ND
2018-12-18 06:00 | 2018 | 12 | 18 | 6:00 | -8.5 | 2018-12-18 06:00 | présent | présent | présent | présent | présent | #NAME? | 26.5 | 23.5 | 23.5 | 23.5 | 23.5 | 23.5 |  | -13.9 |  | 65 |  | 28 |  | 19 |  |  |  | 101.16 |  |  |  | -16 |  | ND
2018-12-18 07:00 | 2018 | 12 | 18 | 7:00 | -8.6 | 2018-12-18 07:00 | présent | présent | présent | présent | présent | #NAME? | 26.6 | 23.6 | 23.6 | 23.6 | 23.6 | 23.6 |  | -14 |  | 65 |  | 29 |  | 17 |  |  |  | 101.26 |  |  |  | -15 |  | ND
2018-12-18 08:00 | 2018 | 12 | 18 | 8:00 | -8.1 | 2018-12-18 08:00 | présent | présent | présent | présent | présent | #NAME? | 26.1 | 23.1 | 23.1 | 23.1 | 23.1 | 23.1 |  | -13.5 |  | 65 |  | 28 |  | 16 |  |  |  | 101.34 |  |  |  | -15 |  | ND
2018-12-18 09:00 | 2018 | 12 | 18 | 9:00 | -7.4 | 2018-12-18 09:00 | présent | présent | présent | présent | présent | #NAME? | 25.4 | 22.4 | 22.4 | 22.4 | 22.4 | 22.4 |  | -13.1 |  | 64 |  | 28 |  | 22 |  |  |  | 101.38 |  |  |  | -15 |  | ND
2018-12-18 10:00 | 2018 | 12 | 18 | 10:00 | -7.1 | 2018-12-18 10:00 | présent | présent | présent | présent | présent | #NAME? | 25.1 | 22.1 | 22.1 | 22.1 | 22.1 | 22.1 |  | -12.9 |  | 63 |  | 28 |  | 17 |  |  |  | 101.4 |  |  |  | -14 |  | ND
2018-12-18 11:00 | 2018 | 12 | 18 | 11:00 | -5.6 | 2018-12-18 11:00 | présent | présent | présent | présent | présent | #NAME? | 23.6 | 20.6 | 20.6 | 20.6 | 20.6 | 20.6 |  | -11.9 |  | 61 |  | 30 |  | 25 |  |  |  | 101.38 |  |  |  | -13 |  | ND
2018-12-18 12:00 | 2018 | 12 | 18 | 12:00 | -5.1 | 2018-12-18 12:00 | présent | présent | présent | présent | présent | #NAME? | 23.1 | 20.1 | 20.1 | 20.1 | 20.1 | 20.1 |  | -12 |  | 58 |  | 30 |  | 29 |  |  |  | 101.38 |  |  |  | -13 |  | ND
2018-12-18 13:00 | 2018 | 12 | 18 | 13:00 |  | 2018-12-18 13:00 | présent | présent | présent | présent | présent | #NAME? | 0 | 0 | 0 | 0 | 0 | 0
2018-12-18 14:00 | 2018 | 12 | 18 | 14:00 |  | 2018-12-18 14:00 | présent | présent | présent | présent | présent | #NAME? | 0 | 0 | 0 | 0 | 0 | 0
2018-12-18 15:00 | 2018 | 12 | 18 | 15:00 | -5 | 2018-12-18 15:00 | présent | présent | présent | présent | présent | #NAME? | 23 | 20 | 20 | 20 | 20 | 20 |  | -12.3 |  | 57 |  | 31 |  | 26 |  |  |  | 101.48 |  |  |  | -12 |  | ND
2018-12-18 16:00 | 2018 | 12 | 18 | 16:00 | -5.7 | 2018-12-18 16:00 | présent | présent | présent | présent | présent | #NAME? | 23.7 | 20.7 | 20.7 | 20.7 | 20.7 | 20.7 |  | -12.4 |  | 59 |  | 31 |  | 22 |  |  |  | 101.51 |  |  |  | -13 |  | ND
2018-12-18 17:00 | 2018 | 12 | 18 | 17:00 | -6.4 | 2018-12-18 17:00 | présent | présent | présent | présent | présent | #NAME? | 24.4 | 21.4 | 21.4 | 21.4 | 21.4 | 21.4 |  | -12.2 |  | 63 |  | 29 |  | 14 |  |  |  | 101.57 |  |  |  | -12 |  | ND
2018-12-18 18:00 | 2018 | 12 | 18 | 18:00 | -6.7 | 2018-12-18 18:00 | présent | présent | présent | présent | présent | #NAME? | 24.7 | 21.7 | 21.7 | 21.7 | 21.7 | 21.7 |  | -12.5 |  | 63 |  | 29 |  | 19 |  |  |  | 101.57 |  |  |  | -14 |  | ND
2018-12-18 19:00 | 2018 | 12 | 18 | 19:00 | -7.1 | 2018-12-18 19:00 | présent | présent | présent | présent | présent | #NAME? | 25.1 | 22.1 | 22.1 | 22.1 | 22.1 | 22.1 |  | -12.7 |  | 64 |  | 29 |  | 11 |  |  |  | 101.61 |  |  |  | -12 |  | ND
2018-12-18 20:00 | 2018 | 12 | 18 | 20:00 | -7.1 | 2018-12-18 20:00 | présent | présent | présent | présent | présent | #NAME? | 25.1 | 22.1 | 22.1 | 22.1 | 22.1 | 22.1 |  | -12.7 |  | 64 |  | 27 |  | 13 |  |  |  | 101.62 |  |  |  | -13 |  | ND
2018-12-18 21:00 | 2018 | 12 | 18 | 21:00 | -7.3 | 2018-12-18 21:00 | présent | présent | présent | présent | présent | #NAME? | 25.3 | 22.3 | 22.3 | 22.3 | 22.3 | 22.3 |  | -12 |  | 69 |  | 25 |  | 10 |  |  |  | 101.61 |  |  |  | -12 |  | ND
2018-12-18 22:00 | 2018 | 12 | 18 | 22:00 | -7.8 | 2018-12-18 22:00 | présent | présent | présent | présent | présent | #NAME? | 25.8 | 22.8 | 22.8 | 22.8 | 22.8 | 22.8 |  | -12.2 |  | 71 |  | 25 |  | 14 |  |  |  | 101.58 |  |  |  | -14 |  | ND
2018-12-18 23:00 | 2018 | 12 | 18 | 23:00 | -8.2 | 2018-12-18 23:00 | présent | présent | présent | présent | présent | #NAME? | 26.2 | 23.2 | 23.2 | 23.2 | 23.2 | 23.2 |  | -12.5 |  | 71 |  | 24 |  | 12 |  |  |  | 101.53 |  |  |  | -14 |  | ND
2018-12-19 | 2018 | 12 | 19 | 0:00 | -8.6 | 2018-12-19 | présent | présent | présent | présent | présent | #NAME? | 26.6 | 23.6 | 23.6 | 23.6 | 23.6 | 23.6 |  | -12.6 |  | 73 |  | 26 |  | 13 |  |  |  | 101.54 |  |  |  | -15 |  | ND
2018-12-19 01:00 | 2018 | 12 | 19 | 1:00 | -9.1 | 2018-12-19 01:00 | présent | présent | présent | présent | présent | #NAME? | 27.1 | 24.1 | 24.1 | 24.1 | 24.1 | 24.1 |  | -13.1 |  | 73 |  | 25 |  | 13 |  |  |  | 101.52 |  |  |  | -15 |  | ND
2018-12-19 02:00 | 2018 | 12 | 19 | 2:00 | -9.2 | 2018-12-19 02:00 | présent | présent | présent | présent | présent | #NAME? | 27.2 | 24.2 | 24.2 | 24.2 | 24.2 | 24.2 |  | -13.1 |  | 73 |  | 25 |  | 13 |  |  |  | 101.55 |  |  |  | -15 |  | ND
2018-12-19 03:00 | 2018 | 12 | 19 | 3:00 | -8.8 | 2018-12-19 03:00 | présent | présent | présent | présent | présent | #NAME? | 26.8 | 23.8 | 23.8 | 23.8 | 23.8 | 23.8 |  | -13.2 |  | 71 |  | 24 |  | 10 |  |  |  | 101.57 |  |  |  | -14 |  | ND
2018-12-19 04:00 | 2018 | 12 | 19 | 4:00 | -9.3 | 2018-12-19 04:00 | présent | présent | présent | présent | présent | #NAME? | 27.3 | 24.3 | 24.3 | 24.3 | 24.3 | 24.3 |  | -13.2 |  | 73 |  | 25 |  | 8 |  |  |  | 101.54 |  |  |  | -14 |  | ND
2018-12-19 05:00 | 2018 | 12 | 19 | 5:00 | -9.2 | 2018-12-19 05:00 | présent | présent | présent | présent | présent | #NAME? | 27.2 | 24.2 | 24.2 | 24.2 | 24.2 | 24.2 |  | -13.2 |  | 73 |  | 25 |  | 5 |  |  |  | 101.52 |  |  |  | -12 |  | ND
2018-12-19 06:00 | 2018 | 12 | 19 | 6:00 | -9.5 | 2018-12-19 06:00 | présent | présent | présent | présent | présent | #NAME? | 27.5 | 24.5 | 24.5 | 24.5 | 24.5 | 24.5 |  | -13.3 |  | 74 |  | 29 |  | 4 |  |  |  | 101.51 |  |  |  | -12 |  | ND
2018-12-19 07:00 | 2018 | 12 | 19 | 7:00 | -9.1 | 2018-12-19 07:00 | présent | présent | présent | présent | présent | #NAME? | 27.1 | 24.1 | 24.1 | 24.1 | 24.1 | 24.1 |  | -12.9 |  | 74 |  | 25 |  | 6 |  |  |  | 101.44 |  |  |  | -12 |  | ND
2018-12-19 08:00 | 2018 | 12 | 19 | 8:00 | -9.7 | 2018-12-19 08:00 | présent | présent | présent | présent | présent | #NAME? | 27.7 | 24.7 | 24.7 | 24.7 | 24.7 | 24.7 |  | -12.5 |  | 80 |  | 31 |  | 4 |  |  |  | 101.49 |  |  |  | -12 |  | ND
2018-12-19 09:00 | 2018 | 12 | 19 | 9:00 | -7.9 | 2018-12-19 09:00 | présent | présent | présent | présent | présent | #NAME? | 25.9 | 22.9 | 22.9 | 22.9 | 22.9 | 22.9 |  | -11.1 |  | 77 |  | 30 |  | 2 |  |  |  | 101.49 |  |  |  | -9 |  | ND
2018-12-19 10:00 | 2018 | 12 | 19 | 10:00 | -6 | 2018-12-19 10:00 | présent | présent | présent | présent | présent | #NAME? | 24 | 21 | 21 | 21 | 21 | 21 |  | -10.4 |  | 71 |  | 16 |  | 10 |  |  |  | 101.42 |  |  |  | -10 |  | ND
2018-12-19 11:00 | 2018 | 12 | 19 | 11:00 | -5.6 | 2018-12-19 11:00 | présent | présent | présent | présent | présent | #NAME? | 23.6 | 20.6 | 20.6 | 20.6 | 20.6 | 20.6 |  | -10.6 |  | 68 |  | 11 |  | 8 |  |  |  | 101.34 |  |  |  | -9 |  | ND
2018-12-19 12:00 | 2018 | 12 | 19 | 12:00 | -4.7 | 2018-12-19 12:00 | présent | présent | présent | présent | présent | #NAME? | 22.7 | 19.7 | 19.7 | 19.7 | 19.7 | 19.7 |  | -9.3 |  | 70 |  | 13 |  | 9 |  |  |  | 101.28 |  |  |  | -9 |  | ND
2018-12-19 13:00 | 2018 | 12 | 19 | 13:00 | -4 | 2018-12-19 13:00 | présent | présent | présent | présent | présent | #NAME? | 22 | 19 | 19 | 19 | 19 | 19 |  | -8.4 |  | 71 |  | 14 |  | 12 |  |  |  | 101.22 |  |  |  | -9 |  | ND
2018-12-19 14:00 | 2018 | 12 | 19 | 14:00 | -3.2 | 2018-12-19 14:00 | présent | présent | présent | présent | présent | #NAME? | 21.2 | 18.2 | 18.2 | 18.2 | 18.2 | 18.2 |  | -7.4 |  | 72 |  | 15 |  | 10 |  |  |  | 101.21 |  |  |  | -7 |  | ND
2018-12-19 15:00 | 2018 | 12 | 19 | 15:00 | -2.6 | 2018-12-19 15:00 | présent | présent | présent | présent | présent | #NAME? | 20.6 | 17.6 | 17.6 | 17.6 | 17.6 | 17.6 |  | -6.5 |  | 75 |  | 13 |  | 7 |  |  |  | 101.2 |  |  |  | -5 |  | ND
2018-12-19 16:00 | 2018 | 12 | 19 | 16:00 | -2.9 | 2018-12-19 16:00 | présent | présent | présent | présent | présent | #NAME? | 20.9 | 17.9 | 17.9 | 17.9 | 17.9 | 17.9 |  | -6.6 |  | 76 |  | 15 |  | 7 |  |  |  | 101.23 |  |  |  | -6 |  | ND
2018-12-19 17:00 | 2018 | 12 | 19 | 17:00 | -2.5 | 2018-12-19 17:00 | présent | présent | présent | présent | présent | #NAME? | 20.5 | 17.5 | 17.5 | 17.5 | 17.5 | 17.5 |  | -6.1 |  | 76 |  | 12 |  | 6 |  |  |  | 101.21 |  |  |  | -5 |  | ND
2018-12-19 18:00 | 2018 | 12 | 19 | 18:00 | -3 | 2018-12-19 18:00 | présent | présent | présent | présent | présent | #NAME? | 21 | 18 | 18 | 18 | 18 | 18 |  | -6.2 |  | 79 |  | 12 |  | 8 |  |  |  | 101.23 |  |  |  | -6 |  | ND
2018-12-19 19:00 | 2018 | 12 | 19 | 19:00 | -3.1 | 2018-12-19 19:00 | présent | présent | présent | présent | présent | #NAME? | 21.1 | 18.1 | 18.1 | 18.1 | 18.1 | 18.1 |  | -6.6 |  | 77 |  | 13 |  | 8 |  |  |  | 101.24 |  |  |  | -6 |  | ND
2018-12-19 20:00 | 2018 | 12 | 19 | 20:00 | -3.4 | 2018-12-19 20:00 | présent | présent | présent | présent | présent | #NAME? | 21.4 | 18.4 | 18.4 | 18.4 | 18.4 | 18.4 |  | -7.1 |  | 76 |  | 13 |  | 7 |  |  |  | 101.23 |  |  |  | -6 |  | ND
2018-12-19 21:00 | 2018 | 12 | 19 | 21:00 | -2.8 | 2018-12-19 21:00 | présent | présent | présent | présent | présent | #NAME? | 20.8 | 17.8 | 17.8 | 17.8 | 17.8 | 17.8 |  | -6.8 |  | 74 |  | 14 |  | 7 |  |  |  | 101.25 |  |  |  | -6 |  | ND
2018-12-19 22:00 | 2018 | 12 | 19 | 22:00 | -2.9 | 2018-12-19 22:00 | présent | présent | présent | présent | présent | #NAME? | 20.9 | 17.9 | 17.9 | 17.9 | 17.9 | 17.9 |  | -6.8 |  | 74 |  | 15 |  | 5 |  |  |  | 101.23 |  |  |  | -5 |  | ND
2018-12-19 23:00 | 2018 | 12 | 19 | 23:00 | -2.6 | 2018-12-19 23:00 | présent | présent | présent | présent | présent | #NAME? | 20.6 | 17.6 | 17.6 | 17.6 | 17.6 | 17.6 |  | -6.8 |  | 73 |  | 12 |  | 7 |  |  |  | 101.18 |  |  |  | -5 |  | ND
2018-12-20 | 2018 | 12 | 20 | 0:00 | -2.6 | 2018-12-20 | présent | présent | présent | présent | présent | #NAME? | 20.6 | 17.6 | 17.6 | 17.6 | 17.6 | 17.6 |  | -6.6 |  | 74 |  | 12 |  | 4 |  |  |  | 101.17 |  |  |  | -4 |  | ND
2018-12-20 01:00 | 2018 | 12 | 20 | 1:00 | -2.3 | 2018-12-20 01:00 | présent | présent | présent | présent | présent | #NAME? | 20.3 | 17.3 | 17.3 | 17.3 | 17.3 | 17.3 |  | -6.6 |  | 72 |  | 12 |  | 4 |  |  |  | 101.17 |  |  |  | -4 |  | ND
2018-12-20 02:00 | 2018 | 12 | 20 | 2:00 | -5.8 | 2018-12-20 02:00 | présent | présent | présent | présent | présent | #NAME? | 23.8 | 20.8 | 20.8 | 20.8 | 20.8 | 20.8 |  | -7.9 |  | 85 |  | 2 |  | 4 |  |  |  | 101.22 |  |  |  | -8 |  | ND
2018-12-20 03:00 | 2018 | 12 | 20 | 3:00 | -7.4 | 2018-12-20 03:00 | présent | présent | présent | présent | présent | #NAME? | 25.4 | 22.4 | 22.4 | 22.4 | 22.4 | 22.4 |  | -8.8 |  | 90 |  | 33 |  | 6 |  |  |  | 101.21 |  |  |  | -11 |  | ND
2018-12-20 04:00 | 2018 | 12 | 20 | 4:00 | -5.8 | 2018-12-20 04:00 | présent | présent | présent | présent | présent | #NAME? | 23.8 | 20.8 | 20.8 | 20.8 | 20.8 | 20.8 |  | -7.5 |  | 87 |  | 2 |  | 7 |  |  |  | 101.23 |  |  |  | -9 |  | ND
2018-12-20 05:00 | 2018 | 12 | 20 | 5:00 | -7.3 | 2018-12-20 05:00 | présent | présent | présent | présent | présent | #NAME? | 25.3 | 22.3 | 22.3 | 22.3 | 22.3 | 22.3 |  | -8.4 |  | 92 |  | 36 |  | 5 |  |  |  | 101.2 |  |  |  | -10 |  | ND
2018-12-20 06:00 | 2018 | 12 | 20 | 6:00 | -6.4 | 2018-12-20 06:00 | présent | présent | présent | présent | présent | #NAME? | 24.4 | 21.4 | 21.4 | 21.4 | 21.4 | 21.4 |  | -7.9 |  | 88 |  | 2 |  | 7 |  |  |  | 101.23 |  |  |  | -10 |  | ND
2018-12-20 07:00 | 2018 | 12 | 20 | 7:00 | -6.6 | 2018-12-20 07:00 | présent | présent | présent | présent | présent | #NAME? | 24.6 | 21.6 | 21.6 | 21.6 | 21.6 | 21.6 |  | -8 |  | 90 |  | 1 |  | 9 |  |  |  | 101.28 |  |  |  | -11 |  | ND
2018-12-20 08:00 | 2018 | 12 | 20 | 8:00 | -6.7 | 2018-12-20 08:00 | présent | présent | présent | présent | présent | #NAME? | 24.7 | 21.7 | 21.7 | 21.7 | 21.7 | 21.7 |  | -8.3 |  | 88 |  | 1 |  | 8 |  |  |  | 101.34 |  |  |  | -11 |  | ND
2018-12-20 09:00 | 2018 | 12 | 20 | 9:00 | -4 | 2018-12-20 09:00 | présent | présent | présent | présent | présent | #NAME? | 22 | 19 | 19 | 19 | 19 | 19 |  | -6.3 |  | 84 |  | 1 |  | 7 |  |  |  | 101.34 |  |  |  | -7 |  | ND
2018-12-20 10:00 | 2018 | 12 | 20 | 10:00 | -1.7 | 2018-12-20 10:00 | présent | présent | présent | présent | présent | #NAME? | 19.7 | 16.7 | 16.7 | 16.7 | 16.7 | 16.7 |  | -5.5 |  | 75 |  | 36 |  | 7 |  |  |  | 101.42 |  |  |  | -4 |  | ND
2018-12-20 11:00 | 2018 | 12 | 20 | 11:00 | 0.6 | 2018-12-20 11:00 | présent | présent | présent | présent | présent | #NAME? | 17.4 | 14.4 | 14.4 | 14.4 | 14.4 | 14.4 |  | -4.8 |  | 67 |  | 5 |  | 5 |  |  |  | 101.29 | [5 empty] | ND
2018-12-20 12:00 | 2018 | 12 | 20 | 12:00 | 2.5 | 2018-12-20 12:00 | présent | présent | présent | présent | présent | #NAME? | 15.5 | 12.5 | 12.5 | 12.5 | 12.5 | 12.5 |  | -4 |  | 62 |  | 8 |  | 5 |  |  |  | 101.21 | [5 empty] | ND
2018-12-20 13:00 | 2018 | 12 | 20 | 13:00 | 4.1 | 2018-12-20 13:00 | présent | présent | présent | présent | présent | #NAME? | 13.9 | 10.9 | 10.9 | 10.9 | 10.9 | 10.9 |  | -3.2 |  | 59 |  | 9 |  | 7 |  |  |  | 101.16 | [5 empty] | ND
2018-12-20 14:00 | 2018 | 12 | 20 | 14:00 | 4.2 | 2018-12-20 14:00 | présent | présent | présent | présent | présent | #NAME? | 13.8 | 10.8 | 10.8 | 10.8 | 10.8 | 10.8 |  | -2.7 |  | 61 |  | 10 |  | 9 |  |  |  | 101.12 | [5 empty] | ND
2018-12-20 15:00 | 2018 | 12 | 20 | 15:00 | 3.9 | 2018-12-20 15:00 | présent | présent | présent | présent | présent | #NAME? | 14.1 | 11.1 | 11.1 | 11.1 | 11.1 | 11.1 |  | -2.9 |  | 61 |  | 9 |  | 9 |  |  |  | 101.09 | [5 empty] | ND
2018-12-20 16:00 | 2018 | 12 | 20 | 16:00 | 3.9 | 2018-12-20 16:00 | présent | présent | présent | présent | présent | #NAME? | 14.1 | 11.1 | 11.1 | 11.1 | 11.1 | 11.1 |  | -3.4 |  | 59 |  | 8 |  | 8 |  |  |  | 101.09 | [5 empty] | ND
2018-12-20 17:00 | 2018 | 12 | 20 | 17:00 | 1.1 | 2018-12-20 17:00 | présent | présent | présent | présent | présent | #NAME? | 16.9 | 13.9 | 13.9 | 13.9 | 13.9 | 13.9 |  | -2.7 |  | 76 |  | 2 |  | 12 |  |  |  | 101.04 | [5 empty] | ND
2018-12-20 18:00 | 2018 | 12 | 20 | 18:00 | 1.5 | 2018-12-20 18:00 | présent | présent | présent | présent | présent | #NAME? | 16.5 | 13.5 | 13.5 | 13.5 | 13.5 | 13.5 |  | -3 |  | 72 |  | 4 |  | 17 |  |  |  | 101 | [5 empty] | ND
2018-12-20 19:00 | 2018 | 12 | 20 | 19:00 | 0.8 | 2018-12-20 19:00 | présent | présent | présent | présent | présent | #NAME? | 17.2 | 14.2 | 14.2 | 14.2 | 14.2 | 14.2 |  | -3.3 |  | 74 |  | 3 |  | 13 |  |  |  | 101 | [5 empty] | ND
2018-12-20 20:00 | 2018 | 12 | 20 | 20:00 | 0.5 | 2018-12-20 20:00 | présent | présent | présent | présent | présent | #NAME? | 17.5 | 14.5 | 14.5 | 14.5 | 14.5 | 14.5 |  | -3.9 |  | 72 |  | 3 |  | 15 |  |  |  | 100.85 | [5 empty] | ND
2018-12-20 21:00 | 2018 | 12 | 20 | 21:00 | 0.5 | 2018-12-20 21:00 | présent | présent | présent | présent | présent | #NAME? | 17.5 | 14.5 | 14.5 | 14.5 | 14.5 | 14.5 |  | -4.2 |  | 71 |  | 2 |  | 16 |  |  |  | 100.83 | [5 empty] | ND
2018-12-20 22:00 | 2018 | 12 | 20 | 22:00 | 0.7 | 2018-12-20 22:00 | présent | présent | présent | présent | présent | #NAME? | 17.3 | 14.3 | 14.3 | 14.3 | 14.3 | 14.3 |  | -3.4 |  | 74 |  | 3 |  | 13 |  |  |  | 100.81 | [5 empty] | ND
2018-12-20 23:00 | 2018 | 12 | 20 | 23:00 | 0.4 | 2018-12-20 23:00 | présent | présent | présent | présent | présent | #NAME? | 17.6 | 14.6 | 14.6 | 14.6 | 14.6 | 14.6 |  | -1.3 |  | 88 |  | 3 |  | 13 |  |  |  | 100.73 | [5 empty] | ND
2018-12-21 | 2018 | 12 | 21 | 0:00 | 0.5 | 2018-12-21 | présent | présent | présent | présent | présent | #NAME? | 17.5 | 14.5 | 14.5 | 14.5 | 14.5 | 14.5 |  | -0.2 |  | 95 |  | 3 |  | 12 |  |  |  | 100.64 | [5 empty] | ND
2018-12-21 01:00 | 2018 | 12 | 21 | 1:00 | 1.1 | 2018-12-21 01:00 | présent | présent | présent | présent | présent | #NAME? | 16.9 | 13.9 | 13.9 | 13.9 | 13.9 | 13.9 |  | 0.4 |  | 95 |  | 4 |  | 11 |  |  |  | 100.5 | [5 empty] | ND
2018-12-21 02:00 | 2018 | 12 | 21 | 2:00 | 3.1 | 2018-12-21 02:00 | présent | présent | présent | présent | présent | #NAME? | 14.9 | 11.9 | 11.9 | 11.9 | 11.9 | 11.9 |  | 2.5 |  | 95 |  | 7 |  | 9 |  |  |  | 100.44 | [5 empty] | ND
2018-12-21 03:00 | 2018 | 12 | 21 | 3:00 | 3.4 | 2018-12-21 03:00 | présent | présent | présent | présent | présent | #NAME? | 14.6 | 11.6 | 11.6 | 11.6 | 11.6 | 11.6 |  | 2.8 |  | 96 |  | 5 |  | 12 |  |  |  | 100.32 | [5 empty] | ND
2018-12-21 04:00 | 2018 | 12 | 21 | 4:00 | 2.5 | 2018-12-21 04:00 | présent | présent | présent | présent | présent | #NAME? | 15.5 | 12.5 | 12.5 | 12.5 | 12.5 | 12.5 |  | 1.8 |  | 95 |  | 5 |  | 15 |  |  |  | 100.23 | [5 empty] | ND
2018-12-21 05:00 | 2018 | 12 | 21 | 5:00 | 1.1 | 2018-12-21 05:00 | présent | présent | présent | présent | présent | #NAME? | 16.9 | 13.9 | 13.9 | 13.9 | 13.9 | 13.9 |  | 0.6 |  | 96 |  | 4 |  | 18 |  |  |  | 100.07 | [5 empty] | ND
2018-12-21 06:00 | 2018 | 12 | 21 | 6:00 | 1.3 | 2018-12-21 06:00 | présent | présent | présent | présent | présent | #NAME? | 16.7 | 13.7 | 13.7 | 13.7 | 13.7 | 13.7 |  | 1 |  | 97 |  | 3 |  | 23 |  |  |  | 99.77 | [5 empty] | ND
2018-12-21 07:00 | 2018 | 12 | 21 | 7:00 | 3.8 | 2018-12-21 07:00 | présent | présent | présent | présent | présent | #NAME? | 14.2 | 11.2 | 11.2 | 11.2 | 11.2 | 11.2 |  | 3.4 |  | 97 |  | 4 |  | 19 |  |  |  | 99.62 | [5 empty] | ND
2018-12-21 08:00 | 2018 | 12 | 21 | 8:00 | 3.6 | 2018-12-21 08:00 | présent | présent | présent | présent | présent | #NAME? | 14.4 | 11.4 | 11.4 | 11.4 | 11.4 | 11.4 |  | 3.1 |  | 97 |  | 4 |  | 22 |  |  |  | 99.45 | [5 empty] | ND
2018-12-21 09:00 | 2018 | 12 | 21 | 9:00 | 5.1 | 2018-12-21 09:00 | présent | présent | présent | présent | présent | #NAME? | 12.9 | 9.9 | 9.9 | 9.9 | 9.9 | 9.9 |  | 4.5 |  | 96 |  | 4 |  | 20 |  |  |  | 99.4 | [5 empty] | ND
2018-12-21 10:00 | 2018 | 12 | 21 | 10:00 | 6.5 | 2018-12-21 10:00 | présent | présent | présent | présent | présent | #NAME? | 11.5 | 8.5 | 8.5 | 8.5 | 8.5 | 8.5 |  | 5.8 |  | 95 |  | 5 |  | 13 |  |  |  | 99.31 | [5 empty] | ND
2018-12-21 11:00 | 2018 | 12 | 21 | 11:00 | 5 | 2018-12-21 11:00 | présent | présent | présent | présent | présent | #NAME? | 13 | 10 | 10 | 10 | 10 | 10 |  | 4.6 |  | 97 |  | 4 |  | 19 |  |  |  | 99.16 | [5 empty] | ND
2018-12-21 12:00 | 2018 | 12 | 21 | 12:00 | 4.7 | 2018-12-21 12:00 | présent | présent | présent | présent | présent | #NAME? | 13.3 | 10.3 | 10.3 | 10.3 | 10.3 | 10.3 |  | 4.4 |  | 98 |  | 3 |  | 18 |  |  |  | 99.07 | [5 empty] | ND
2018-12-21 13:00 | 2018 | 12 | 21 | 13:00 | 5.5 | 2018-12-21 13:00 | présent | présent | présent | présent | présent | #NAME? | 12.5 | 9.5 | 9.5 | 9.5 | 9.5 | 9.5 |  | 5.1 |  | 98 |  | 4 |  | 18 |  |  |  | 98.83 | [5 empty] | ND
2018-12-21 14:00 | 2018 | 12 | 21 | 14:00 | 6.3 | 2018-12-21 14:00 | présent | présent | présent | présent | présent | #NAME? | 11.7 | 8.7 | 8.7 | 8.7 | 8.7 | 8.7 |  | 5.9 |  | 98 |  | 4 |  | 12 |  |  |  | 98.87 | [5 empty] | ND
2018-12-21 15:00 | 2018 | 12 | 21 | 15:00 | 6.3 | 2018-12-21 15:00 | présent | présent | présent | présent | présent | #NAME? | 11.7 | 8.7 | 8.7 | 8.7 | 8.7 | 8.7 |  | 5.9 |  | 97 |  | 4 |  | 9 |  |  |  | 98.8 | [5 empty] | ND
2018-12-21 16:00 | 2018 | 12 | 21 | 16:00 | 4.2 | 2018-12-21 16:00 | présent | présent | présent | présent | présent | #NAME? | 13.8 | 10.8 | 10.8 | 10.8 | 10.8 | 10.8 |  | 3.9 |  | 97 |  | 2 |  | 15 |  |  |  | 98.7 | [5 empty] | ND
2018-12-21 17:00 | 2018 | 12 | 21 | 17:00 | 3.1 | 2018-12-21 17:00 | présent | présent | présent | présent | présent | #NAME? | 14.9 | 11.9 | 11.9 | 11.9 | 11.9 | 11.9 |  | 2.9 |  | 99 |  | 2 |  | 18 |  |  |  | 98.63 | [5 empty] | ND
2018-12-21 18:00 | 2018 | 12 | 21 | 18:00 | 4.4 | 2018-12-21 18:00 | présent | présent | présent | présent | présent | #NAME? | 13.6 | 10.6 | 10.6 | 10.6 | 10.6 | 10.6 |  | 4.1 |  | 98 |  | 3 |  | 17 |  |  |  | 98.61 | [5 empty] | ND
2018-12-21 19:00 | 2018 | 12 | 21 | 19:00 | 3.8 | 2018-12-21 19:00 | présent | présent | présent | présent | présent | #NAME? | 14.2 | 11.2 | 11.2 | 11.2 | 11.2 | 11.2 |  | 3.5 |  | 98 |  | 1 |  | 15 |  |  |  | 98.51 | [5 empty] | ND
2018-12-21 20:00 | 2018 | 12 | 21 | 20:00 | 3.5 | 2018-12-21 20:00 | présent | présent | présent | présent | présent | #NAME? | 14.5 | 11.5 | 11.5 | 11.5 | 11.5 | 11.5 |  | 3.3 |  | 99 |  | 3 |  | 16 |  |  |  | 98.38 | [5 empty] | ND
2018-12-21 21:00 | 2018 | 12 | 21 | 21:00 | 3.1 | 2018-12-21 21:00 | présent | présent | présent | présent | présent | #NAME? | 14.9 | 11.9 | 11.9 | 11.9 | 11.9 | 11.9 |  | 3 |  | 99 |  | 1 |  | 13 |  |  |  | 98.31 | [5 empty] | ND
2018-12-21 22:00 | 2018 | 12 | 21 | 22:00 | 3.9 | 2018-12-21 22:00 | présent | présent | présent | présent | présent | #NAME? | 14.1 | 11.1 | 11.1 | 11.1 | 11.1 | 11.1 |  | 3.8 |  | 100 |  | 4 |  | 19 |  |  |  | 98.24 | [5 empty] | ND
2018-12-21 23:00 | 2018 | 12 | 21 | 23:00 | 3.5 | 2018-12-21 23:00 | présent | présent | présent | présent | présent | #NAME? | 14.5 | 11.5 | 11.5 | 11.5 | 11.5 | 11.5 |  | 3.4 |  | 100 |  | 1 |  | 13 |  |  |  | 98.19 | [5 empty] | ND
2018-12-22 | 2018 | 12 | 22 | 0:00 | 6.1 | 2018-12-22 | présent | présent | présent | présent | présent | #NAME? | 11.9 | 8.9 | 8.9 | 8.9 | 8.9 | 8.9 |  | 6 |  | 100 |  | 6 |  | 14 |  |  |  | 98.1 | [5 empty] | ND
2018-12-22 01:00 | 2018 | 12 | 22 | 1:00 | 4.7 | 2018-12-22 01:00 | présent | présent | présent | présent | présent | #NAME? | 13.3 | 10.3 | 10.3 | 10.3 | 10.3 | 10.3 |  | 4.5 |  | 99 |  | 3 |  | 4 |  |  |  | 98.07 | [5 empty] | ND
2018-12-22 02:00 | 2018 | 12 | 22 | 2:00 | 4.8 | 2018-12-22 02:00 | présent | présent | présent | présent | présent | #NAME? | 13.2 | 10.2 | 10.2 | 10.2 | 10.2 | 10.2 |  | 4.6 |  | 98 |  | 19 |  | 1 |  |  |  | 98.07 | [5 empty] | ND
2018-12-22 03:00 | 2018 | 12 | 22 | 3:00 | 4 | 2018-12-22 03:00 | présent | présent | présent | présent | présent | #NAME? | 14 | 11 | 11 | 11 | 11 | 11 |  | 3.9 |  | 99 |  | 23 |  | 13 |  |  |  | 98.12 | [5 empty] | ND
2018-12-22 04:00 | 2018 | 12 | 22 | 4:00 | 3.6 | 2018-12-22 04:00 | présent | présent | présent | présent | présent | #NAME? | 14.4 | 11.4 | 11.4 | 11.4 | 11.4 | 11.4 |  | 3.4 |  | 99 |  | 23 |  | 14 |  |  |  | 98.1 | [5 empty] | ND
2018-12-22 05:00 | 2018 | 12 | 22 | 5:00 | 2.9 | 2018-12-22 05:00 | présent | présent | présent | présent | présent | #NAME? | 15.1 | 12.1 | 12.1 | 12.1 | 12.1 | 12.1 |  | 2.4 |  | 97 |  | 23 |  | 23 |  |  |  | 98.2 | [5 empty] | ND
2018-12-22 06:00 | 2018 | 12 | 22 | 6:00 | 2.5 | 2018-12-22 06:00 | présent | présent | présent | présent | présent | #NAME? | 15.5 | 12.5 | 12.5 | 12.5 | 12.5 | 12.5 |  | 1.8 |  | 95 |  | 23 |  | 25 |  |  |  | 98.27 | [5 empty] | ND
2018-12-22 07:00 | 2018 | 12 | 22 | 7:00 | 1.8 | 2018-12-22 07:00 | présent | présent | présent | présent | présent | #NAME? | 16.2 | 13.2 | 13.2 | 13.2 | 13.2 | 13.2 |  | 0.8 |  | 93 |  | 24 |  | 28 |  |  |  | 98.43 | [5 empty] | ND
2018-12-22 08:00 | 2018 | 12 | 22 | 8:00 | 0.9 | 2018-12-22 08:00 | présent | présent | présent | présent | présent | #NAME? | 17.1 | 14.1 | 14.1 | 14.1 | 14.1 | 14.1 |  | 0 |  | 94 |  | 25 |  | 31 |  |  |  | 98.54 | [5 empty] | ND
2018-12-22 09:00 | 2018 | 12 | 22 | 9:00 | 0.3 | 2018-12-22 09:00 | présent | présent | présent | présent | présent | #NAME? | 17.7 | 14.7 | 14.7 | 14.7 | 14.7 | 14.7 |  | -0.7 |  | 93 |  | 25 |  | 28 |  |  |  | 98.7 | [5 empty] | ND
2018-12-22 10:00 | 2018 | 12 | 22 | 10:00 | 0.1 | 2018-12-22 10:00 | présent | présent | présent | présent | présent | #NAME? | 17.9 | 14.9 | 14.9 | 14.9 | 14.9 | 14.9 |  | -1.7 |  | 88 |  | 25 |  | 29 |  |  |  | 98.88 | [5 empty] | ND
2018-12-22 11:00 | 2018 | 12 | 22 | 11:00 | -0.8 | 2018-12-22 11:00 | présent | présent | présent | présent | présent | #NAME? | 18.8 | 15.8 | 15.8 | 15.8 | 15.8 | 15.8 |  | -2.6 |  | 88 |  | 26 |  | 28 |  |  |  | 99.02 |  |  |  | -7 |  | ND
2018-12-22 12:00 | 2018 | 12 | 22 | 12:00 | -1.5 | 2018-12-22 12:00 | présent | présent | présent | présent | présent | #NAME? | 19.5 | 16.5 | 16.5 | 16.5 | 16.5 | 16.5 |  | -3.3 |  | 87 |  | 26 |  | 30 |  |  |  | 99.14 |  |  |  | -8 |  | ND
2018-12-22 13:00 | 2018 | 12 | 22 | 13:00 | -1.6 | 2018-12-22 13:00 | présent | présent | présent | présent | présent | #NAME? | 19.6 | 16.6 | 16.6 | 16.6 | 16.6 | 16.6 |  | -3.7 |  | 86 |  | 27 |  | 30 |  |  |  | 99.28 |  |  |  | -9 |  | ND
2018-12-22 14:00 | 2018 | 12 | 22 | 14:00 | -1.6 | 2018-12-22 14:00 | présent | présent | présent | présent | présent | #NAME? | 19.6 | 16.6 | 16.6 | 16.6 | 16.6 | 16.6 |  | -3.7 |  | 86 |  | 27 |  | 28 |  |  |  | 99.42 |  |  |  | -8 |  | ND
2018-12-22 15:00 | 2018 | 12 | 22 | 15:00 | -1.3 | 2018-12-22 15:00 | présent | présent | présent | présent | présent | #NAME? | 19.3 | 16.3 | 16.3 | 16.3 | 16.3 | 16.3 |  | -4.6 |  | 78 |  | 26 |  | 31 |  |  |  | 99.61 |  |  |  | -8 |  | ND
2018-12-22 16:00 | 2018 | 12 | 22 | 16:00 | -1.7 | 2018-12-22 16:00 | présent | présent | présent | présent | présent | #NAME? | 19.7 | 16.7 | 16.7 | 16.7 | 16.7 | 16.7 |  | -5.3 |  | 76 |  | 27 |  | 32 |  |  |  | 99.81 |  |  |  | -9 |  | ND
2018-12-22 17:00 | 2018 | 12 | 22 | 17:00 | -1.9 | 2018-12-22 17:00 | présent | présent | présent | présent | présent | #NAME? | 19.9 | 16.9 | 16.9 | 16.9 | 16.9 | 16.9 |  | -5.5 |  | 76 |  | 27 |  | 26 |  |  |  | 99.96 |  |  |  | -8 |  | ND
2018-12-22 18:00 | 2018 | 12 | 22 | 18:00 | -2.2 | 2018-12-22 18:00 | présent | présent | présent | présent | présent | #NAME? | 20.2 | 17.2 | 17.2 | 17.2 | 17.2 | 17.2 |  | -6.4 |  | 73 |  | 27 |  | 27 |  |  |  | 100.17 |  |  |  | -9 |  | ND
2018-12-22 19:00 | 2018 | 12 | 22 | 19:00 | -2.5 | 2018-12-22 19:00 | présent | présent | présent | présent | présent | #NAME? | 20.5 | 17.5 | 17.5 | 17.5 | 17.5 | 17.5 |  | -6.7 |  | 73 |  | 27 |  | 23 |  |  |  | 100.32 |  |  |  | -9 |  | ND
2018-12-22 20:00 | 2018 | 12 | 22 | 20:00 | -3 | 2018-12-22 20:00 | présent | présent | présent | présent | présent | #NAME? | 21 | 18 | 18 | 18 | 18 | 18 |  | -7.6 |  | 71 |  | 28 |  | 26 |  |  |  | 100.45 |  |  |  | -10 |  | ND
2018-12-22 21:00 | 2018 | 12 | 22 | 21:00 | -3.8 | 2018-12-22 21:00 | présent | présent | présent | présent | présent | #NAME? | 21.8 | 18.8 | 18.8 | 18.8 | 18.8 | 18.8 |  | -8.9 |  | 68 |  | 29 |  | 36 |  |  |  | 100.6 |  |  |  | -12 |  | ND
2018-12-22 22:00 | 2018 | 12 | 22 | 22:00 | -4.2 | 2018-12-22 22:00 | présent | présent | présent | présent | présent | #NAME? | 22.2 | 19.2 | 19.2 | 19.2 | 19.2 | 19.2 |  | -9 |  | 69 |  | 29 |  | 26 |  |  |  | 100.74 |  |  |  | -11 |  | ND
2018-12-22 23:00 | 2018 | 12 | 22 | 23:00 | -5 | 2018-12-22 23:00 | présent | présent | présent | présent | présent | #NAME? | 23 | 20 | 20 | 20 | 20 | 20 |  | -10.5 |  | 65 |  | 28 |  | 23 |  |  |  | 100.87 |  |  |  | -12 |  | ND
2018-12-23 | 2018 | 12 | 23 | 0:00 | -5.5 | 2018-12-23 | présent | présent | présent | présent | présent | #NAME? | 23.5 | 20.5 | 20.5 | 20.5 | 20.5 | 20.5 |  | -10 |  | 71 |  | 27 |  | 17 |  |  |  | 100.96 |  |  |  | -12 |  | ND
2018-12-23 01:00 | 2018 | 12 | 23 | 1:00 | -6.1 | 2018-12-23 01:00 | présent | présent | présent | présent | présent | #NAME? | 24.1 | 21.1 | 21.1 | 21.1 | 21.1 | 21.1 |  | -9.8 |  | 75 |  | 25 |  | 23 |  |  |  | 101.05 |  |  |  | -13 |  | ND
2018-12-23 02:00 | 2018 | 12 | 23 | 2:00 | -6.5 | 2018-12-23 02:00 | présent | présent | présent | présent | présent | #NAME? | 24.5 | 21.5 | 21.5 | 21.5 | 21.5 | 21.5 |  | -10.3 |  | 74 |  | 26 |  | 22 |  |  |  | 101.15 |  |  |  | -14 |  | ND
2018-12-23 03:00 | 2018 | 12 | 23 | 3:00 | -6.9 | 2018-12-23 03:00 | présent | présent | présent | présent | présent | #NAME? | 24.9 | 21.9 | 21.9 | 21.9 | 21.9 | 21.9 |  | -10.7 |  | 74 |  | 26 |  | 25 |  |  |  | 101.27 |  |  |  | -15 |  | ND
2018-12-23 04:00 | 2018 | 12 | 23 | 4:00 | -7.3 | 2018-12-23 04:00 | présent | présent | présent | présent | présent | #NAME? | 25.3 | 22.3 | 22.3 | 22.3 | 22.3 | 22.3 |  | -10.9 |  | 76 |  | 26 |  | 21 |  |  |  | 101.32 |  |  |  | -15 |  | ND
2018-12-23 05:00 | 2018 | 12 | 23 | 5:00 | -8.3 | 2018-12-23 05:00 | présent | présent | présent | présent | présent | #NAME? | 26.3 | 23.3 | 23.3 | 23.3 | 23.3 | 23.3 |  | -11.9 |  | 75 |  | 26 |  | 19 |  |  |  | 101.39 |  |  |  | -16 |  | ND
2018-12-23 06:00 | 2018 | 12 | 23 | 6:00 | -9.1 | 2018-12-23 06:00 | présent | présent | présent | présent | présent | #NAME? | 27.1 | 24.1 | 24.1 | 24.1 | 24.1 | 24.1 |  | -12.9 |  | 74 |  | 26 |  | 16 |  |  |  | 101.48 |  |  |  | -16 |  | ND
2018-12-23 07:00 | 2018 | 12 | 23 | 7:00 | -9.5 | 2018-12-23 07:00 | présent | présent | présent | présent | présent | #NAME? | 27.5 | 24.5 | 24.5 | 24.5 | 24.5 | 24.5 |  | -13.4 |  | 73 |  | 25 |  | 17 |  |  |  | 101.55 |  |  |  | -17 |  | ND
2018-12-23 08:00 | 2018 | 12 | 23 | 8:00 | -9.7 | 2018-12-23 08:00 | présent | présent | présent | présent | présent | #NAME? | 27.7 | 24.7 | 24.7 | 24.7 | 24.7 | 24.7 |  | -13.6 |  | 73 |  | 26 |  | 15 |  |  |  | 101.6 |  |  |  | -16 |  | ND
2018-12-23 09:00 | 2018 | 12 | 23 | 9:00 | -9.1 | 2018-12-23 09:00 | présent | présent | présent | présent | présent | #NAME? | 27.1 | 24.1 | 24.1 | 24.1 | 24.1 | 24.1 |  | -13.2 |  | 72 |  | 26 |  | 15 |  |  |  | 101.71 |  |  |  | -16 |  | ND
2018-12-23 10:00 | 2018 | 12 | 23 | 10:00 | -8.3 | 2018-12-23 10:00 | présent | présent | présent | présent | présent | #NAME? | 26.3 | 23.3 | 23.3 | 23.3 | 23.3 | 23.3 |  | -13.3 |  | 67 |  | 27 |  | 15 |  |  |  | 101.75 |  |  |  | -15 |  | ND
2018-12-23 11:00 | 2018 | 12 | 23 | 11:00 | -7.8 | 2018-12-23 11:00 | présent | présent | présent | présent | présent | #NAME? | 25.8 | 22.8 | 22.8 | 22.8 | 22.8 | 22.8 |  | -13.2 |  | 65 |  | 27 |  | 14 |  |  |  | 101.71 |  |  |  | -14 |  | ND
2018-12-23 12:00 | 2018 | 12 | 23 | 12:00 | -7.3 | 2018-12-23 12:00 | présent | présent | présent | présent | présent | #NAME? | 25.3 | 22.3 | 22.3 | 22.3 | 22.3 | 22.3 |  | -12.9 |  | 64 |  | 24 |  | 13 |  |  |  | 101.66 |  |  |  | -13 |  | ND
2018-12-23 13:00 | 2018 | 12 | 23 | 13:00 | -6.9 | 2018-12-23 13:00 | présent | présent | présent | présent | présent | #NAME? | 24.9 | 21.9 | 21.9 | 21.9 | 21.9 | 21.9 |  | -11.9 |  | 68 |  | 23 |  | 15 |  |  |  | 101.62 |  |  |  | -13 |  | ND
2018-12-23 14:00 | 2018 | 12 | 23 | 14:00 | -6.8 | 2018-12-23 14:00 | présent | présent | présent | présent | présent | #NAME? | 24.8 | 21.8 | 21.8 | 21.8 | 21.8 | 21.8 |  | -12.3 |  | 65 |  | 25 |  | 17 |  |  |  | 101.64 |  |  |  | -13 |  | ND
2018-12-23 15:00 | 2018 | 12 | 23 | 15:00 | -6.4 | 2018-12-23 15:00 | présent | présent | présent | présent | présent | #NAME? | 24.4 | 21.4 | 21.4 | 21.4 | 21.4 | 21.4 |  | -11.6 |  | 67 |  | 23 |  | 11 |  |  |  | 101.64 |  |  |  | -11 |  | ND
2018-12-23 16:00 | 2018 | 12 | 23 | 16:00 | -6.7 | 2018-12-23 16:00 | présent | présent | présent | présent | présent | #NAME? | 24.7 | 21.7 | 21.7 | 21.7 | 21.7 | 21.7 |  | -12 |  | 66 |  | 25 |  | 9 |  |  |  | 101.63 |  |  |  | -11 |  | ND
2018-12-23 17:00 | 2018 | 12 | 23 | 17:00 | -7.4 | 2018-12-23 17:00 | présent | présent | présent | présent | présent | #NAME? | 25.4 | 22.4 | 22.4 | 22.4 | 22.4 | 22.4 |  | -12 |  | 70 |  | 25 |  | 9 |  |  |  | 101.65 |  |  |  | -12 |  | ND
2018-12-23 18:00 | 2018 | 12 | 23 | 18:00 | -7.9 | 2018-12-23 18:00 | présent | présent | présent | présent | présent | #NAME? | 25.9 | 22.9 | 22.9 | 22.9 | 22.9 | 22.9 |  | -11.8 |  | 73 |  | 26 |  | 6 |  |  |  | 101.61 |  |  |  | -11 |  | ND
2018-12-23 19:00 | 2018 | 12 | 23 | 19:00 | -9.2 | 2018-12-23 19:00 | présent | présent | présent | présent | présent | #NAME? | 27.2 | 24.2 | 24.2 | 24.2 | 24.2 | 24.2 |  | -12 |  | 80 |  | 29 |  | 5 |  |  |  | 101.6 |  |  |  | -12 |  | ND
2018-12-23 20:00 | 2018 | 12 | 23 | 20:00 | -8.9 | 2018-12-23 20:00 | présent | présent | présent | présent | présent | #NAME? | 26.9 | 23.9 | 23.9 | 23.9 | 23.9 | 23.9 |  | -12.3 |  | 76 |  | 27 |  | 6 |  |  |  | 101.58 |  |  |  | -12 |  | ND
2018-12-23 21:00 | 2018 | 12 | 23 | 21:00 | -8.7 | 2018-12-23 21:00 | présent | présent | présent | présent | présent | #NAME? | 26.7 | 23.7 | 23.7 | 23.7 | 23.7 | 23.7 |  | -12.3 |  | 75 |  | 25 |  | 4 |  |  |  | 101.61 |  |  |  | -11 |  | ND
2018-12-23 22:00 | 2018 | 12 | 23 | 22:00 | -10.3 | 2018-12-23 22:00 | présent | présent | présent | présent | présent | #NAME? | 28.3 | 25.3 | 25.3 | 25.3 | 25.3 | 25.3 |  | -13.1 |  | 80 |  | 27 |  | 6 |  |  |  | 101.59 |  |  |  | -14 |  | ND
2018-12-23 23:00 | 2018 | 12 | 23 | 23:00 | -9.4 | 2018-12-23 23:00 | présent | présent | présent | présent | présent | #NAME? | 27.4 | 24.4 | 24.4 | 24.4 | 24.4 | 24.4 |  | -12.2 |  | 80 |  | 27 |  | 3 |  |  |  | 101.58 |  |  |  | -11 |  | ND
2018-12-24 | 2018 | 12 | 24 | 0:00 | -10.7 | 2018-12-24 | présent | présent | présent | présent | présent | #NAME? | 28.7 | 25.7 | 25.7 | 25.7 | 25.7 | 25.7 |  | -12.8 |  | 84 |  | 28 |  | 3 |  |  |  | 101.56 |  |  |  | -13 |  | ND
2018-12-24 01:00 | 2018 | 12 | 24 | 1:00 | -10.1 | 2018-12-24 01:00 | présent | présent | présent | présent | présent | #NAME? | 28.1 | 25.1 | 25.1 | 25.1 | 25.1 | 25.1 |  | -12.1 |  | 85 |  | 26 |  | 2 |  |  |  | 101.52 |  |  |  | -11 |  | ND
2018-12-24 02:00 | 2018 | 12 | 24 | 2:00 | -10.8 | 2018-12-24 02:00 | présent | présent | présent | présent | présent | #NAME? | 28.8 | 25.8 | 25.8 | 25.8 | 25.8 | 25.8 |  | -12.5 |  | 87 |  | 33 |  | 4 |  |  |  | 101.5 |  |  |  | -13 |  | ND
2018-12-24 03:00 | 2018 | 12 | 24 | 3:00 | -9.6 | 2018-12-24 03:00 | présent | présent | présent | présent | présent | #NAME? | 27.6 | 24.6 | 24.6 | 24.6 | 24.6 | 24.6 |  | -11.8 |  | 84 |  | 1 |  | 4 |  |  |  | 101.49 |  |  |  | -12 |  | ND
2018-12-24 04:00 | 2018 | 12 | 24 | 4:00 | -10 | 2018-12-24 04:00 | présent | présent | présent | présent | présent | #NAME? | 28 | 25 | 25 | 25 | 25 | 25 |  | -11.7 |  | 87 |  | 32 |  | 3 |  |  |  | 101.41 |  |  |  | -12 |  | ND
2018-12-24 05:00 | 2018 | 12 | 24 | 5:00 | -10.7 | 2018-12-24 05:00 | présent | présent | présent | présent | présent | #NAME? | 28.7 | 25.7 | 25.7 | 25.7 | 25.7 | 25.7 |  | -12.2 |  | 89 |  | 34 |  | 4 |  |  |  | 101.4 |  |  |  | -13 |  | ND
2018-12-24 06:00 | 2018 | 12 | 24 | 6:00 | -9.3 | 2018-12-24 06:00 | présent | présent | présent | présent | présent | #NAME? | 27.3 | 24.3 | 24.3 | 24.3 | 24.3 | 24.3 |  | -11.3 |  | 85 |  | 1 |  | 8 |  |  |  | 101.36 |  |  |  | -14 |  | ND
2018-12-24 07:00 | 2018 | 12 | 24 | 7:00 | -9.2 | 2018-12-24 07:00 | présent | présent | présent | présent | présent | #NAME? | 27.2 | 24.2 | 24.2 | 24.2 | 24.2 | 24.2 |  | -11.6 |  | 83 |  | 1 |  | 7 |  |  |  | 101.4 |  |  |  | -13 |  | ND
2018-12-24 08:00 | 2018 | 12 | 24 | 8:00 | -9.1 | 2018-12-24 08:00 | présent | présent | présent | présent | présent | #NAME? | 27.1 | 24.1 | 24.1 | 24.1 | 24.1 | 24.1 |  | -11.4 |  | 83 |  | 1 |  | 8 |  |  |  | 101.4 |  |  |  | -13 |  | ND
2018-12-24 09:00 | 2018 | 12 | 24 | 9:00 | -8.9 | 2018-12-24 09:00 | présent | présent | présent | présent | présent | #NAME? | 26.9 | 23.9 | 23.9 | 23.9 | 23.9 | 23.9 |  | -11.2 |  | 83 |  | 2 |  | 9 |  |  |  | 101.42 |  |  |  | -14 |  | ND
2018-12-24 10:00 | 2018 | 12 | 24 | 10:00 | -8.2 | 2018-12-24 10:00 | présent | présent | présent | présent | présent | #NAME? | 26.2 | 23.2 | 23.2 | 23.2 | 23.2 | 23.2 |  | -10.8 |  | 82 |  | 2 |  | 9 |  |  |  | 101.4 |  |  |  | -13 |  | ND
2018-12-24 11:00 | 2018 | 12 | 24 | 11:00 | -7.5 | 2018-12-24 11:00 | présent | présent | présent | présent | présent | #NAME? | 25.5 | 22.5 | 22.5 | 22.5 | 22.5 | 22.5 |  | -9.8 |  | 84 |  | 1 |  | 8 |  |  |  | 101.33 |  |  |  | -12 |  | ND
2018-12-24 12:00 | 2018 | 12 | 24 | 12:00 | -7.1 | 2018-12-24 12:00 | présent | présent | présent | présent | présent | #NAME? | 25.1 | 22.1 | 22.1 | 22.1 | 22.1 | 22.1 |  | -10.9 |  | 75 |  | 2 |  | 8 |  |  |  | 101.24 |  |  |  | -11 |  | ND
2018-12-24 13:00 | 2018 | 12 | 24 | 13:00 | -6.9 | 2018-12-24 13:00 | présent | présent | présent | présent | présent | #NAME? | 24.9 | 21.9 | 21.9 | 21.9 | 21.9 | 21.9 |  | -10.3 |  | 76 |  | 36 |  | 7 |  |  |  | 101.22 |  |  |  | -10 |  | ND
2018-12-24 14:00 | 2018 | 12 | 24 | 14:00 | -6.8 | 2018-12-24 14:00 | présent | présent | présent | présent | présent | #NAME? | 24.8 | 21.8 | 21.8 | 21.8 | 21.8 | 21.8 |  | -10.5 |  | 75 |  | 31 |  | 4 |  |  |  | 101.24 |  |  |  | -9 |  | ND
2018-12-24 15:00 | 2018 | 12 | 24 | 15:00 | -6.7 | 2018-12-24 15:00 | présent | présent | présent | présent | présent | #NAME? | 24.7 | 21.7 | 21.7 | 21.7 | 21.7 | 21.7 |  | -10.4 |  | 75 |  | 34 |  | 5 |  |  |  | 101.29 |  |  |  | -9 |  | ND
2018-12-24 16:00 | 2018 | 12 | 24 | 16:00 | -7 | 2018-12-24 16:00 | présent | présent | présent | présent | présent | #NAME? | 25 | 22 | 22 | 22 | 22 | 22 |  | -10.7 |  | 75 |  | 33 |  | 2 |  |  |  | 101.31 |  |  |  | -8 |  | ND
2018-12-24 17:00 | 2018 | 12 | 24 | 17:00 | -6.6 | 2018-12-24 17:00 | présent | présent | présent | présent | présent | #NAME? | 24.6 | 21.6 | 21.6 | 21.6 | 21.6 | 21.6 |  | -10.6 |  | 73 |  | 29 |  | 3 |  |  |  | 101.33 |  |  |  | -8 |  | ND
2018-12-24 18:00 | 2018 | 12 | 24 | 18:00 | -6.5 | 2018-12-24 18:00 | présent | présent | présent | présent | présent | #NAME? | 24.5 | 21.5 | 21.5 | 21.5 | 21.5 | 21.5 |  | -10.1 |  | 76 |  | 31 |  | 4 |  |  |  | 101.36 |  |  |  | -8 |  | ND
2018-12-24 19:00 | 2018 | 12 | 24 | 19:00 | -6.8 | 2018-12-24 19:00 | présent | présent | présent | présent | présent | #NAME? | 24.8 | 21.8 | 21.8 | 21.8 | 21.8 | 21.8 |  | -9.9 |  | 79 |  | 27 |  | 2 |  |  |  | 101.41 |  |  |  | -8 |  | ND
2018-12-24 20:00 | 2018 | 12 | 24 | 20:00 | -6.7 | 2018-12-24 20:00 | présent | présent | présent | présent | présent | #NAME? | 24.7 | 21.7 | 21.7 | 21.7 | 21.7 | 21.7 |  | -10 |  | 77 |  | 25 |  | 6 |  |  |  | 101.45 |  |  |  | -10 |  | ND
2018-12-24 21:00 | 2018 | 12 | 24 | 21:00 | -7.9 | 2018-12-24 21:00 | présent | présent | présent | présent | présent | #NAME? | 25.9 | 22.9 | 22.9 | 22.9 | 22.9 | 22.9 |  | -9.9 |  | 86 |  | 1 |  | 8 |  |  |  | 101.48 |  |  |  | -12 |  | ND
2018-12-24 22:00 | 2018 | 12 | 24 | 22:00 | -7.9 | 2018-12-24 22:00 | présent | présent | présent | présent | présent | #NAME? | 25.9 | 22.9 | 22.9 | 22.9 | 22.9 | 22.9 |  | -9.8 |  | 86 |  | 3 |  | 8 |  |  |  | 101.56 |  |  |  | -12 |  | ND
2018-12-24 23:00 | 2018 | 12 | 24 | 23:00 | -7.6 | 2018-12-24 23:00 | présent | présent | présent | présent | présent | #NAME? | 25.6 | 22.6 | 22.6 | 22.6 | 22.6 | 22.6 |  | -9.8 |  | 85 |  | 35 |  | 8 |  |  |  | 101.61 |  |  |  | -12 |  | ND
2018-12-25 | 2018 | 12 | 25 | 0:00 | -8.4 | 2018-12-25 | présent | présent | présent | présent | présent | #NAME? | 26.4 | 23.4 | 23.4 | 23.4 | 23.4 | 23.4 |  | -11.6 |  | 78 |  | 36 |  | 7 |  |  |  | 101.62 |  |  |  | -12 |  | ND
2018-12-25 01:00 | 2018 | 12 | 25 | 1:00 | -10.2 | 2018-12-25 01:00 | présent | présent | présent | présent | présent | #NAME? | 28.2 | 25.2 | 25.2 | 25.2 | 25.2 | 25.2 |  | -13.2 |  | 79 |  | 34 |  | 10 |  |  |  | 101.7 |  |  |  | -15 |  | ND
2018-12-25 02:00 | 2018 | 12 | 25 | 2:00 | -10.2 | 2018-12-25 02:00 | présent | présent | présent | présent | présent | #NAME? | 28.2 | 25.2 | 25.2 | 25.2 | 25.2 | 25.2 |  | -13 |  | 80 |  | 30 |  | 6 |  |  |  | 101.81 |  |  |  | -14 |  | ND
2018-12-25 03:00 | 2018 | 12 | 25 | 3:00 | -11.1 | 2018-12-25 03:00 | présent | présent | présent | présent | présent | #NAME? | 29.1 | 26.1 | 26.1 | 26.1 | 26.1 | 26.1 |  | -13.9 |  | 80 |  | 31 |  | 6 |  |  |  | 101.88 |  |  |  | -15 |  | ND
2018-12-25 04:00 | 2018 | 12 | 25 | 4:00 | -10.8 | 2018-12-25 04:00 | présent | présent | présent | présent | présent | #NAME? | 28.8 | 25.8 | 25.8 | 25.8 | 25.8 | 25.8 |  | -13.8 |  | 79 |  | 26 |  | 9 |  |  |  | 101.92 |  |  |  | -16 |  | ND
2018-12-25 05:00 | 2018 | 12 | 25 | 5:00 | -11.8 | 2018-12-25 05:00 | présent | présent | présent | présent | présent | #NAME? | 29.8 | 26.8 | 26.8 | 26.8 | 26.8 | 26.8 |  | -14.6 |  | 80 |  | 25 |  | 11 |  |  |  | 101.96 |  |  |  | -18 |  | ND
2018-12-25 06:00 | 2018 | 12 | 25 | 6:00 | -12.7 | 2018-12-25 06:00 | présent | présent | présent | présent | présent | #NAME? | 30.7 | 27.7 | 27.7 | 27.7 | 27.7 | 27.7 |  | -15.6 |  | 79 |  | 25 |  | 12 |  |  |  | 102.05 |  |  |  | -19 |  | ND
2018-12-25 07:00 | 2018 | 12 | 25 | 7:00 | -13.3 | 2018-12-25 07:00 | présent | présent | présent | présent | présent | #NAME? | 31.3 | 28.3 | 28.3 | 28.3 | 28.3 | 28.3 |  | -16.1 |  | 80 |  | 26 |  | 7 |  |  |  | 102.1 |  |  |  | -18 |  | ND
2018-12-25 08:00 | 2018 | 12 | 25 | 8:00 | -13.3 | 2018-12-25 08:00 | présent | présent | présent | présent | présent | #NAME? | 31.3 | 28.3 | 28.3 | 28.3 | 28.3 | 28.3 |  | -16.5 |  | 77 |  | 26 |  | 10 |  |  |  | 102.2 |  |  |  | -19 |  | ND
2018-12-25 09:00 | 2018 | 12 | 25 | 9:00 | -12.9 | 2018-12-25 09:00 | présent | présent | présent | présent | présent | #NAME? | 30.9 | 27.9 | 27.9 | 27.9 | 27.9 | 27.9 |  | -16.9 |  | 72 |  | 25 |  | 13 |  |  |  | 102.26 |  |  |  | -20 |  | ND
2018-12-25 10:00 | 2018 | 12 | 25 | 10:00 | -12.6 | 2018-12-25 10:00 | présent | présent | présent | présent | présent | #NAME? | 30.6 | 27.6 | 27.6 | 27.6 | 27.6 | 27.6 |  | -17.4 |  | 67 |  | 26 |  | 16 |  |  |  | 102.31 |  |  |  | -20 |  | ND
2018-12-25 11:00 | 2018 | 12 | 25 | 11:00 | -11.4 | 2018-12-25 11:00 | présent | présent | présent | présent | présent | #NAME? | 29.4 | 26.4 | 26.4 | 26.4 | 26.4 | 26.4 |  | -16.6 |  | 65 |  | 27 |  | 13 |  |  |  | 102.29 |  |  |  | -18 |  | ND
2018-12-25 12:00 | 2018 | 12 | 25 | 12:00 | -10.5 | 2018-12-25 12:00 | présent | présent | présent | présent | présent | #NAME? | 28.5 | 25.5 | 25.5 | 25.5 | 25.5 | 25.5 |  | -16.7 |  | 60 |  | 27 |  | 14 |  |  |  | 102.22 |  |  |  | -17 |  | ND
2018-12-25 13:00 | 2018 | 12 | 25 | 13:00 | -9.4 | 2018-12-25 13:00 | présent | présent | présent | présent | présent | #NAME? | 27.4 | 24.4 | 24.4 | 24.4 | 24.4 | 24.4 |  | -15.7 |  | 60 |  | 28 |  | 10 |  |  |  | 102.2 |  |  |  | -15 |  | ND
2018-12-25 14:00 | 2018 | 12 | 25 | 14:00 | -8.5 | 2018-12-25 14:00 | présent | présent | présent | présent | présent | #NAME? | 26.5 | 23.5 | 23.5 | 23.5 | 23.5 | 23.5 |  | -14.9 |  | 60 |  | 25 |  | 13 |  |  |  | 102.23 |  |  |  | -14 |  | ND
2018-12-25 15:00 | 2018 | 12 | 25 | 15:00 | -8.5 | 2018-12-25 15:00 | présent | présent | présent | présent | présent | #NAME? | 26.5 | 23.5 | 23.5 | 23.5 | 23.5 | 23.5 |  | -15.1 |  | 59 |  | 24 |  | 14 |  |  |  | 102.25 |  |  |  | -15 |  | ND
2018-12-25 16:00 | 2018 | 12 | 25 | 16:00 | -8.8 | 2018-12-25 16:00 | présent | présent | présent | présent | présent | #NAME? | 26.8 | 23.8 | 23.8 | 23.8 | 23.8 | 23.8 |  | -15.4 |  | 59 |  | 25 |  | 9 |  |  |  | 102.26 |  |  |  | -13 |  | ND
2018-12-25 17:00 | 2018 | 12 | 25 | 17:00 | -9.6 | 2018-12-25 17:00 | présent | présent | présent | présent | présent | #NAME? | 27.6 | 24.6 | 24.6 | 24.6 | 24.6 | 24.6 |  | -15.8 |  | 61 |  | 25 |  | 12 |  |  |  | 102.29 |  |  |  | -15 |  | ND
2018-12-25 18:00 | 2018 | 12 | 25 | 18:00 | -10.2 | 2018-12-25 18:00 | présent | présent | présent | présent | présent | #NAME? | 28.2 | 25.2 | 25.2 | 25.2 | 25.2 | 25.2 |  | -15.5 |  | 65 |  | 26 |  | 13 |  |  |  | 102.33 |  |  |  | -16 |  | ND
2018-12-25 19:00 | 2018 | 12 | 25 | 19:00 | -10.7 | 2018-12-25 19:00 | présent | présent | présent | présent | présent | #NAME? | 28.7 | 25.7 | 25.7 | 25.7 | 25.7 | 25.7 |  | -15.6 |  | 67 |  | 24 |  | 10 |  |  |  | 102.35 |  |  |  | -16 |  | ND
2018-12-25 20:00 | 2018 | 12 | 25 | 20:00 | -11.2 | 2018-12-25 20:00 | présent | présent | présent | présent | présent | #NAME? | 29.2 | 26.2 | 26.2 | 26.2 | 26.2 | 26.2 |  | -15.6 |  | 70 |  | 24 |  | 10 |  |  |  | 102.36 |  |  |  | -17 |  | ND
2018-12-25 21:00 | 2018 | 12 | 25 | 21:00 | -11.2 | 2018-12-25 21:00 | présent | présent | présent | présent | présent | #NAME? | 29.2 | 26.2 | 26.2 | 26.2 | 26.2 | 26.2 |  | -16.2 |  | 66 |  | 25 |  | 14 |  |  |  | 102.36 |  |  |  | -18 |  | ND
2018-12-25 22:00 | 2018 | 12 | 25 | 22:00 | -11.5 | 2018-12-25 22:00 | présent | présent | présent | présent | présent | #NAME? | 29.5 | 26.5 | 26.5 | 26.5 | 26.5 | 26.5 |  | -16.4 |  | 67 |  | 26 |  | 10 |  |  |  | 102.36 |  |  |  | -17 |  | ND
2018-12-25 23:00 | 2018 | 12 | 25 | 23:00 | -11.8 | 2018-12-25 23:00 | présent | présent | présent | présent | présent | #NAME? | 29.8 | 26.8 | 26.8 | 26.8 | 26.8 | 26.8 |  | -16.5 |  | 68 |  | 24 |  | 9 |  |  |  | 102.35 |  |  |  | -17 |  | ND
2018-12-26 | 2018 | 12 | 26 | 0:00 | -12.2 | 2018-12-26 | présent | présent | présent | présent | présent | #NAME? | 30.2 | 27.2 | 27.2 | 27.2 | 27.2 | 27.2 |  | -16.4 |  | 71 |  | 25 |  | 9 |  |  |  | 102.33 |  |  |  | -17 |  | ND
2018-12-26 01:00 | 2018 | 12 | 26 | 1:00 | -11.7 | 2018-12-26 01:00 | présent | présent | présent | présent | présent | #NAME? | 29.7 | 26.7 | 26.7 | 26.7 | 26.7 | 26.7 |  | -16.1 |  | 70 |  | 25 |  | 11 |  |  |  | 102.35 |  |  |  | -18 |  | ND
2018-12-26 02:00 | 2018 | 12 | 26 | 2:00 | -11.6 | 2018-12-26 02:00 | présent | présent | présent | présent | présent | #NAME? | 29.6 | 26.6 | 26.6 | 26.6 | 26.6 | 26.6 |  | -15.9 |  | 70 |  | 24 |  | 8 |  |  |  | 102.37 |  |  |  | -16 |  | ND
2018-12-26 03:00 | 2018 | 12 | 26 | 3:00 | -11.6 | 2018-12-26 03:00 | présent | présent | présent | présent | présent | #NAME? | 29.6 | 26.6 | 26.6 | 26.6 | 26.6 | 26.6 |  | -15.9 |  | 70 |  | 25 |  | 8 |  |  |  | 102.4 |  |  |  | -16 |  | ND
2018-12-26 04:00 | 2018 | 12 | 26 | 4:00 | -11.8 | 2018-12-26 04:00 | présent | présent | présent | présent | présent | #NAME? | 29.8 | 26.8 | 26.8 | 26.8 | 26.8 | 26.8 |  | -15.9 |  | 72 |  | 26 |  | 11 |  |  |  | 102.42 |  |  |  | -18 |  | ND
2018-12-26 05:00 | 2018 | 12 | 26 | 5:00 | -11.6 | 2018-12-26 05:00 | présent | présent | présent | présent | présent | #NAME? | 29.6 | 26.6 | 26.6 | 26.6 | 26.6 | 26.6 |  | -16 |  | 70 |  | 26 |  | 13 |  |  |  | 102.46 |  |  |  | -18 |  | ND
2018-12-26 06:00 | 2018 | 12 | 26 | 6:00 | -11.3 | 2018-12-26 06:00 | présent | présent | présent | présent | présent | #NAME? | 29.3 | 26.3 | 26.3 | 26.3 | 26.3 | 26.3 |  | -15.5 |  | 71 |  | 27 |  | 12 |  |  |  | 102.5 |  |  |  | -17 |  | ND
2018-12-26 07:00 | 2018 | 12 | 26 | 7:00 | -11.2 | 2018-12-26 07:00 | présent | présent | présent | présent | présent | #NAME? | 29.2 | 26.2 | 26.2 | 26.2 | 26.2 | 26.2 |  | -14.8 |  | 75 |  | 25 |  | 7 |  |  |  | 102.54 |  |  |  | -15 |  | ND
2018-12-26 08:00 | 2018 | 12 | 26 | 8:00 | -10.5 | 2018-12-26 08:00 | présent | présent | présent | présent | présent | #NAME? | 28.5 | 25.5 | 25.5 | 25.5 | 25.5 | 25.5 |  | -14.1 |  | 75 |  | 26 |  | 9 |  |  |  | 102.59 |  |  |  | -15 |  | ND
2018-12-26 09:00 | 2018 | 12 | 26 | 9:00 | -9.7 | 2018-12-26 09:00 | présent | présent | présent | présent | présent | #NAME? | 27.7 | 24.7 | 24.7 | 24.7 | 24.7 | 24.7 |  | -13.5 |  | 74 |  | 26 |  | 8 |  |  |  | 102.62 |  |  |  | -14 |  | ND
2018-12-26 10:00 | 2018 | 12 | 26 | 10:00 | -8.9 | 2018-12-26 10:00 | présent | présent | présent | présent | présent | #NAME? | 26.9 | 23.9 | 23.9 | 23.9 | 23.9 | 23.9 |  | -13 |  | 72 |  | 27 |  | 10 |  |  |  | 102.63 |  |  |  | -14 |  | ND
2018-12-26 11:00 | 2018 | 12 | 26 | 11:00 | -7.7 | 2018-12-26 11:00 | présent | présent | présent | présent | présent | #NAME? | 25.7 | 22.7 | 22.7 | 22.7 | 22.7 | 22.7 |  | -12.4 |  | 69 |  | 25 |  | 9 |  |  |  | 102.54 |  |  |  | -12 |  | ND
2018-12-26 12:00 | 2018 | 12 | 26 | 12:00 | -6.6 | 2018-12-26 12:00 | présent | présent | présent | présent | présent | #NAME? | 24.6 | 21.6 | 21.6 | 21.6 | 21.6 | 21.6 |  | -11.4 |  | 68 |  | 27 |  | 10 |  |  |  | 102.49 |  |  |  | -11 |  | ND
2018-12-26 13:00 | 2018 | 12 | 26 | 13:00 | -5 | 2018-12-26 13:00 | présent | présent | présent | présent | présent | #NAME? | 23 | 20 | 20 | 20 | 20 | 20 |  | -10.9 |  | 63 |  | 24 |  | 8 |  |  |  | 102.44 |  |  |  | -9 |  | ND
2018-12-26 14:00 | 2018 | 12 | 26 | 14:00 | -4.7 | 2018-12-26 14:00 | présent | présent | présent | présent | présent | #NAME? | 22.7 | 19.7 | 19.7 | 19.7 | 19.7 | 19.7 |  | -11.5 |  | 59 |  | 25 |  | 9 |  |  |  | 102.46 |  |  |  | -9 |  | ND
2018-12-26 15:00 | 2018 | 12 | 26 | 15:00 | -4.7 | 2018-12-26 15:00 | présent | présent | présent | présent | présent | #NAME? | 22.7 | 19.7 | 19.7 | 19.7 | 19.7 | 19.7 |  | -10.5 |  | 64 |  | 27 |  | 9 |  |  |  | 102.44 |  |  |  | -9 |  | ND
2018-12-26 16:00 | 2018 | 12 | 26 | 16:00 | -4.7 | 2018-12-26 16:00 | présent | présent | présent | présent | présent | #NAME? | 22.7 | 19.7 | 19.7 | 19.7 | 19.7 | 19.7 |  | -9.4 |  | 70 |  | 25 |  | 10 |  |  |  | 102.46 |  |  |  | -9 |  | ND
2018-12-26 17:00 | 2018 | 12 | 26 | 17:00 | -5.3 | 2018-12-26 17:00 | présent | présent | présent | présent | présent | #NAME? | 23.3 | 20.3 | 20.3 | 20.3 | 20.3 | 20.3 |  | -7.6 |  | 84 |  | 27 |  | 8 |  |  |  | 102.46 |  |  |  | -9 |  | ND
2018-12-26 18:00 | 2018 | 12 | 26 | 18:00 | -5.4 | 2018-12-26 18:00 | présent | présent | présent | présent | présent | #NAME? | 23.4 | 20.4 | 20.4 | 20.4 | 20.4 | 20.4 |  | -7.1 |  | 87 |  | 30 |  | 7 |  |  |  | 102.49 |  |  |  | -9 |  | ND
2018-12-26 19:00 | 2018 | 12 | 26 | 19:00 | -5.1 | 2018-12-26 19:00 | présent | présent | présent | présent | présent | #NAME? | 23.1 | 20.1 | 20.1 | 20.1 | 20.1 | 20.1 |  | -7.3 |  | 85 |  | 31 |  | 7 |  |  |  | 102.55 |  |  |  | -8 |  | ND
2018-12-26 20:00 | 2018 | 12 | 26 | 20:00 | -5 | 2018-12-26 20:00 | présent | présent | présent | présent | présent | #NAME? | 23 | 20 | 20 | 20 | 20 | 20 |  | -7.7 |  | 81 |  | 29 |  | 12 |  |  |  | 102.63 |  |  |  | -10 |  | ND
2018-12-26 21:00 | 2018 | 12 | 26 | 21:00 | -5.8 | 2018-12-26 21:00 | présent | présent | présent | présent | présent | #NAME? | 23.8 | 20.8 | 20.8 | 20.8 | 20.8 | 20.8 |  | -10.3 |  | 70 |  | 32 |  | 21 |  |  |  | 102.72 |  |  |  | -13 |  | ND
2018-12-26 22:00 | 2018 | 12 | 26 | 22:00 | -7 | 2018-12-26 22:00 | présent | présent | présent | présent | présent | #NAME? | 25 | 22 | 22 | 22 | 22 | 22 |  | -11.9 |  | 68 |  | 33 |  | 15 |  |  |  | 102.8 |  |  |  | -13 |  | ND
2018-12-26 23:00 | 2018 | 12 | 26 | 23:00 | -8.5 | 2018-12-26 23:00 | présent | présent | présent | présent | présent | #NAME? | 26.5 | 23.5 | 23.5 | 23.5 | 23.5 | 23.5 |  | -12.8 |  | 71 |  | 32 |  | 12 |  |  |  | 102.92 |  |  |  | -14 |  | ND
2018-12-27 | 2018 | 12 | 27 | 0:00 | -10.1 | 2018-12-27 | présent | présent | présent | présent | présent | #NAME? | 28.1 | 25.1 | 25.1 | 25.1 | 25.1 | 25.1 |  | -13.4 |  | 77 |  | 33 |  | 6 |  |  |  | 103.05 |  |  |  | -14 |  | ND
2018-12-27 01:00 | 2018 | 12 | 27 | 1:00 | -10.5 | 2018-12-27 01:00 | présent | présent | présent | présent | présent | #NAME? | 28.5 | 25.5 | 25.5 | 25.5 | 25.5 | 25.5 |  | -13.1 |  | 81 |  | 32 |  | 5 |  |  |  | 103.14 |  |  |  | -14 |  | ND
2018-12-27 02:00 | 2018 | 12 | 27 | 2:00 | -11.6 | 2018-12-27 02:00 | présent | présent | présent | présent | présent | #NAME? | 29.6 | 26.6 | 26.6 | 26.6 | 26.6 | 26.6 |  | -14.5 |  | 79 |  | 33 |  | 6 |  |  |  | 103.25 |  |  |  | -15 |  | ND
2018-12-27 03:00 | 2018 | 12 | 27 | 3:00 | -10.6 | 2018-12-27 03:00 | présent | présent | présent | présent | présent | #NAME? | 28.6 | 25.6 | 25.6 | 25.6 | 25.6 | 25.6 |  | -15.2 |  | 69 |  | 3 |  | 8 |  |  |  | 103.28 |  |  |  | -15 |  | ND
2018-12-27 04:00 | 2018 | 12 | 27 | 4:00 | -12 | 2018-12-27 04:00 | présent | présent | présent | présent | présent | #NAME? | 30 | 27 | 27 | 27 | 27 | 27 |  | -15.9 |  | 73 |  | 2 |  | 9 |  |  |  | 103.31 |  |  |  | -17 |  | ND
2018-12-27 05:00 | 2018 | 12 | 27 | 5:00 | -12.3 | 2018-12-27 05:00 | présent | présent | présent | présent | présent | #NAME? | 30.3 | 27.3 | 27.3 | 27.3 | 27.3 | 27.3 |  | -16.4 |  | 71 |  | 2 |  | 11 |  |  |  | 103.39 |  |  |  | -18 |  | ND
2018-12-27 06:00 | 2018 | 12 | 27 | 6:00 | -12.7 | 2018-12-27 06:00 | présent | présent | présent | présent | présent | #NAME? | 30.7 | 27.7 | 27.7 | 27.7 | 27.7 | 27.7 |  | -17.3 |  | 69 |  | 3 |  | 7 |  |  |  | 103.52 |  |  |  | -17 |  | ND
2018-12-27 07:00 | 2018 | 12 | 27 | 7:00 | -13.4 | 2018-12-27 07:00 | présent | présent | présent | présent | présent | #NAME? | 31.4 | 28.4 | 28.4 | 28.4 | 28.4 | 28.4 |  | -17.3 |  | 72 |  | 2 |  | 5 |  |  |  | 103.64 |  |  |  | -17 |  | ND
2018-12-27 08:00 | 2018 | 12 | 27 | 8:00 | -12.7 | 2018-12-27 08:00 | présent | présent | présent | présent | présent | #NAME? | 30.7 | 27.7 | 27.7 | 27.7 | 27.7 | 27.7 |  | -15.9 |  | 77 |  | 11 |  | 7 |  |  |  | 103.65 |  |  |  | -17 |  | ND
2018-12-27 09:00 | 2018 | 12 | 27 | 9:00 | -11.8 | 2018-12-27 09:00 | présent | présent | présent | présent | présent | #NAME? | 29.8 | 26.8 | 26.8 | 26.8 | 26.8 | 26.8 |  | -16.3 |  | 69 |  | 11 |  | 8 |  |  |  | 103.7 |  |  |  | -17 |  | ND
2018-12-27 10:00 | 2018 | 12 | 27 | 10:00 | -10.6 | 2018-12-27 10:00 | présent | présent | présent | présent | présent | #NAME? | 28.6 | 25.6 | 25.6 | 25.6 | 25.6 | 25.6 |  | -16 |  | 65 |  | 12 |  | 7 |  |  |  | 103.66 |  |  |  | -15 |  | ND
2018-12-27 11:00 | 2018 | 12 | 27 | 11:00 | -9.6 | 2018-12-27 11:00 | présent | présent | présent | présent | présent | #NAME? | 27.6 | 24.6 | 24.6 | 24.6 | 24.6 | 24.6 |  | -15 |  | 64 |  | 11 |  | 6 |  |  |  | 103.59 |  |  |  | -13 |  | ND
2018-12-27 12:00 | 2018 | 12 | 27 | 12:00 | -9.4 | 2018-12-27 12:00 | présent | présent | présent | présent | présent | #NAME? | 27.4 | 24.4 | 24.4 | 24.4 | 24.4 | 24.4 |  | -14.8 |  | 64 |  | 11 |  | 9 |  |  |  | 103.5 |  |  |  | -14 |  | ND
2018-12-27 13:00 | 2018 | 12 | 27 | 13:00 | -9 | 2018-12-27 13:00 | présent | présent | présent | présent | présent | #NAME? | 27 | 24 | 24 | 24 | 24 | 24 |  | -14.5 |  | 65 |  | 11 |  | 9 |  |  |  | 103.42 |  |  |  | -14 |  | ND
2018-12-27 14:00 | 2018 | 12 | 27 | 14:00 | -9 | 2018-12-27 14:00 | présent | présent | présent | présent | présent | #NAME? | 27 | 24 | 24 | 24 | 24 | 24 |  | -14.7 |  | 63 |  | 12 |  | 15 |  |  |  | 103.4 |  |  |  | -16 |  | ND
2018-12-27 15:00 | 2018 | 12 | 27 | 15:00 | -9.2 | 2018-12-27 15:00 | présent | présent | présent | présent | présent | #NAME? | 27.2 | 24.2 | 24.2 | 24.2 | 24.2 | 24.2 |  | -14.3 |  | 66 |  | 14 |  | 13 |  |  |  | 103.44 |  |  |  | -15 |  | ND
2018-12-27 16:00 | 2018 | 12 | 27 | 16:00 | -9.6 | 2018-12-27 16:00 | présent | présent | présent | présent | présent | #NAME? | 27.6 | 24.6 | 24.6 | 24.6 | 24.6 | 24.6 |  | -14.4 |  | 68 |  | 13 |  | 8 |  |  |  | 103.42 |  |  |  | -14 |  | ND
2018-12-27 17:00 | 2018 | 12 | 27 | 17:00 | -9 | 2018-12-27 17:00 | présent | présent | présent | présent | présent | #NAME? | 27 | 24 | 24 | 24 | 24 | 24 |  | -14.5 |  | 64 |  | 9 |  | 8 |  |  |  | 103.37 |  |  |  | -13 |  | ND
2018-12-27 18:00 | 2018 | 12 | 27 | 18:00 | -8.7 | 2018-12-27 18:00 | présent | présent | présent | présent | présent | #NAME? | 26.7 | 23.7 | 23.7 | 23.7 | 23.7 | 23.7 |  | -14.2 |  | 65 |  | 5 |  | 10 |  |  |  | 103.3 |  |  |  | -14 |  | ND
2018-12-27 19:00 | 2018 | 12 | 27 | 19:00 | -8.8 | 2018-12-27 19:00 | présent | présent | présent | présent | présent | #NAME? | 26.8 | 23.8 | 23.8 | 23.8 | 23.8 | 23.8 |  | -14.3 |  | 64 |  | 4 |  | 13 |  |  |  | 103.2 |  |  |  | -15 |  | ND
2018-12-27 20:00 | 2018 | 12 | 27 | 20:00 | -9.1 | 2018-12-27 20:00 | présent | présent | présent | présent | présent | #NAME? | 27.1 | 24.1 | 24.1 | 24.1 | 24.1 | 24.1 |  | -15 |  | 62 |  | 4 |  | 15 |  |  |  | 103.04 |  |  |  | -16 |  | ND
2018-12-27 21:00 | 2018 | 12 | 27 | 21:00 | -9.3 | 2018-12-27 21:00 | présent | présent | présent | présent | présent | #NAME? | 27.3 | 24.3 | 24.3 | 24.3 | 24.3 | 24.3 |  | -14.6 |  | 65 |  | 4 |  | 16 |  |  |  | 102.83 |  |  |  | -16 |  | ND
2018-12-27 22:00 | 2018 | 12 | 27 | 22:00 | -9.5 | 2018-12-27 22:00 | présent | présent | présent | présent | présent | #NAME? | 27.5 | 24.5 | 24.5 | 24.5 | 24.5 | 24.5 |  | -14.5 |  | 67 |  | 4 |  | 17 |  |  |  | 102.65 |  |  |  | -17 |  | ND
2018-12-27 23:00 | 2018 | 12 | 27 | 23:00 | -9.7 | 2018-12-27 23:00 | présent | présent | présent | présent | présent | #NAME? | 27.7 | 24.7 | 24.7 | 24.7 | 24.7 | 24.7 |  | -14.1 |  | 70 |  | 4 |  | 19 |  |  |  | 102.46 |  |  |  | -17 |  | ND
2018-12-28 | 2018 | 12 | 28 | 0:00 | -9.2 | 2018-12-28 | présent | présent | présent | présent | présent | #NAME? | 27.2 | 24.2 | 24.2 | 24.2 | 24.2 | 24.2 |  | -13.8 |  | 69 |  | 4 |  | 20 |  |  |  | 102.33 |  |  |  | -17 |  | ND
2018-12-28 01:00 | 2018 | 12 | 28 | 1:00 | -8.5 | 2018-12-28 01:00 | présent | présent | présent | présent | présent | #NAME? | 26.5 | 23.5 | 23.5 | 23.5 | 23.5 | 23.5 |  | -13.2 |  | 69 |  | 4 |  | 17 |  |  |  | 102.16 |  |  |  | -15 |  | ND
2018-12-28 02:00 | 2018 | 12 | 28 | 2:00 | -8.1 | 2018-12-28 02:00 | présent | présent | présent | présent | présent | #NAME? | 26.1 | 23.1 | 23.1 | 23.1 | 23.1 | 23.1 |  | -9.8 |  | 87 |  | 4 |  | 16 |  |  |  | 102.02 |  |  |  | -15 |  | ND
2018-12-28 03:00 | 2018 | 12 | 28 | 3:00 | -7.3 | 2018-12-28 03:00 | présent | présent | présent | présent | présent | #NAME? | 25.3 | 22.3 | 22.3 | 22.3 | 22.3 | 22.3 |  | -9.5 |  | 84 |  | 3 |  | 15 |  |  |  | 101.82 |  |  |  | -13 |  | ND
2018-12-28 04:00 | 2018 | 12 | 28 | 4:00 | -5.6 | 2018-12-28 04:00 | présent | présent | présent | présent | présent | #NAME? | 23.6 | 20.6 | 20.6 | 20.6 | 20.6 | 20.6 |  | -6.7 |  | 91 |  | 7 |  | 13 |  |  |  | 101.63 |  |  |  | -11 |  | ND
2018-12-28 05:00 | 2018 | 12 | 28 | 5:00 | -3.6 | 2018-12-28 05:00 | présent | présent | présent | présent | présent | #NAME? | 21.6 | 18.6 | 18.6 | 18.6 | 18.6 | 18.6 |  | -4.5 |  | 94 |  | 9 |  | 12 |  |  |  | 101.41 |  |  |  | -8 |  | ND
2018-12-28 06:00 | 2018 | 12 | 28 | 6:00 | -0.3 | 2018-12-28 06:00 | présent | présent | présent | présent | présent | #NAME? | 18.3 | 15.3 | 15.3 | 15.3 | 15.3 | 15.3 |  | -1.5 |  | 91 |  | 14 |  | 21 |  |  |  | 101.27 |  |  |  | -6 |  | ND
2018-12-28 07:00 | 2018 | 12 | 28 | 7:00 | 0.2 | 2018-12-28 07:00 | présent | présent | présent | présent | présent | #NAME? | 17.8 | 14.8 | 14.8 | 14.8 | 14.8 | 14.8 |  | -0.4 |  | 95 |  | 14 |  | 13 |  |  |  | 101.14 | [5 empty] | ND
2018-12-28 08:00 | 2018 | 12 | 28 | 8:00 | 0.7 | 2018-12-28 08:00 | présent | présent | présent | présent | présent | #NAME? | 17.3 | 14.3 | 14.3 | 14.3 | 14.3 | 14.3 |  | -0.1 |  | 94 |  | 14 |  | 18 |  |  |  | 101.06 | [5 empty] | ND
2018-12-28 09:00 | 2018 | 12 | 28 | 9:00 | 1.1 | 2018-12-28 09:00 | présent | présent | présent | présent | présent | #NAME? | 16.9 | 13.9 | 13.9 | 13.9 | 13.9 | 13.9 |  | 0.5 |  | 96 |  | 14 |  | 21 |  |  |  | 100.97 | [5 empty] | ND
2018-12-28 10:00 | 2018 | 12 | 28 | 10:00 | 1.4 | 2018-12-28 10:00 | présent | présent | présent | présent | présent | #NAME? | 16.6 | 13.6 | 13.6 | 13.6 | 13.6 | 13.6 |  | 0.8 |  | 96 |  | 14 |  | 24 |  |  |  | 100.87 | [5 empty] | ND
2018-12-28 11:00 | 2018 | 12 | 28 | 11:00 | 1.9 | 2018-12-28 11:00 | présent | présent | présent | présent | présent | #NAME? | 16.1 | 13.1 | 13.1 | 13.1 | 13.1 | 13.1 |  | 1.3 |  | 96 |  | 15 |  | 24 |  |  |  | 100.7 | [5 empty] | ND
2018-12-28 12:00 | 2018 | 12 | 28 | 12:00 | 2.1 | 2018-12-28 12:00 | présent | présent | présent | présent | présent | #NAME? | 15.9 | 12.9 | 12.9 | 12.9 | 12.9 | 12.9 |  | 1.5 |  | 96 |  | 14 |  | 18 |  |  |  | 100.53 | [5 empty] | ND
2018-12-28 13:00 | 2018 | 12 | 28 | 13:00 | 2.6 | 2018-12-28 13:00 | présent | présent | présent | présent | présent | #NAME? | 15.4 | 12.4 | 12.4 | 12.4 | 12.4 | 12.4 |  | 2 |  | 96 |  | 13 |  | 11 |  |  |  | 100.43 | [5 empty] | ND
2018-12-28 14:00 | 2018 | 12 | 28 | 14:00 | 2.8 | 2018-12-28 14:00 | présent | présent | présent | présent | présent | #NAME? | 15.2 | 12.2 | 12.2 | 12.2 | 12.2 | 12.2 |  | 2.2 |  | 96 |  | 12 |  | 7 |  |  |  | 100.35 | [5 empty] | ND
2018-12-28 15:00 | 2018 | 12 | 28 | 15:00 | 2.8 | 2018-12-28 15:00 | présent | présent | présent | présent | présent | #NAME? | 15.2 | 12.2 | 12.2 | 12.2 | 12.2 | 12.2 |  | 2.4 |  | 97 |  | 8 |  | 3 |  |  |  | 100.32 | [5 empty] | ND
2018-12-28 16:00 | 2018 | 12 | 28 | 16:00 | 1.7 | 2018-12-28 16:00 | présent | présent | présent | présent | présent | #NAME? | 16.3 | 13.3 | 13.3 | 13.3 | 13.3 | 13.3 |  | 1.4 |  | 98 |  | 36 |  | 6 |  |  |  | 100.28 | [5 empty] | ND
2018-12-28 17:00 | 2018 | 12 | 28 | 17:00 | 1.5 | 2018-12-28 17:00 | présent | présent | présent | présent | présent | #NAME? | 16.5 | 13.5 | 13.5 | 13.5 | 13.5 | 13.5 |  | 1.3 |  | 99 |  | 4 |  | 2 |  |  |  | 100.17 | [5 empty] | ND
2018-12-28 18:00 | 2018 | 12 | 28 | 18:00 | 1.1 | 2018-12-28 18:00 | présent | présent | présent | présent | présent | #NAME? | 16.9 | 13.9 | 13.9 | 13.9 | 13.9 | 13.9 |  | 1 |  | 99 |  | 36 |  | 5 |  |  |  | 100.14 | [5 empty] | ND
2018-12-28 19:00 | 2018 | 12 | 28 | 19:00 | 0.9 | 2018-12-28 19:00 | présent | présent | présent | présent | présent | #NAME? | 17.1 | 14.1 | 14.1 | 14.1 | 14.1 | 14.1 |  | 0.7 |  | 99 |  | 35 |  | 7 |  |  |  | 100.1 | [5 empty] | ND
2018-12-28 20:00 | 2018 | 12 | 28 | 20:00 | 0.8 | 2018-12-28 20:00 | présent | présent | présent | présent | présent | #NAME? | 17.2 | 14.2 | 14.2 | 14.2 | 14.2 | 14.2 |  | 0.7 |  | 99 |  | 35 |  | 5 |  |  |  | 100.06 | [5 empty] | ND
2018-12-28 21:00 | 2018 | 12 | 28 | 21:00 | 1.2 | 2018-12-28 21:00 | présent | présent | présent | présent | présent | #NAME? | 16.8 | 13.8 | 13.8 | 13.8 | 13.8 | 13.8 |  | 1 |  | 99 |  | 9 |  | 3 |  |  |  | 99.98 | [5 empty] | ND
2018-12-28 22:00 | 2018 | 12 | 28 | 22:00 | 1.2 | 2018-12-28 22:00 | présent | présent | présent | présent | présent | #NAME? | 16.8 | 13.8 | 13.8 | 13.8 | 13.8 | 13.8 |  | 1 |  | 99 |  | 33 |  | 4 |  |  |  | 99.94 | [5 empty] | ND
2018-12-28 23:00 | 2018 | 12 | 28 | 23:00 | 1.1 | 2018-12-28 23:00 | présent | présent | présent | présent | présent | #NAME? | 16.9 | 13.9 | 13.9 | 13.9 | 13.9 | 13.9 |  | 0.9 |  | 99 |  | 36 |  | 6 |  |  |  | 99.9 | [5 empty] | ND
2018-12-29 | 2018 | 12 | 29 | 0:00 | 1.1 | 2018-12-29 | présent | présent | présent | présent | présent | #NAME? | 16.9 | 13.9 | 13.9 | 13.9 | 13.9 | 13.9 |  | 0.9 |  | 99 |  | 35 |  | 2 |  |  |  | 99.86 | [5 empty] | ND
2018-12-29 01:00 | 2018 | 12 | 29 | 1:00 | 1.7 | 2018-12-29 01:00 | présent | présent | présent | présent | présent | #NAME? | 16.3 | 13.3 | 13.3 | 13.3 | 13.3 | 13.3 |  | 1.5 |  | 99 |  | 14 |  | 7 |  |  |  | 99.83 | [5 empty] | ND
2018-12-29 02:00 | 2018 | 12 | 29 | 2:00 | 3.3 | 2018-12-29 02:00 | présent | présent | présent | présent | présent | #NAME? | 14.7 | 11.7 | 11.7 | 11.7 | 11.7 | 11.7 |  | 3.2 |  | 99 |  | 14 |  | 7 |  |  |  | 99.82 | [5 empty] | ND
2018-12-29 03:00 | 2018 | 12 | 29 | 3:00 | 4.3 | 2018-12-29 03:00 | présent | présent | présent | présent | présent | #NAME? | 13.7 | 10.7 | 10.7 | 10.7 | 10.7 | 10.7 |  | 4.3 |  | 100 |  | 18 |  | 13 |  |  |  | 99.77 | [5 empty] | ND
2018-12-29 04:00 | 2018 | 12 | 29 | 4:00 | 6 | 2018-12-29 04:00 | présent | présent | présent | présent | présent | #NAME? | 12 | 9 | 9 | 9 | 9 | 9 |  | 3.6 |  | 85 |  | 24 |  | 28 |  |  |  | 99.81 | [5 empty] | ND
2018-12-29 05:00 | 2018 | 12 | 29 | 5:00 | 6 | 2018-12-29 05:00 | présent | présent | présent | présent | présent | #NAME? | 12 | 9 | 9 | 9 | 9 | 9 |  | 4.1 |  | 88 |  | 24 |  | 25 |  |  |  | 99.92 | [5 empty] | ND
2018-12-29 06:00 | 2018 | 12 | 29 | 6:00 | 3.9 | 2018-12-29 06:00 | présent | présent | présent | présent | présent | #NAME? | 14.1 | 11.1 | 11.1 | 11.1 | 11.1 | 11.1 |  | 1.8 |  | 86 |  | 28 |  | 28 |  |  |  | 100.21 | [5 empty] | ND
2018-12-29 07:00 | 2018 | 12 | 29 | 7:00 | 2.3 | 2018-12-29 07:00 | présent | présent | présent | présent | présent | #NAME? | 15.7 | 12.7 | 12.7 | 12.7 | 12.7 | 12.7 |  | 0.4 |  | 87 |  | 28 |  | 19 |  |  |  | 100.5 | [5 empty] | ND
2018-12-29 08:00 | 2018 | 12 | 29 | 8:00 | 0.1 | 2018-12-29 08:00 | présent | présent | présent | présent | présent | #NAME? | 17.9 | 14.9 | 14.9 | 14.9 | 14.9 | 14.9 |  | -3.1 |  | 79 |  | 28 |  | 26 |  |  |  | 100.72 | [5 empty] | ND
2018-12-29 09:00 | 2018 | 12 | 29 | 9:00 | -1.6 | 2018-12-29 09:00 | présent | présent | présent | présent | présent | #NAME? | 19.6 | 16.6 | 16.6 | 16.6 | 16.6 | 16.6 |  | -4.9 |  | 78 |  | 29 |  | 26 |  |  |  | 100.94 |  |  |  | -8 |  | ND
2018-12-29 10:00 | 2018 | 12 | 29 | 10:00 | -3.2 | 2018-12-29 10:00 | présent | présent | présent | présent | présent | #NAME? | 21.2 | 18.2 | 18.2 | 18.2 | 18.2 | 18.2 |  | -7.2 |  | 74 |  | 29 |  | 25 |  |  |  | 101.14 |  |  |  | -10 |  | ND
2018-12-29 11:00 | 2018 | 12 | 29 | 11:00 | -4.7 | 2018-12-29 11:00 | présent | présent | présent | présent | présent | #NAME? | 22.7 | 19.7 | 19.7 | 19.7 | 19.7 | 19.7 |  | -9.5 |  | 69 |  | 29 |  | 25 |  |  |  | 101.2 |  |  |  | -12 |  | ND
2018-12-29 12:00 | 2018 | 12 | 29 | 12:00 | -5 | 2018-12-29 12:00 | présent | présent | présent | présent | présent | #NAME? | 23 | 20 | 20 | 20 | 20 | 20 |  | -10 |  | 68 |  | 29 |  | 24 |  |  |  | 101.28 |  |  |  | -12 |  | ND
2018-12-29 13:00 | 2018 | 12 | 29 | 13:00 | -5.3 | 2018-12-29 13:00 | présent | présent | présent | présent | présent | #NAME? | 23.3 | 20.3 | 20.3 | 20.3 | 20.3 | 20.3 |  | -10.4 |  | 67 |  | 29 |  | 23 |  |  |  | 101.35 |  |  |  | -12 |  | ND
2018-12-29 14:00 | 2018 | 12 | 29 | 14:00 | -5.4 | 2018-12-29 14:00 | présent | présent | présent | présent | présent | #NAME? | 23.4 | 20.4 | 20.4 | 20.4 | 20.4 | 20.4 |  | -11.6 |  | 62 |  | 29 |  | 22 |  |  |  | 101.49 |  |  |  | -12 |  | ND
2018-12-29 15:00 | 2018 | 12 | 29 | 15:00 | -6.3 | 2018-12-29 15:00 | présent | présent | présent | présent | présent | #NAME? | 24.3 | 21.3 | 21.3 | 21.3 | 21.3 | 21.3 |  | -12.2 |  | 63 |  | 28 |  | 22 |  |  |  | 101.6 |  |  |  | -14 |  | ND
2018-12-29 16:00 | 2018 | 12 | 29 | 16:00 | -6.6 | 2018-12-29 16:00 | présent | présent | présent | présent | présent | #NAME? | 24.6 | 21.6 | 21.6 | 21.6 | 21.6 | 21.6 |  | -12.3 |  | 64 |  | 29 |  | 18 |  |  |  | 101.72 |  |  |  | -13 |  | ND
2018-12-29 17:00 | 2018 | 12 | 29 | 17:00 | -8 | 2018-12-29 17:00 | présent | présent | présent | présent | présent | #NAME? | 26 | 23 | 23 | 23 | 23 | 23 |  | -13.1 |  | 66 |  | 29 |  | 21 |  |  |  | 101.84 |  |  |  | -16 |  | ND
2018-12-29 18:00 | 2018 | 12 | 29 | 18:00 | -8.8 | 2018-12-29 18:00 | présent | présent | présent | présent | présent | #NAME? | 26.8 | 23.8 | 23.8 | 23.8 | 23.8 | 23.8 |  | -13.5 |  | 69 |  | 29 |  | 15 |  |  |  | 101.98 |  |  |  | -15 |  | ND
2018-12-29 19:00 | 2018 | 12 | 29 | 19:00 | -9.6 | 2018-12-29 19:00 | présent | présent | présent | présent | présent | #NAME? | 27.6 | 24.6 | 24.6 | 24.6 | 24.6 | 24.6 |  | -14.1 |  | 70 |  | 29 |  | 16 |  |  |  | 102.06 |  |  |  | -16 |  | ND
2018-12-29 20:00 | 2018 | 12 | 29 | 20:00 | -10.3 | 2018-12-29 20:00 | présent | présent | présent | présent | présent | #NAME? | 28.3 | 25.3 | 25.3 | 25.3 | 25.3 | 25.3 |  | -14.9 |  | 69 |  | 29 |  | 15 |  |  |  | 102.12 |  |  |  | -17 |  | ND
2018-12-29 21:00 | 2018 | 12 | 29 | 21:00 | -11 | 2018-12-29 21:00 | présent | présent | présent | présent | présent | #NAME? | 29 | 26 | 26 | 26 | 26 | 26 |  | -15.2 |  | 71 |  | 31 |  | 12 |  |  |  | 102.11 |  |  |  | -17 |  | ND
2018-12-29 22:00 | 2018 | 12 | 29 | 22:00 | -11.5 | 2018-12-29 22:00 | présent | présent | présent | présent | présent | #NAME? | 29.5 | 26.5 | 26.5 | 26.5 | 26.5 | 26.5 |  | -15.4 |  | 73 |  | 28 |  | 5 |  |  |  | 102.12 |  |  |  | -15 |  | ND
2018-12-29 23:00 | 2018 | 12 | 29 | 23:00 | -12.1 | 2018-12-29 23:00 | présent | présent | présent | présent | présent | #NAME? | 30.1 | 27.1 | 27.1 | 27.1 | 27.1 | 27.1 |  | -15.5 |  | 76 |  | 30 |  | 5 |  |  |  | 102.1 |  |  |  | -15 |  | ND
2018-12-30 | 2018 | 12 | 30 | 0:00 | -12.1 | 2018-12-30 | présent | présent | présent | présent | présent | #NAME? | 30.1 | 27.1 | 27.1 | 27.1 | 27.1 | 27.1 |  | -15.6 |  | 75 |  | 35 |  | 4 |  |  |  | 102.04 |  |  |  | -15 |  | ND
2018-12-30 01:00 | 2018 | 12 | 30 | 1:00 | -11.9 | 2018-12-30 01:00 | présent | présent | présent | présent | présent | #NAME? | 29.9 | 26.9 | 26.9 | 26.9 | 26.9 | 26.9 |  | -16.1 |  | 71 |  | 2 |  | 4 |  |  |  | 102 |  |  |  | -14 |  | ND
2018-12-30 02:00 | 2018 | 12 | 30 | 2:00 | -12.5 | 2018-12-30 02:00 | présent | présent | présent | présent | présent | #NAME? | 30.5 | 27.5 | 27.5 | 27.5 | 27.5 | 27.5 |  | -15.1 |  | 80 |  | 34 |  | 3 |  |  |  | 102.06 |  |  |  | -14 |  | ND
2018-12-30 03:00 | 2018 | 12 | 30 | 3:00 | -12 | 2018-12-30 03:00 | présent | présent | présent | présent | présent | #NAME? | 30 | 27 | 27 | 27 | 27 | 27 |  | -14.6 |  | 81 |  | 36 |  | 5 |  |  |  | 102.1 |  |  |  | -15 |  | ND
2018-12-30 04:00 | 2018 | 12 | 30 | 4:00 | -11.5 | 2018-12-30 04:00 | présent | présent | présent | présent | présent | #NAME? | 29.5 | 26.5 | 26.5 | 26.5 | 26.5 | 26.5 |  | -15.8 |  | 70 |  | 3 |  | 7 |  |  |  | 102.02 |  |  |  | -16 |  | ND
2018-12-30 05:00 | 2018 | 12 | 30 | 5:00 | -12.1 | 2018-12-30 05:00 | présent | présent | présent | présent | présent | #NAME? | 30.1 | 27.1 | 27.1 | 27.1 | 27.1 | 27.1 |  | -15.8 |  | 74 |  | 1 |  | 9 |  |  |  | 102.01 |  |  |  | -17 |  | ND
2018-12-30 06:00 | 2018 | 12 | 30 | 6:00 | -11.5 | 2018-12-30 06:00 | présent | présent | présent | présent | présent | #NAME? | 29.5 | 26.5 | 26.5 | 26.5 | 26.5 | 26.5 |  | -16.3 |  | 68 |  | 7 |  | 4 |  |  |  | 102.03 |  |  |  | -14 |  | ND
2018-12-30 07:00 | 2018 | 12 | 30 | 7:00 | -11.2 | 2018-12-30 07:00 | présent | présent | présent | présent | présent | #NAME? | 29.2 | 26.2 | 26.2 | 26.2 | 26.2 | 26.2 |  | -15.4 |  | 71 |  | 10 |  | 8 |  |  |  | 102.03 |  |  |  | -16 |  | ND
2018-12-30 08:00 | 2018 | 12 | 30 | 8:00 | -10.9 | 2018-12-30 08:00 | présent | présent | présent | présent | présent | #NAME? | 28.9 | 25.9 | 25.9 | 25.9 | 25.9 | 25.9 |  | -14.7 |  | 74 |  | 9 |  | 8 |  |  |  | 101.99 |  |  |  | -16 |  | ND
2018-12-30 09:00 | 2018 | 12 | 30 | 9:00 | -10.5 | 2018-12-30 09:00 | présent | présent | présent | présent | présent | #NAME? | 28.5 | 25.5 | 25.5 | 25.5 | 25.5 | 25.5 |  | -14.2 |  | 74 |  | 8 |  | 5 |  |  |  | 102 |  |  |  | -14 |  | ND
2018-12-30 10:00 | 2018 | 12 | 30 | 10:00 | -9.6 | 2018-12-30 10:00 | présent | présent | présent | présent | présent | #NAME? | 27.6 | 24.6 | 24.6 | 24.6 | 24.6 | 24.6 |  | -13.4 |  | 74 |  | 5 |  | 3 |  |  |  | 101.96 |  |  |  | -11 |  | ND
2018-12-30 11:00 | 2018 | 12 | 30 | 11:00 | -9 | 2018-12-30 11:00 | présent | présent | présent | présent | présent | #NAME? | 27 | 24 | 24 | 24 | 24 | 24 |  | -13.4 |  | 70 |  | 9 |  | 4 |  |  |  | 101.87 |  |  |  | -11 |  | ND
2018-12-30 12:00 | 2018 | 12 | 30 | 12:00 | -7.9 | 2018-12-30 12:00 | présent | présent | présent | présent | présent | #NAME? | 25.9 | 22.9 | 22.9 | 22.9 | 22.9 | 22.9 |  | -12.1 |  | 72 |  | 7 |  | 4 |  |  |  | 101.78 |  |  |  | -10 |  | ND
2018-12-30 13:00 | 2018 | 12 | 30 | 13:00 | -7.1 | 2018-12-30 13:00 | présent | présent | présent | présent | présent | #NAME? | 25.1 | 22.1 | 22.1 | 22.1 | 22.1 | 22.1 |  | -11.9 |  | 69 |  | 6 |  | 1 |  |  |  | 101.72 |  |  |  | -8 |  | ND
2018-12-30 14:00 | 2018 | 12 | 30 | 14:00 | -7.1 | 2018-12-30 14:00 | présent | présent | présent | présent | présent | #NAME? | 25.1 | 22.1 | 22.1 | 22.1 | 22.1 | 22.1 |  | -11.4 |  | 71 |  | 1 |  | 8 |  |  |  | 101.72 |  |  |  | -11 |  | ND
2018-12-30 15:00 | 2018 | 12 | 30 | 15:00 | -7.7 | 2018-12-30 15:00 | présent | présent | présent | présent | présent | #NAME? | 25.7 | 22.7 | 22.7 | 22.7 | 22.7 | 22.7 |  | -11.7 |  | 73 |  | 2 |  | 12 |  |  |  | 101.72 |  |  |  | -13 |  | ND
2018-12-30 16:00 | 2018 | 12 | 30 | 16:00 | -8.1 | 2018-12-30 16:00 | présent | présent | présent | présent | présent | #NAME? | 26.1 | 23.1 | 23.1 | 23.1 | 23.1 | 23.1 |  | -11.8 |  | 75 |  | 2 |  | 13 |  |  |  | 101.77 |  |  |  | -14 |  | ND
2018-12-30 17:00 | 2018 | 12 | 30 | 17:00 | -8.4 | 2018-12-30 17:00 | présent | présent | présent | présent | présent | #NAME? | 26.4 | 23.4 | 23.4 | 23.4 | 23.4 | 23.4 |  | -11.6 |  | 78 |  | 1 |  | 12 |  |  |  | 101.79 |  |  |  | -14 |  | ND
2018-12-30 18:00 | 2018 | 12 | 30 | 18:00 | -7.8 | 2018-12-30 18:00 | présent | présent | présent | présent | présent | #NAME? | 25.8 | 22.8 | 22.8 | 22.8 | 22.8 | 22.8 |  | -10.5 |  | 81 |  | 1 |  | 9 |  |  |  | 101.84 |  |  |  | -12 |  | ND
2018-12-30 19:00 | 2018 | 12 | 30 | 19:00 | -7.5 | 2018-12-30 19:00 | présent | présent | présent | présent | présent | #NAME? | 25.5 | 22.5 | 22.5 | 22.5 | 22.5 | 22.5 |  | -9.7 |  | 85 |  | 1 |  | 10 |  |  |  | 101.86 |  |  |  | -12 |  | ND
2018-12-30 20:00 | 2018 | 12 | 30 | 20:00 | -7 | 2018-12-30 20:00 | présent | présent | présent | présent | présent | #NAME? | 25 | 22 | 22 | 22 | 22 | 22 |  | -9.2 |  | 85 |  | 2 |  | 5 |  |  |  | 101.78 |  |  |  | -10 |  | ND
2018-12-30 21:00 | 2018 | 12 | 30 | 21:00 | -8 | 2018-12-30 21:00 | présent | présent | présent | présent | présent | #NAME? | 26 | 23 | 23 | 23 | 23 | 23 |  | -10.1 |  | 85 |  | 36 |  | 12 |  |  |  | 101.83 |  |  |  | -13 |  | ND
2018-12-30 22:00 | 2018 | 12 | 30 | 22:00 | -8.4 | 2018-12-30 22:00 | présent | présent | présent | présent | présent | #NAME? | 26.4 | 23.4 | 23.4 | 23.4 | 23.4 | 23.4 |  | -10.3 |  | 86 |  | 1 |  | 13 |  |  |  | 101.85 |  |  |  | -14 |  | ND
2018-12-30 23:00 | 2018 | 12 | 30 | 23:00 | -8.3 | 2018-12-30 23:00 | présent | présent | présent | présent | présent | #NAME? | 26.3 | 23.3 | 23.3 | 23.3 | 23.3 | 23.3 |  | -10.4 |  | 85 |  | 2 |  | 14 |  |  |  | 101.88 |  |  |  | -14 |  | ND
2018-12-31 | 2018 | 12 | 31 | 0:00 | -8.6 | 2018-12-31 | présent | présent | présent | présent | présent | #NAME? | 26.6 | 23.6 | 23.6 | 23.6 | 23.6 | 23.6 |  | -10.7 |  | 84 |  | 2 |  | 14 |  |  |  | 101.92 |  |  |  | -15 |  | ND
2018-12-31 01:00 | 2018 | 12 | 31 | 1:00 | -8.4 | 2018-12-31 01:00 | présent | présent | présent | présent | présent | #NAME? | 26.4 | 23.4 | 23.4 | 23.4 | 23.4 | 23.4 |  | -10.6 |  | 84 |  | 2 |  | 11 |  |  |  | 101.93 |  |  |  | -14 |  | ND
2018-12-31 02:00 | 2018 | 12 | 31 | 2:00 | -7.8 | 2018-12-31 02:00 | présent | présent | présent | présent | présent | #NAME? | 25.8 | 22.8 | 22.8 | 22.8 | 22.8 | 22.8 |  | -10.2 |  | 83 |  | 3 |  | 12 |  |  |  | 102.01 |  |  |  | -13 |  | ND
2018-12-31 03:00 | 2018 | 12 | 31 | 3:00 | -7.5 | 2018-12-31 03:00 | présent | présent | présent | présent | présent | #NAME? | 25.5 | 22.5 | 22.5 | 22.5 | 22.5 | 22.5 |  | -9.6 |  | 85 |  | 1 |  | 10 |  |  |  | 102.01 |  |  |  | -12 |  | ND
2018-12-31 04:00 | 2018 | 12 | 31 | 4:00 | -7.4 | 2018-12-31 04:00 | présent | présent | présent | présent | présent | #NAME? | 25.4 | 22.4 | 22.4 | 22.4 | 22.4 | 22.4 |  | -9.3 |  | 86 |  | 3 |  | 9 |  |  |  | 101.98 |  |  |  | -12 |  | ND
2018-12-31 05:00 | 2018 | 12 | 31 | 5:00 | -7.3 | 2018-12-31 05:00 | présent | présent | présent | présent | présent | #NAME? | 25.3 | 22.3 | 22.3 | 22.3 | 22.3 | 22.3 |  | -9.2 |  | 86 |  | 1 |  | 10 |  |  |  | 102.03 |  |  |  | -12 |  | ND
2018-12-31 06:00 | 2018 | 12 | 31 | 6:00 | -7.2 | 2018-12-31 06:00 | présent | présent | présent | présent | présent | #NAME? | 25.2 | 22.2 | 22.2 | 22.2 | 22.2 | 22.2 |  | -9.1 |  | 86 |  | 2 |  | 11 |  |  |  | 102.05 |  |  |  | -12 |  | ND
2018-12-31 07:00 | 2018 | 12 | 31 | 7:00 | -6.8 | 2018-12-31 07:00 | présent | présent | présent | présent | présent | #NAME? | 24.8 | 21.8 | 21.8 | 21.8 | 21.8 | 21.8 |  | -8.8 |  | 86 |  | 2 |  | 12 |  |  |  | 102.03 |  |  |  | -12 |  | ND
2018-12-31 08:00 | 2018 | 12 | 31 | 8:00 | -6.3 | 2018-12-31 08:00 | présent | présent | présent | présent | présent | #NAME? | 24.3 | 21.3 | 21.3 | 21.3 | 21.3 | 21.3 |  | -8.2 |  | 87 |  | 2 |  | 11 |  |  |  | 102.1 |  |  |  | -11 |  | ND
2018-12-31 09:00 | 2018 | 12 | 31 | 9:00 | -6.2 | 2018-12-31 09:00 | présent | présent | présent | présent | présent | #NAME? | 24.2 | 21.2 | 21.2 | 21.2 | 21.2 | 21.2 |  | -8.2 |  | 85 |  | 2 |  | 13 |  |  |  | 102.18 |  |  |  | -12 |  | ND
2018-12-31 10:00 | 2018 | 12 | 31 | 10:00 | -6 | 2018-12-31 10:00 | présent | présent | présent | présent | présent | #NAME? | 24 | 21 | 21 | 21 | 21 | 21 |  | -8.3 |  | 84 |  | 2 |  | 12 |  |  |  | 102.12 |  |  |  | -11 |  | ND
2018-12-31 11:00 | 2018 | 12 | 31 | 11:00 | -4.4 | 2018-12-31 11:00 | présent | présent | présent | présent | présent | #NAME? | 22.4 | 19.4 | 19.4 | 19.4 | 19.4 | 19.4 |  | -7.2 |  | 81 |  | 2 |  | 10 |  |  |  | 101.99 |  |  |  | -9 |  | ND
2018-12-31 12:00 | 2018 | 12 | 31 | 12:00 | -2.7 | 2018-12-31 12:00 | présent | présent | présent | présent | présent | #NAME? | 20.7 | 17.7 | 17.7 | 17.7 | 17.7 | 17.7 |  | -6.1 |  | 77 |  | 2 |  | 7 |  |  |  | 101.91 |  |  |  | -6 |  | ND
2018-12-31 13:00 | 2018 | 12 | 31 | 13:00 | -2.4 | 2018-12-31 13:00 | présent | présent | présent | présent | présent | #NAME? | 20.4 | 17.4 | 17.4 | 17.4 | 17.4 | 17.4 |  | -5.9 |  | 77 |  | 2 |  | 11 |  |  |  | 101.83 |  |  |  | -6 |  | ND
2018-12-31 14:00 | 2018 | 12 | 31 | 14:00 | -2.2 | 2018-12-31 14:00 | présent | présent | présent | présent | présent | #NAME? | 20.2 | 17.2 | 17.2 | 17.2 | 17.2 | 17.2 |  | -5.3 |  | 80 |  | 1 |  | 12 |  |  |  | 101.78 |  |  |  | -6 |  | ND
2018-12-31 15:00 | 2018 | 12 | 31 | 15:00 | -2.9 | 2018-12-31 15:00 | présent | présent | présent | présent | présent | #NAME? | 20.9 | 17.9 | 17.9 | 17.9 | 17.9 | 17.9 |  | -5.8 |  | 80 |  | 2 |  | 13 |  |  |  | 101.61 |  |  |  | -8 |  | ND
2018-12-31 16:00 | 2018 | 12 | 31 | 16:00 | -3.3 | 2018-12-31 16:00 | présent | présent | présent | présent | présent | #NAME? | 21.3 | 18.3 | 18.3 | 18.3 | 18.3 | 18.3 |  | -5.7 |  | 83 |  | 1 |  | 15 |  |  |  | 101.63 |  |  |  | -8 |  | ND
2018-12-31 17:00 | 2018 | 12 | 31 | 17:00 | -3.1 | 2018-12-31 17:00 | présent | présent | présent | présent | présent | #NAME? | 21.1 | 18.1 | 18.1 | 18.1 | 18.1 | 18.1 |  | -5.4 |  | 84 |  | 2 |  | 16 |  |  |  | 101.55 |  |  |  | -8 |  | ND
2018-12-31 18:00 | 2018 | 12 | 31 | 18:00 | -2.7 | 2018-12-31 18:00 | présent | présent | présent | présent | présent | #NAME? | 20.7 | 17.7 | 17.7 | 17.7 | 17.7 | 17.7 |  | -5 |  | 84 |  | 4 |  | 13 |  |  |  | 101.43 |  |  |  | -7 |  | ND
2018-12-31 19:00 | 2018 | 12 | 31 | 19:00 | -2.9 | 2018-12-31 19:00 | présent | présent | présent | présent | présent | #NAME? | 20.9 | 17.9 | 17.9 | 17.9 | 17.9 | 17.9 |  | -5 |  | 85 |  | 3 |  | 17 |  |  |  | 101.26 |  |  |  | -8 |  | ND
2018-12-31 20:00 | 2018 | 12 | 31 | 20:00 | -2.8 | 2018-12-31 20:00 | présent | présent | présent | présent | présent | #NAME? | 20.8 | 17.8 | 17.8 | 17.8 | 17.8 | 17.8 |  | -4.8 |  | 86 |  | 3 |  | 17 |  |  |  | 101.06 |  |  |  | -8 |  | ND
2018-12-31 21:00 | 2018 | 12 | 31 | 21:00 | -2.9 | 2018-12-31 21:00 | présent | présent | présent | présent | présent | #NAME? | 20.9 | 17.9 | 17.9 | 17.9 | 17.9 | 17.9 |  | -4.7 |  | 88 |  | 3 |  | 20 |  |  |  | 100.8 |  |  |  | -9 |  | ND
2018-12-31 22:00 | 2018 | 12 | 31 | 22:00 | -2.5 | 2018-12-31 22:00 | présent | présent | présent | présent | présent | #NAME? | 20.5 | 17.5 | 17.5 | 17.5 | 17.5 | 17.5 |  | -4.1 |  | 89 |  | 3 |  | 17 |  |  |  | 100.56 |  |  |  | -8 |  | ND
2018-12-31 23:00 | 2018 | 12 | 31 | 23:00 | -0.3 | 2018-12-31 23:00 | présent | présent | présent | présent | présent | #NAME? | 18.3 | 15.3 | 15.3 | 15.3 | 15.3 | 15.3 |  | -1.1 |  | 94 |  | 3 |  | 10 |  |  |  | 100.34 |  |  |  | -4 |  | ND